## Page de garde
1 - Recherche d'un prix par code article
2 - Recherche d'un prix par désignation article
3 - Tarif général public complet
4 - Tarif général remisé complet
5 - Conditions générales de vente
Sommaire (cliquez sur la ligne souhaitée) :

## Recherche rapide
Renseignez ici la remise accordée par notre service commercial :
0%
RECHERCHE PAR CODE ARTICLE
Saisir code article ici : | 445
Prix Public H.T. : | 131
Désignation : | DDS 500
Descriptif produit : | Pressostat différentiel
Descriptif 2 : | 50-500 Pa
Descriptif 3 : | 0
Prix net remisé H.T. 2024 : | 131
RECHERCHE PAR DESIGNATION ARTICLE
Saisir désignation article ici : | DDS 500
Prix Public H.T. : | 131
Code article : | 445
Descriptif produit : | Pressostat différentiel
Descriptif 2 : | 50-500 Pa
Descriptif 3 : | 0
Prix net remisé H.T. 2024 : | 131

## Tarif public Helios 04-2024
CODE | GAMME | Type | CATALOGUE | PAGE | DESIGNATION (rouge = en stock) | DESCRIPTIF PRODUIT | DESCRIPTIF 2 | DESCRIPTIF 3 | TARIF PUBLIC HT au 01/04/2024
452 | ABV | A | Helios Online |  | ABV 100 | Bouche d'extraction |  |  | 89
73395 | ACG | A |  |  | ACG 125 | Sifflet grillagé | Ø 125, acier galvanisé |  | 88
83232 | ACG | A |  |  | ACG 160 | Sifflet grillagé | Ø 160, acier galvanisé |  | 92
6242 | ACG | A |  |  | ACG 200 | Sifflet grillagé | Ø 200, acier galvanisé |  | 98
6243 | ACG | A |  |  | ACG 250 | Sifflet grillagé | Ø 250, acier galvanisé |  | 112
6244 | ACG | A |  |  | ACG 315 | Sifflet grillagé | Ø 315, acier galvanisé |  | 132
6294 | ACG | A |  |  | ACG 355 | Sifflet grillagé | Ø 355, acier galvanisé |  | 144
6245 | ACG | A |  |  | ACG 400 | Sifflet grillagé | Ø 400, acier galvanisé |  | 163
6246 | ACG | A |  |  | ACG 450 | Sifflet grillagé | Ø 450, acier galvanisé |  | 180
6247 | ACG | A |  |  | ACG 500 | Sifflet grillagé | Ø 500, acier galvanisé |  | 204
83652 | ACG | A | Helios Online |  | ACG 560 | Sifflet grillagé | Ø 560, acier galvanisé |  | 260
6249 | ACG | A |  |  | ACG 630 | Sifflet grillagé | Ø 630, acier galvanisé |  | 312
8454 | ACG | A |  |  | ACG 710 | Sifflet grillagé | Ø 710, acier galvanisé |  | Sur demande
8350 | ACG | A |  |  | ACG 800 | Sifflet grillagé | Ø 800, acier galvanisé |  | Sur demande
492 | ACL | A | Helios Online |  | ACL | Régulateur de qualité d'air |  |  | 530
9478 | ALIZE | A | Helios Online |  | AE FV 125 | Bouche d'extraction | Avec filtre et réglage débit |  | 59
6532 | AFS | A | Helios Online |  | AFS 0-10V | Sonde d'humidité absolue | IP65, sortie 0-10V | alim. en 24 V AC/DC | 520
7376 | AFS | A | Helios Online |  | AFS-SET 0-10V | Kit régulation humidité absolue | composé de 2 sondes d'humidité absolue, IP65 | sortie 0-10V, alim. en 24 V AC/DC | 1019
4350 | AIR1 | M | Helios Online |  | AIR1 RH 12000 | Centrale double flux rotatif | Montage au sol |  | 50530
4359 | AIR1 | M | Helios Online |  | AIR1 RH 12000 SO | Centrale double flux rotatif | Montage au sol | Echangeur à sorption | 61007
4343 | AIR1 | M | Helios Online |  | AIR1 RH 1500 | Centrale double flux rotatif | Montage au sol |  | 18290
4352 | AIR1 | M | Helios Online |  | AIR1 RH 1500 SO | Centrale double flux rotatif | Montage au sol | Echangeur à sorption | 18910
4351 | AIR1 | M | Helios Online |  | AIR1 RH 15000 | Centrale double flux rotatif | Montage au sol |  | 62927
4360 | AIR1 | M | Helios Online |  | AIR1 RH 15000 SO | Centrale double flux rotatif | Montage au sol | Echangeur à sorption | 75309
4344 | AIR1 | M | Helios Online |  | AIR1 RH 2000 | Centrale double flux rotatif | Montage au sol |  | 19840
4353 | AIR1 | M | Helios Online |  | AIR1 RH 2000 SO | Centrale double flux rotatif | Montage au sol | Echangeur à sorption | 20770
4345 | AIR1 | M | Helios Online |  | AIR1 RH 3000 | Centrale double flux rotatif | Montage au sol |  | 24800
4354 | AIR1 | M | Helios Online |  | AIR1 RH 3000 SO | Centrale double flux rotatif | Montage au sol | Echangeur à sorption | 26660
4346 | AIR1 | M | Helios Online |  | AIR1 RH 5000 | Centrale double flux rotatif | Montage au sol |  | 28210
4355 | AIR1 | M | Helios Online |  | AIR1 RH 5000 SO | Centrale double flux rotatif | Montage au sol | Echangeur à sorption | 32255
4347 | AIR1 | M | Helios Online |  | AIR1 RH 6000 | Centrale double flux rotatif | Montage au sol |  | 33480
4356 | AIR1 | M | Helios Online |  | AIR1 RH 6000 SO | Centrale double flux rotatif | Montage au sol | Echangeur à sorption | 38764
4348 | AIR1 | M | Helios Online |  | AIR1 RH 8000 | Centrale double flux rotatif | Montage au sol |  | 40610
4357 | AIR1 | M | Helios Online |  | AIR1 RH 8000 SO | Centrale double flux rotatif | Montage au sol | Echangeur à sorption | 49970
4349 | AIR1 | M | Helios Online |  | AIR1 RH 9500 | Centrale double flux rotatif | Montage au sol |  | 44154
4358 | AIR1 | M | Helios Online |  | AIR1 RH 9500 SO | Centrale double flux rotatif | Montage au sol | Echangeur à sorption | 53003
40736 | AIR1 | M | Helios Online |  | AIR1 XC 1000 L | Centrale double flux contre-courant | Montage plafonnier, version gauche | Batterie antigel intégrée | 10823
40735 | AIR1 | M | Helios Online |  | AIR1 XC 1000 R | Centrale double flux contre-courant | Montage plafonnier, version droite | Batterie antigel intégrée | 10823
4332 | AIR1 | M | Helios Online |  | AIR1 XC 1400 L | Centrale double flux contre-courant | Montage plafonnier, version gauche | Batterie antigel intégrée | 12987
40117 | AIR1 | M | Helios Online |  | AIR1 XC 1400 R | Centrale double flux contre-courant | Montage plafonnier, version droite | Batterie antigel intégrée | 12987
4333 | AIR1 | M | Helios Online |  | AIR1 XC 2200 L | Centrale double flux contre-courant | Montage plafonnier, version gauche | Batterie antigel intégrée | 17982
40118 | AIR1 | M | Helios Online |  | AIR1 XC 2200 R | Centrale double flux contre-courant | Montage plafonnier, version droite | Batterie antigel intégrée | 17982
4334 | AIR1 | M | Helios Online |  | AIR1 XC 3200 L | Centrale double flux contre-courant | Montage plafonnier, version gauche | Batterie antigel intégrée | 24791
40119 | AIR1 | M | Helios Online |  | AIR1 XC 3200 R | Centrale double flux contre-courant | Montage plafonnier, version droite | Batterie antigel intégrée | 24791
4330 | AIR1 | M | Helios Online |  | AIR1 XC 500 L | Centrale double flux contre-courant | Montage plafonnier, version gauche | Batterie antigel intégrée | 7992
40115 | AIR1 | M | Helios Online |  | AIR1 XC 500 R | Centrale double flux contre-courant | Montage plafonnier, version droite | Batterie antigel intégrée | 7992
4331 | AIR1 | M | Helios Online |  | AIR1 XC 700 L | Centrale double flux contre-courant | Montage plafonnier, version gauche | Batterie antigel intégrée | 9324
40116 | AIR1 | M | Helios Online |  | AIR1 XC 700 R | Centrale double flux contre-courant | Montage plafonnier, version droite | Batterie antigel intégrée | 9324
4335 | AIR1 | M | Helios Online |  | AIR1 XH 1000 | Centrale double flux contre-courant | Montage au sol | Batterie antigel intégrée | 13950
4336 | AIR1 | M | Helios Online |  | AIR1 XH 1500 | Centrale double flux contre-courant | Montage au sol | Batterie antigel intégrée | 15810
4337 | AIR1 | M | Helios Online |  | AIR1 XH 2500 | Centrale double flux contre-courant | Montage au sol | Batterie antigel intégrée | 20460
4338 | AIR1 | M | Helios Online |  | AIR1 XH 3500 | Centrale double flux contre-courant | Montage au sol | Batterie antigel intégrée | 24800
4339 | AIR1 | M | Helios Online |  | AIR1 XH 4500 | Centrale double flux contre-courant | Montage au sol | Batterie antigel intégrée | 34410
4340 | AIR1 | M | Helios Online |  | AIR1 XH 5500 | Centrale double flux contre-courant | Montage au sol | Batterie antigel intégrée | 37820
4341 | AIR1 | M | Helios Online |  | AIR1 XH 7000 | Centrale double flux contre-courant | Montage au sol | Batterie antigel intégrée | 50454
4342 | AIR1 | M | Helios Online |  | AIR1 XH 8500 | Centrale double flux contre-courant | Montage au sol | Batterie antigel intégrée | 53940
40609 | AIR1 | M | Helios Online |  | AIR1 XHP 1000 | Centrale double flux contre-courant | Montage au sol | Piquages latéraux en DN 250 | 12045
40610 | AIR1 | M | Helios Online |  | AIR1 XHP 1500 | Centrale double flux contre-courant | Montage au sol | Piquages latéraux en DN 355 | 13860
40611 | AIR1 | M | Helios Online |  | AIR1 XHP 2500 | Centrale double flux contre-courant | Montage au sol | Piquages latéraux en DN 400 | 18810
40608 | AIR1 | M | Helios Online |  | AIR1 XHP 750 | Centrale double flux contre-courant | Montage au sol | Piquages latéraux en DN 250 | 10395
40613 | AIR1 | M | Helios Online |  | AIR1 XVP 1250 | Centrale double flux contre-courant | Montage au sol, servitude droite et gauche | Piquages en DN 315 sur le dessus | 12870
40614 | AIR1 | M | Helios Online |  | AIR1 XVP 1800 | Centrale double flux contre-courant | Montage au sol, servitude droite et gauche | Piquages en DN 355 sur le dessus | 16170
40615 | AIR1 | M | Helios Online |  | AIR1 XVP 2500 | Centrale double flux contre-courant | Montage au sol, servitude droite et gauche | Piquages rectangulaires sur le dessus | 19140
40616 | AIR1 | M | Helios Online |  | AIR1 XVP 3500 | Centrale double flux contre-courant | Montage au sol, servitude droite et gauche | Piquages rectangulaires sur le dessus | 23430
40612 | AIR1 | M | Helios Online |  | AIR1 XVP 850 | Centrale double flux contre-courant | Montage au sol, servitude droite et gauche | Piquages en DN 250 sur le dessus | 10230
20251 | AIR1 | A | Helios Online |  | AIR1/KWL-CO2 0-10V | Sonde CO2 d'ambiance | Pour AIR1 et KWL | Sortie 0-10V | 342
20252 | AIR1 | A | Helios Online |  | AIR1/KWL-FTF 0-10V | Sonde d'hygrométrie d'ambiance | Pour AIR1 et KWL | Sortie 0-10V | 191
20250 | AIR1 | A | Helios Online |  | AIR1/KWL-VOC 0-10V | Sonde COV d'ambiance | Pour AIR1 et KWL | Sortie 0-10V | 328
6474 | AIR1 | A | Helios Online |  | AIR1-AAD KR KW + DX RH 12000 | Toiture pour montage extérieur | pour AIR1 KR KW + DX RH 12000 |  | 672
6467 | AIR1 | A | Helios Online |  | AIR1-AAD KR KW + DX RH 1500 | Toiture pour montage extérieur | pour AIR1 KR KW + DX RH 1500 |  | 234
6482 | AIR1 | A | Helios Online |  | AIR1-AAD KR KW + DX RH 15000 | Toiture pour montage extérieur | pour AIR1 KR KW + DX RH 15000 |  | 808
6468 | AIR1 | A | Helios Online |  | AIR1-AAD KR KW + DX RH 2000 | Toiture pour montage extérieur | pour AIR1 KR KW + DX RH 2000 |  | 250
6469 | AIR1 | A | Helios Online |  | AIR1-AAD KR KW + DX RH 3000 | Toiture pour montage extérieur | pour AIR1 KR KW + DX RH 3000 |  | 281
6470 | AIR1 | A | Helios Online |  | AIR1-AAD KR KW + DX RH 5000 | Toiture pour montage extérieur | pour AIR1 KR KW + DX RH 5000 |  | 342
6471 | AIR1 | A | Helios Online |  | AIR1-AAD KR KW + DX RH 6000 | Toiture pour montage extérieur | pour AIR1 KR KW + DX RH 6000 |  | 389
6472 | AIR1 | A | Helios Online |  | AIR1-AAD KR KW + DX RH 8000 | Toiture pour montage extérieur | pour AIR1 KR KW + DX RH 8000 |  | 466
6473 | AIR1 | A | Helios Online |  | AIR1-AAD KR KW + DX RH 9500 | Toiture pour montage extérieur | pour AIR1 KR KW + DX RH 9500 |  | 544
6451 | AIR1 | A | Helios Online |  | AIR1-AAD KR KW + DX XH 1000 | Toiture pour montage extérieur | pour AIR1 KR KW + DX XH 1000 |  | 217
6455 | AIR1 | A | Helios Online |  | AIR1-AAD KR KW + DX XH 1500 | Toiture pour montage extérieur | pour AIR1 KR KW + DX XH 1500 |  | 217
6461 | AIR1 | A | Helios Online |  | AIR1-AAD KR KW + DX XH 2500 | Toiture pour montage extérieur | pour AIR1 KR KW + DX XH 2500 |  | 268
6462 | AIR1 | A | Helios Online |  | AIR1-AAD KR KW + DX XH 3500 | Toiture pour montage extérieur | pour AIR1 KR KW + DX XH 3500 |  | 299
6463 | AIR1 | A | Helios Online |  | AIR1-AAD KR KW + DX XH 4500 | Toiture pour montage extérieur | pour AIR1 KR KW + DX XH 4500 |  | 328
6464 | AIR1 | A | Helios Online |  | AIR1-AAD KR KW + DX XH 5500 | Toiture pour montage extérieur | pour AIR1 KR KW + DX XH 5500 |  | 398
6465 | AIR1 | A | Helios Online |  | AIR1-AAD KR KW + DX XH 7000 | Toiture pour montage extérieur | pour AIR1 KR KW + DX XH 7000 |  | 514
6466 | AIR1 | A | Helios Online |  | AIR1-AAD KR KW + DX XH 8000 | Toiture pour montage extérieur | pour AIR1 KR KW + DX XH 8000 |  | 712
40568 | AIR1 | A | Helios Online |  | AIR1-AAD KR KW+DX XHP 1000 | Toiture pour montage extérieur | pour AIR1 KR KW + DX XHP 1000 |  | 159
40581 | AIR1 | A | Helios Online |  | AIR1-AAD KR KW+DX XHP 1500 | Toiture pour montage extérieur | pour AIR1 KR KW + DX XHP 1500 |  | 168
40592 | AIR1 | A | Helios Online |  | AIR1-AAD KR KW+DX XHP 2500 | Toiture pour montage extérieur | pour AIR1 KR KW + DX XHP 2500 |  | 208
40557 | AIR1 | A | Helios Online |  | AIR1-AAD KR KW+DX XHP 750 | Toiture pour montage extérieur | pour AIR1 KR KW + DX XHP 750 |  | 149
6449 | AIR1 | A | Helios Online |  | AIR1-AAD NH EL + WW RH 12000 | Toiture pour montage extérieur | pour AIR1 NH EL + WW RH 12000 |  | 535
6450 | AIR1 | A | Helios Online |  | AIR1-AAD NH EL + WW RH 15000 | Toiture pour montage extérieur | pour AIR1 NH EL + WW RH 15000 |  | 640
6445 | AIR1 | A | Helios Online |  | AIR1-AAD NH EL + WW RH 5000 | Toiture pour montage extérieur | pour AIR1 NH EL + WW RH 5000 |  | 276
6446 | AIR1 | A | Helios Online |  | AIR1-AAD NH EL + WW RH 6000 | Toiture pour montage extérieur | pour AIR1 NH EL + WW RH 6000 |  | 314
6447 | AIR1 | A | Helios Online |  | AIR1-AAD NH EL + WW RH 8000 | Toiture pour montage extérieur | pour AIR1 NH EL + WW RH 8000 |  | 372
6448 | AIR1 | A | Helios Online |  | AIR1-AAD NH EL + WW RH 9500 | Toiture pour montage extérieur | pour AIR1 NH EL + WW RH 9500 |  | 435
6437 | AIR1 | A | Helios Online |  | AIR1-AAD RH 12000 | Toiture pour montage extérieur | pour AIR1 RH 12000 |  | 1964
6443 | AIR1 | A | Helios Online |  | AIR1-AAD RH 12000/ULM | Toiture pour montage extérieur centrale + module de recyclage | pour centrale AIR1 RH 12000 + module de recyclage |  | 2560
6382 | AIR1 | A | Helios Online |  | AIR1-AAD RH 1500 | Toiture pour montage extérieur | pour AIR1 RH 1500 |  | 455
6438 | AIR1 | A | Helios Online |  | AIR1-AAD RH 15000 | Toiture pour montage extérieur | pour AIR1 RH 15000 |  | 2517
6444 | AIR1 | A | Helios Online |  | AIR1-AAD RH 15000/ULM | Toiture pour montage extérieur centrale + module de recyclage | pour centrale AIR1 RH 15000 + module de recyclage |  | 3259
6431 | AIR1 | A | Helios Online |  | AIR1-AAD RH 2000 | Toiture pour montage extérieur | pour AIR1 RH 2000 |  | 502
6432 | AIR1 | A | Helios Online |  | AIR1-AAD RH 3000 | Toiture pour montage extérieur | pour AIR1 RH 3000 |  | 564
6433 | AIR1 | A | Helios Online |  | AIR1-AAD RH 5000 | Toiture pour montage extérieur | pour AIR1 RH 5000 |  | 727
6439 | AIR1 | A | Helios Online |  | AIR1-AAD RH 5000/ULM | Toiture pour montage extérieur centrale + module de recyclage | pour centrale AIR1 RH 5000 + module de recyclage |  | 908
6434 | AIR1 | A | Helios Online |  | AIR1-AAD RH 6000 | Toiture pour montage extérieur | pour AIR1 RH 6000 |  | 896
6440 | AIR1 | A | Helios Online |  | AIR1-AAD RH 6000/ULM | Toiture pour montage extérieur centrale + module de recyclage | pour centrale AIR1 RH 6000 + module de recyclage |  | 1139
6435 | AIR1 | A | Helios Online |  | AIR1-AAD RH 8000 | Toiture pour montage extérieur | pour AIR1 RH 8000 |  | 1161
6441 | AIR1 | A | Helios Online |  | AIR1-AAD RH 8000/ULM | Toiture pour montage extérieur centrale + module de recyclage | pour AIR1 RH 8000 + module de recyclage |  | 1505
6436 | AIR1 | A | Helios Online |  | AIR1-AAD RH 9500 | Toiture pour montage extérieur | Toiture pour montage extérieur pour AIR1 RH 9500 |  | 1391
6442 | AIR1 | A | Helios Online |  | AIR1-AAD RH 9500/ULM | Toiture pour montage extérieur centrale + module de recyclage | pour AIR1 RH 9500 + module de recyclage |  | 1894
6305 | AIR1 | A | Helios Online |  | AIR1-AAD XH 1000 | Toiture pour montage extérieur | pour AIR1 XH 1000 |  | 448
6306 | AIR1 | A | Helios Online |  | AIR1-AAD XH 1500 | Toiture pour montage extérieur | pour AIR1 XH 1500 |  | 469
6315 | AIR1 | A | Helios Online |  | AIR1-AAD XH 2500 | Toiture pour montage extérieur | pour AIR1 XH 2500 |  | 647
6316 | AIR1 | A | Helios Online |  | AIR1-AAD XH 3500 | Toiture pour montage extérieur | pour AIR1 XH 3500 |  | 884
6347 | AIR1 | A | Helios Online |  | AIR1-AAD XH 4500 | Toiture pour montage extérieur | pour AIR1 XH 4500 |  | 1144
6349 | AIR1 | A | Helios Online |  | AIR1-AAD XH 5500 | Toiture pour montage extérieur | pour AIR1 XH 5500 |  | 1411
6350 | AIR1 | A | Helios Online |  | AIR1-AAD XH 7000 | Toiture pour montage extérieur | pour AIR1 XH 7000 |  | 1964
6378 | AIR1 | A | Helios Online |  | AIR1-AAD XH 8500 | Toiture pour montage extérieur | pour AIR1 XH 8500 |  | 2826
40567 | AIR1 | A | Helios Online |  | AIR1-AAD XHP 1000 | Toiture pour montage extérieur | pour AIR1 XHP 1000 |  | 527
40580 | AIR1 | A | Helios Online |  | AIR1-AAD XHP 1500 | Toiture pour montage extérieur | pour AIR1 XHP 1500 |  | 574
40591 | AIR1 | A | Helios Online |  | AIR1-AAD XHP 2500 | Toiture pour montage extérieur | pour AIR1 XHP 2500 |  | 713
40556 | AIR1 | A | Helios Online |  | AIR1-AAD XHP 750 | Toiture pour montage extérieur | pour AIR1 XHP 750 |  | 496
6611 | AIR1 | A | Helios Online |  | AIR1-AAHA RH 12000 | Auvent de prise d'air | pour RH 12000 | pour montage extérieur | 1108
6612 | AIR1 | A | Helios Online |  | AIR1-AAHA RH 15000 | Auvent de prise d'air | pour RH 15000 | pour montage extérieur | 1223
6483 | AIR1 | A | Helios Online |  | AIR1-AAHA XH 1000 | Auvent de prise d'air | pour XH 1000 | pour montage extérieur | 450
6484 | AIR1 | A | Helios Online |  | AIR1-AAHA XH 1500/RH 1500 | Auvent de prise d'air | pour XH 1500/RH 1500 | pour montage extérieur | 535
6539 | AIR1 | A | Helios Online |  | AIR1-AAHA XH 2500/RH 2000 | Auvent de prise d'air | pour XH 2500/RH 2000 | pour montage extérieur | 594
6487 | AIR1 | A | Helios Online |  | AIR1-AAHA XH 3500-4500/RH 3000 | Auvent de prise d'air | pour XH 3500 - 4500/RH 3000 | pour montage extérieur | 707
6496 | AIR1 | A | Helios Online |  | AIR1-AAHA XH 5500/RH 5000-6000 | Auvent de prise d'air | pour XH 5500/RH 5000-6000 | pour montage extérieur | 707
6497 | AIR1 | A | Helios Online |  | AIR1-AAHA XH 7000/RH 8000 | Auvent de prise d'air | pour XH 7000/RH 8000 | pour montage extérieur | 816
6499 | AIR1 | A | Helios Online |  | AIR1-AAHA XH 8500/RH 9500 | Auvent de prise d'air | pour XH 8500/RH 9500 | pour montage extérieur | 885
6865 | AIR1 | A | Helios Online |  | AIR1-AAHF RH 12000 | Auvent de rejet d'air vicié | pour AIR1 RH 12000 | pour montage extérieur | 811
6866 | AIR1 | A | Helios Online |  | AIR1-AAHF RH 15000 | Auvent de rejet d'air vicié | pour AIR1 RH 15000 | pour montage extérieur | 896
6613 | AIR1 | A | Helios Online |  | AIR1-AAHF XH 1000 | Auvent de rejet d'air vicié | pour AIR1 XH 1000 | pour montage extérieur | 331
6643 | AIR1 | A | Helios Online |  | AIR1-AAHF XH 1500/RH 1500 | Auvent de rejet d'air vicié | pour XH 1500/RH 1500 | pour montage extérieur | 393
6646 | AIR1 | A | Helios Online |  | AIR1-AAHF XH 2500/RH 2000 | Auvent de rejet d'air vicié | pour XH 2500/RH 2000 | pour montage extérieur | 438
6647 | AIR1 | A | Helios Online |  | AIR1-AAHF XH 3500-4500/RH 3000 | Auvent de rejet d'air vicié | pour XH 3500 - 4500/RH 3000 | pour montage extérieur | 519
6648 | AIR1 | A | Helios Online |  | AIR1-AAHF XH 5500/RH 5000-6000 | Auvent de rejet d'air vicié | pour XH 5500/RH 5000-6000 | pour montage extérieur | 519
6841 | AIR1 | A | Helios Online |  | AIR1-AAHF XH 7000/RH 8000 | Auvent de rejet d'air vicié | pour XH 7000/RH 8000 | pour montage extérieur | 598
6864 | AIR1 | A | Helios Online |  | AIR1-AAHF XH 8500/RH 9500 | Auvent de rejet d'air vicié | pour XH 8500/RH 9500 | pour montage extérieur | 647
7064 | AIR1 | A | Helios Online |  | AIR1-AAHK | Chauffage pour coffret de régulation | Chauffage pour coffret de régulation de AIR1 | pour montage extérieur | 256
6186 | AIR1 | A | Helios Online |  | AIR1-BE ECO | Commande à distance ECO | Commande à distance ECO pour AIR1 | affichage LCD, E3-DSP | 210
6187 | AIR1 | A | Helios Online |  | AIR1-BE TOUCH | Commande à distance TOUCH | Commande à distance TOUCH pour AIR1 | écran tactile 7", ED-T7 | 856
40751 | AIR1 | A | Helios Online |  | AIR1-BE TOUCH 2 | Commande à distance TOUCH version 2 | Commande à distance TOUCH pour AIR1 | écran tactile 7", ED-T7 | 856
6756 | AIR1 | A | Helios Online |  | AIR1-CAP | Kit mode pression constante | Kit mode pression constante pour AIR1 |  | 385
40397 | AIR1 | A | Helios Online |  | AIR1-CO DX RH 12000 L | Battérie à détente directe change-over | Externe pour RH 12000 | Version gauche, L | 10470
40406 | AIR1 | A | Helios Online |  | AIR1-CO DX RH 12000 R | Battérie à détente directe change-over | Externe pour RH 12000 | Version droite, R | 10470
40390 | AIR1 | A | Helios Online |  | AIR1-CO DX RH 1500 L | Battérie à détente directe change-over | Externe pour RH 1500 | Version gauche, L | 3035
40399 | AIR1 | A | Helios Online |  | AIR1-CO DX RH 1500 R | Battérie à détente directe change-over | Externe pour RH 1500 | Version droite, R | 3035
40398 | AIR1 | A | Helios Online |  | AIR1-CO DX RH 15000 L | Battérie à détente directe change-over | Externe pour RH 15000 | Version gauche, L | 13025
40407 | AIR1 | A | Helios Online |  | AIR1-CO DX RH 15000 R | Battérie à détente directe change-over | Externe pour RH 15000 | Version droite, R | 13025
40391 | AIR1 | A | Helios Online |  | AIR1-CO DX RH 2000 L | Battérie à détente directe change-over | Externe pour RH 2000 | Version gauche, L | 3629
40400 | AIR1 | A | Helios Online |  | AIR1-CO DX RH 2000 R | Battérie à détente directe change-over | Externe pour RH 2000 | Version droite, R | 3629
40392 | AIR1 | A | Helios Online |  | AIR1-CO DX RH 3000 L | Battérie à détente directe change-over | Externe pour RH 3000 | Version gauche, L | 4427
40401 | AIR1 | A | Helios Online |  | AIR1-CO DX RH 3000 R | Battérie à détente directe change-over | Externe pour RH 3000 | Version droite, R | 4427
40393 | AIR1 | A | Helios Online |  | AIR1-CO DX RH 5000 L | Battérie à détente directe change-over | Externe pour RH 5000 | Version gauche, L | 5648
40402 | AIR1 | A | Helios Online |  | AIR1-CO DX RH 5000 R | Battérie à détente directe change-over | Externe pour RH 5000 | Version droite, R | 5648
40394 | AIR1 | A | Helios Online |  | AIR1-CO DX RH 6000 L | Battérie à détente directe change-over | Externe pour RH 6000 | Version gauche, L | 6598
40403 | AIR1 | A | Helios Online |  | AIR1-CO DX RH 6000 R | Battérie à détente directe change-over | Externe pour RH 6000 | Version droite, R | 6598
40395 | AIR1 | A | Helios Online |  | AIR1-CO DX RH 8000 L | Battérie à détente directe change-over | Externe pour RH 8000 | Version gauche, L | 9327
40404 | AIR1 | A | Helios Online |  | AIR1-CO DX RH 8000 R | Battérie à détente directe change-over | Externe pour RH 8000 | Version droite, R | 9327
40396 | AIR1 | A | Helios Online |  | AIR1-CO DX RH 9500 L | Battérie à détente directe change-over | Externe pour RH 9500 | Version gauche, L | 10144
40405 | AIR1 | A | Helios Online |  | AIR1-CO DX RH 9500 R | Battérie à détente directe change-over | Externe pour RH 9500 | Version droite, R | 10144
40747 | AIR1 | A | Helios Online |  | AIR1-CO DX XC 1000 L | Battérie à détente directe change-over | Externe pour XC 1000 | Version gauche, L | 1364
40748 | AIR1 | A | Helios Online |  | AIR1-CO DX XC 1000 R | Battérie à détente directe change-over | Externe pour XC 1000 | Version droite, R | 1364
40366 | AIR1 | A | Helios Online |  | AIR1-CO DX XC 1400 L | Battérie à détente directe change-over | Externe pour XC 1400 L | Version gauche, L | 1553
40371 | AIR1 | A | Helios Online |  | AIR1-CO DX XC 1400 R | Battérie à détente directe change-over | Externe pour XC 1400 R | Version droite, R | 1553
40367 | AIR1 | A | Helios Online |  | AIR1-CO DX XC 2200 L | Battérie à détente directe change-over | Externe pour XC 2200 L | Version gauche, L | 2060
40372 | AIR1 | A | Helios Online |  | AIR1-CO DX XC 2200 R | Battérie à détente directe change-over | Externe pour XC 2200 R | Version droite, R | 2060
40368 | AIR1 | A | Helios Online |  | AIR1-CO DX XC 3200 L | Battérie à détente directe change-over | Externe pour XC 3200 L | Version gauche, L | 2591
40373 | AIR1 | A | Helios Online |  | AIR1-CO DX XC 3200 R | Battérie à détente directe change-over | Externe pour XC 3200 R | Version droite, R | 2591
40364 | AIR1 | A | Helios Online |  | AIR1-CO DX XC 500 L | Battérie à détente directe change-over | Externe pour XC 500 L | Version gauche, L | 1097
40369 | AIR1 | A | Helios Online |  | AIR1-CO DX XC 500 R | Battérie à détente directe change-over | Externe pour XC 500 R | Version droite, R | 1097
40365 | AIR1 | A | Helios Online |  | AIR1-CO DX XC 700 L | Battérie à détente directe change-over | Externe pour XC 700 L | Version gauche, L | 1200
40370 | AIR1 | A | Helios Online |  | AIR1-CO DX XC 700 R | Battérie à détente directe change-over | Externe pour XC 700 R | Version droite, R | 1200
40374 | AIR1 | A | Helios Online |  | AIR1-CO DX XH 1000 L | Battérie à détente directe change-over | Externe pour XH 1000 | Version gauche, L | 2234
40382 | AIR1 | A | Helios Online |  | AIR1-CO DX XH 1000 R | Battérie à détente directe change-over | Externe pour XH 1000 | Version droite, R | 2234
40375 | AIR1 | A | Helios Online |  | AIR1-CO DX XH 1500 L | Battérie à détente directe change-over | Externe pour XH 1500 | Version gauche, L | 2750
40383 | AIR1 | A | Helios Online |  | AIR1-CO DX XH 1500 R | Battérie à détente directe change-over | Externe pour XH 1500 | Version droite, R | 2750
40376 | AIR1 | A | Helios Online |  | AIR1-CO DX XH 2500 L | Battérie à détente directe change-over | Externe pour XH 2500 | Version gauche, L | 3494
40384 | AIR1 | A | Helios Online |  | AIR1-CO DX XH 2500 R | Battérie à détente directe change-over | Externe pour XH 2500 | Version droite, R | 3494
40377 | AIR1 | A | Helios Online |  | AIR1-CO DX XH 3500 L | Battérie à détente directe change-over | Externe pour XH 3500 | Version gauche, L | 4163
40385 | AIR1 | A | Helios Online |  | AIR1-CO DX XH 3500 R | Battérie à détente directe change-over | Externe pour XH 3500 | Version droite, R | 4163
40378 | AIR1 | A | Helios Online |  | AIR1-CO DX XH 4500 L | Battérie à détente directe change-over | Externe pour XH 4500 | Version gauche, L | 5154
40386 | AIR1 | A | Helios Online |  | AIR1-CO DX XH 4500 R | Battérie à détente directe change-over | Externe pour XH 4500 | Version droite, R | 5154
40379 | AIR1 | A | Helios Online |  | AIR1-CO DX XH 5500 L | Battérie à détente directe change-over | Externe pour XH 5500 | Version gauche, L | 6773
40387 | AIR1 | A | Helios Online |  | AIR1-CO DX XH 5500 R | Battérie à détente directe change-over | Externe pour XH 5500 | Version droite, R | 6773
40380 | AIR1 | A | Helios Online |  | AIR1-CO DX XH 7000 L | Battérie à détente directe change-over | Externe pour XH 7000 | Version gauche, L | 6925
40388 | AIR1 | A | Helios Online |  | AIR1-CO DX XH 7000 R | Battérie à détente directe change-over | Externe pour XH 7000 | Version droite, R | 6925
40381 | AIR1 | A | Helios Online |  | AIR1-CO DX XH 8500 L | Battérie à détente directe change-over | Externe pour XH 8500 | Version gauche, L | 9097
40389 | AIR1 | A | Helios Online |  | AIR1-CO DX XH 8500 R | Battérie à détente directe change-over | Externe pour XH 8500 | Version droite, R | 9097
40565 | AIR1 | A | Helios Online |  | AIR1-CO DX XHP 1000 L | Battérie à détente directe change-over | Externe pour XHP 1000 | Version gauche, L | 2325
40566 | AIR1 | A | Helios Online |  | AIR1-CO DX XHP 1000 R | Battérie à détente directe change-over | Externe pour XHP 1000 | Version droite, R | 2325
40578 | AIR1 | A | Helios Online |  | AIR1-CO DX XHP 1500 L | Battérie à détente directe change-over | Externe pour XHP 1500 | Version gauche, L | 2713
40579 | AIR1 | A | Helios Online |  | AIR1-CO DX XHP 1500 R | Battérie à détente directe change-over | Externe pour XHP 1500 | Version droite, R | 2713
40589 | AIR1 | A | Helios Online |  | AIR1-CO DX XHP 2500 L | Battérie à détente directe change-over | Externe pour XHP 2500 | Version gauche, L | 3410
40590 | AIR1 | A | Helios Online |  | AIR1-CO DX XHP 2500 R | Battérie à détente directe change-over | Externe pour XHP 2500 | Version droite, R | 3410
40554 | AIR1 | A | Helios Online |  | AIR1-CO DX XHP 750 L | Battérie à détente directe change-over | Externe pour XHP 750 | Version gauche, L | 2170
40555 | AIR1 | A | Helios Online |  | AIR1-CO DX XHP 750 R | Battérie à détente directe change-over | Externe pour XHP 750 | Version droite, R | 2170
40487 | AIR1 | A | Helios Online |  | AIR1-CO DX XVP 1250 L | Battérie à détente directe change-over | Externe pour XVP 1250 | Version gauche, L | 2279
40488 | AIR1 | A | Helios Online |  | AIR1-CO DX XVP 1250 R | Battérie à détente directe change-over | Externe pour XVP 1250 | Version droite, R | 2279
40494 | AIR1 | A | Helios Online |  | AIR1-CO DX XVP 1800 L | Battérie à détente directe change-over | Externe pour XVP 1800 | Version gauche, L | 2539
40495 | AIR1 | A | Helios Online |  | AIR1-CO DX XVP 1800 R | Battérie à détente directe change-over | Externe pour XVP 1800 | Version droite, R | 2539
40505 | AIR1 | A | Helios Online |  | AIR1-CO DX XVP 2500 L | Battérie à détente directe change-over | Externe pour XVP 2500 | Version gauche, L | 2995
40506 | AIR1 | A | Helios Online |  | AIR1-CO DX XVP 2500 R | Battérie à détente directe change-over | Externe pour XVP 2500 | Version droite, R | 2995
40512 | AIR1 | A | Helios Online |  | AIR1-CO DX XVP 3500 L | Battérie à détente directe change-over | Externe pour XVP 3500 | Version gauche, L | 3451
40513 | AIR1 | A | Helios Online |  | AIR1-CO DX XVP 3500 R | Battérie à détente directe change-over | Externe pour XVP 3500 | Version droite, R | 3451
40478 | AIR1 | A | Helios Online |  | AIR1-CO DX XVP 850 L | Battérie à détente directe change-over | Externe pour XVP 850 | Version gauche, L | 1758
40479 | AIR1 | A | Helios Online |  | AIR1-CO DX XVP 850 R | Battérie à détente directe change-over | Externe pour XVP 850 | Version droite, R | 1758
7124 | AIR1 | A | Helios Online |  | AIR1-CO2 K | Sonde CO2 de gaine | Sonde CO2 de gaine | Sortie 0-10V | 1052
3628 | AIR1 | A | Helios Online |  | AIR1-ENH RH 12000 | Batterie électrique de post-chauffage externe | pour AIR1 RH 12000/ 38,9 kW |  | 5727
3605 | AIR1 | A | Helios Online |  | AIR1-ENH RH 1500 | Batterie électrique de post-chauffage externe | pour AIR1 RH 1500/ 4,2 kW |  | 680
3642 | AIR1 | A | Helios Online |  | AIR1-ENH RH 15000 | Batterie électrique de post-chauffage externe | pour AIR1 RH 1(000/ 44 kW |  | 6599
3616 | AIR1 | A | Helios Online |  | AIR1-ENH RH 2000 | Batterie électrique de post-chauffage externe | pour AIR1 RH 2000/ 5,8 kW |  | 884
3617 | AIR1 | A | Helios Online |  | AIR1-ENH RH 3000 | Batterie électrique de post-chauffage externe | pour AIR1 RH 3000/ 9,1 kW |  | 1178
3618 | AIR1 | A | Helios Online |  | AIR1-ENH RH 5000 | Batterie électrique de post-chauffage externe | pour AIR1 RH 5000/ 15,6 kW |  | 3022
3625 | AIR1 | A | Helios Online |  | AIR1-ENH RH 6000 | Batterie électrique de post-chauffage externe | pour AIR1 RH 6000/ 18,1 kW |  | 4019
3626 | AIR1 | A | Helios Online |  | AIR1-ENH RH 8000 | Batterie électrique de post-chauffage externe | pour AIR1 RH 8000/ 22 kW |  | 4659
3627 | AIR1 | A | Helios Online |  | AIR1-ENH RH 9500 | Batterie électrique de post-chauffage externe | pour AIR1 RH 9500/ 29,2 kW |  | 5304
40742 | AIR1 | A | Helios Online |  | AIR1-ENH XC 1000 | Batterie électrique de post-chauffage intégrée | pour AIR 1 XC 1000 |  | 698
3574 | AIR1 | A | Helios Online |  | AIR1-ENH XC 1400 | Batterie électrique de post-chauffage intégrée | pour AIR 1 XC 1400/ 4,5 kW |  | 805
3575 | AIR1 | A | Helios Online |  | AIR1-ENH XC 2200 | Batterie électrique de post-chauffage intégrée | pour AIR 1 XC 2200/ 7,05 kW |  | 1108
2489 | AIR1 | A | Helios Online |  | AIR1-ENH XC 3200 | Batterie électrique de post-chauffage intégrée | pour AIR 1 XC 3200/ 10,5 kW |  | 1267
3558 | AIR1 | A | Helios Online |  | AIR1-ENH XC 500 | Batterie électrique de post-chauffage intégrée | pour AIR 1 XC 500/ 1,6 kW |  | 481
3559 | AIR1 | A | Helios Online |  | AIR1-ENH XC 700 | Batterie électrique de post-chauffage intégrée | pour AIR 1 XC 700/ 2,3 kW |  | 609
3587 | AIR1 | A | Helios Online |  | AIR1-ENH XH 1000 | Batterie électrique de post-chauffage intégrée | pour AIR 1 XH 1000/ 2,6 kW |  | 603
3588 | AIR1 | A | Helios Online |  | AIR1-ENH XH 1500 | Batterie électrique de post-chauffage intégrée | pour AIR 1 XH 1500/ 3,9 kW |  | 668
3590 | AIR1 | A | Helios Online |  | AIR1-ENH XH 2500 | Batterie électrique de post-chauffage intégrée | pour AIR 1 XH 2500/ 6,6 kW |  | 1016
3592 | AIR1 | A | Helios Online |  | AIR1-ENH XH 3500 | Batterie électrique de post-chauffage intégrée | pour AIR 1 XH 3500/ 9,6 kW |  | 1088
3593 | AIR1 | A | Helios Online |  | AIR1-ENH XH 4500 | Batterie électrique de post-chauffage intégrée | pour AIR 1 XH 4500/ 12,9 kW |  | 1517
3595 | AIR1 | A | Helios Online |  | AIR1-ENH XH 5500 | Batterie électrique de post-chauffage intégrée | pour AIR 1 XH 5500/ 17,7 kW |  | 1680
3603 | AIR1 | A | Helios Online |  | AIR1-ENH XH 7000 | Batterie électrique de post-chauffage intégrée | pour AIR 1 XH 7000/ 21 kW |  | 2143
3604 | AIR1 | A | Helios Online |  | AIR1-ENH XH 8500 | Batterie électrique de post-chauffage intégrée | pour AIR 1 XH 8500/ 22 kW |  | 2367
40561 | AIR1 | A | Helios Online |  | AIR1-ENH XHP 1000-3,6 | Batterie électrique de post-chauffage | A intégrer dans l'appareil XHP 1000 | Puissance 3600 W | 682
40573 | AIR1 | A | Helios Online |  | AIR1-ENH XHP 1500 | Batterie électrique de post-chauffage | A intégrer dans l'appareil XHP 1500 | Puissance 5400 W | 946
40585 | AIR1 | A | Helios Online |  | AIR1-ENH XHP 2500 | Batterie électrique de post-chauffage | A intégrer dans l'appareil XHP 2500 | Puissance 9000 W | 1054
40550 | AIR1 | A | Helios Online |  | AIR1-ENH XHP 750 | Batterie électrique de post-chauffage | A intégrer dans l'appareil XHP 750 | Puissance 2700 W | 620
40483 | AIR1 | A | Helios Online |  | AIR1-ENH XVP 1250-4,5 | Batterie électrique de post-chauffage | A intégrer dans l'appareil XVP 1250 | Puissance 4520 W | 744
40490 | AIR1 | A | Helios Online |  | AIR1-ENH XVP 1800 | Batterie électrique de post-chauffage | A intégrer dans l'appareil XVP 1800 | Puissance 6510 W | 992
40497 | AIR1 | A | Helios Online |  | AIR1-ENH XVP 2500 | Batterie électrique de post-chauffage | A intégrer dans l'appareil XVP 2500 | Puissance 9040 W | 1054
40508 | AIR1 | A | Helios Online |  | AIR1-ENH XVP 3500 | Batterie électrique de post-chauffage | A intégrer dans l'appareil XVP 3500 | Puissance 12650 W | 1395
40474 | AIR1 | A | Helios Online |  | AIR1-ENH XVP 850 | Batterie électrique de post-chauffage | A intégrer dans l'appareil XVP 850 | Puissance 2965 W | 589
1871 | AIR1 | A | Helios Online |  | AIR1-EVH RH 12000 | Batterie électrique de préchauffage externe | pour AIR1 RH 12000/ 22 kW |  | 5936
1262 | AIR1 | A | Helios Online |  | AIR1-EVH RH 1500 | Batterie électrique de préchauffage externe | pour AIR1 RH 1500/ 4,2 kW |  | 1674
1883 | AIR1 | A | Helios Online |  | AIR1-EVH RH 15000 | Batterie électrique de préchauffage externe | pour AIR1 RH 15000/ 22 kW |  | 6785
1710 | AIR1 | A | Helios Online |  | AIR1-EVH RH 2000 | Batterie électrique de préchauffage externe | pour AIR1 RH 2000/ 5,8 kW |  | 2207
1711 | AIR1 | A | Helios Online |  | AIR1-EVH RH 3000 | Batterie électrique de préchauffage externe | pour AIR1 RH 3000/ 9,1 kW |  | 2808
1791 | AIR1 | A | Helios Online |  | AIR1-EVH RH 5000 | Batterie électrique de préchauffage externe | pour AIR1 RH 5000/ 15,6 kW |  | 3080
1792 | AIR1 | A | Helios Online |  | AIR1-EVH RH 6000 | Batterie électrique de préchauffage externe | pour AIR1 RH 6000/ 18,1 kW |  | 4078
1819 | AIR1 | A | Helios Online |  | AIR1-EVH RH 8000 | Batterie électrique de préchauffage externe | pour AIR1 RH 8000/ 22 kW |  | 4771
1830 | AIR1 | A | Helios Online |  | AIR1-EVH RH 9500 | Batterie électrique de préchauffage externe | pour AIR1 RH 9500/ 22 kW |  | 5440
40560 | AIR1 | A | Helios Online |  | AIR1-EVH XHP 1000 | Batterie électrique de pré-chauffage | A intégrer dans l'appareil XHP 1000 | Puissance 3600 W | 667
40572 | AIR1 | A | Helios Online |  | AIR1-EVH XHP 1000-2,5 | Batterie électrique de pré-chauffage | A intégrer dans l'appareil XHP 1000 | Puissance 2500 W | 636
40571 | AIR1 | A | Helios Online |  | AIR1-EVH XHP 1500 | Batterie électrique de pré-chauffage | A intégrer dans l'appareil XHP 1500 | Puissance 3600 W | 667
40584 | AIR1 | A | Helios Online |  | AIR1-EVH XHP 2500 | Batterie électrique de pré-chauffage | A intégrer dans l'appareil XHP 2500 | Puissance 9000 W | 1070
40549 | AIR1 | A | Helios Online |  | AIR1-EVH XHP 750 | Batterie électrique de pré-chauffage | A intégrer dans l'appareil XHP 750 | Puissance 2700 W | 620
40481 | AIR1 | A | Helios Online |  | AIR1-EVH XVP 1250-2,6 | Batterie électrique de pré-chauffage | A intégrer dans l'appareil XVP 1250 | Puissance 2605 W | 682
40480 | AIR1 | A | Helios Online |  | AIR1-EVH XVP 1250-3,6 | Batterie électrique de pré-chauffage | A intégrer dans l'appareil XVP 1250 | Puissance 3600 W | 713
40489 | AIR1 | A | Helios Online |  | AIR1-EVH XVP 1800 | Batterie électrique de pré-chauffage | A intégrer dans l'appareil XVP 1800 | Puissance 6510 W | 992
40496 | AIR1 | A | Helios Online |  | AIR1-EVH XVP 2500 | Batterie électrique de pré-chauffage | A intégrer dans l'appareil XVP 2500 | Puissance 9040 W | 1054
40507 | AIR1 | A | Helios Online |  | AIR1-EVH XVP 3500 | Batterie électrique de pré-chauffage | A intégrer dans l'appareil XVP 3500 | Puissance 12650 W | 1395
40473 | AIR1 | A | Helios Online |  | AIR1-EVH XVP 850 | Batterie électrique de pré-chauffage | A intégrer dans l'appareil XVP 850 | Puissance 2965 W | 574
6020 | AIR1 | A | Helios Online |  | AIR1-JVK RH 12000 | Registre à lamelles | pour AIR1 RH 12000, échanchéité de classe 2 |  | 1675
6021 | AIR1 | A | Helios Online |  | AIR1-JVK RH 15000 | Registre à lamelles | pour AIR1 RH 15000, échanchéité de classe 2 |  | 2113
40749 | AIR1 | A | Helios Online |  | AIR1-JVK XC 1000 | Registre à lamelles | pour AIR1 XC 1000, échanchéité de classe 2 |  | 844
5856 | AIR1 | A | Helios Online |  | AIR1-JVK XC 1400 | Registre à lamelles | pour AIR1 XC 1400, échanchéité de classe 2 |  | 892
6000 | AIR1 | A | Helios Online |  | AIR1-JVK XC 2200 | Registre à lamelles | pour AIR1 XC 2200, échanchéité de classe 2 |  | 956
6003 | AIR1 | A | Helios Online |  | AIR1-JVK XC 3200 | Registre à lamelles | pour AIR1 XC 3200, échanchéité de classe 2 |  | 1021
5421 | AIR1 | A | Helios Online |  | AIR1-JVK XC 500 | Registre à lamelles | pour AIR1 XC 500, échanchéité de classe 2 |  | 793
5841 | AIR1 | A | Helios Online |  | AIR1-JVK XC 700 | Registre à lamelles | pour AIR1 XC 700, échanchéité de classe 2 |  | 820
6005 | AIR1 | A | Helios Online |  | AIR1-JVK XH 1000 | Registre à lamelles | pour AIR1 XH 1000, échanchéité de classe 2 |  | 989
6006 | AIR1 | A | Helios Online |  | AIR1-JVK XH 1500/RH 1500 | Registre à lamelles | pour AIR1 XH 1500/RH 1500, échanchéité de classe 2 |  | 1073
6007 | AIR1 | A | Helios Online |  | AIR1-JVK XH 2500/RH 2000 | Registre à lamelles | pour AIR1 XH 2500/RH 2000, échanchéité de classe 2 |  | 1200
6009 | AIR1 | A | Helios Online |  | AIR1-JVK XH 3500-4500/RH 3000 | Registre à lamelles | pour AIR1 XH 3500-4500/RH 3000, échanchéité de classe 2 |  | 1330
6010 | AIR1 | A | Helios Online |  | AIR1-JVK XH 5500/RH 5000-6000 | Registre à lamelles | pour AIR1 XH 5500/RH 5000-6000, échanchéité de classe 2 |  | 1500
6012 | AIR1 | A | Helios Online |  | AIR1-JVK XH 7000/RH 8000 | Registre à lamelles | pour AIR1 XH 7000/RH 8000, échanchéité de classe 2 |  | 1605
6013 | AIR1 | A | Helios Online |  | AIR1-JVK XH 8500/RH 9500 | Registre à lamelles | pour AIR1 XH 8500/RH 9500, échanchéité de classe 2 |  | 1749
6868 | AIR1 | A | Helios Online |  | AIR1-KP XC 2200-3200 | Pompe de relevage de condensats | Pompe de relevage de condensats pour AIR1 XC 2200-3200 |  | 271
6867 | AIR1 | A | Helios Online |  | AIR1-KP XC 500-1400 | Pompe de relevage de condensats | Pompe de relevage de condensats pour AIR1 XC 500-1400 |  | 216
4865 | AIR1 | A | Helios Online |  | AIR1-KR DX RH 12000 L | Batterie froide à détente directe | pour AIR1 RH 12000/ servitude gauche |  | 10470
5281 | AIR1 | A | Helios Online |  | AIR1-KR DX RH 12000 R | Batterie froide à détente directe | pour AIR1 RH 12000/ servitude droite |  | 10470
4416 | AIR1 | A | Helios Online |  | AIR1-KR DX RH 1500 L | Batterie froide à détente directe | pour AIR1 RH 1500/ servitude gauche |  | 3035
5001 | AIR1 | A | Helios Online |  | AIR1-KR DX RH 1500 R | Batterie froide à détente directe | pour AIR1 RH 1500/ servitude droite |  | 3081
4866 | AIR1 | A | Helios Online |  | AIR1-KR DX RH 15000 L | Batterie froide à détente directe | pour AIR1 RH 15000/ servitude gauche |  | 12769
5282 | AIR1 | A | Helios Online |  | AIR1-KR DX RH 15000 R | Batterie froide à détente directe | pour AIR1 RH 15000/ servitude droite |  | 12769
4417 | AIR1 | A | Helios Online |  | AIR1-KR DX RH 2000 L | Batterie froide à détente directe | pour AIR1 RH 2000/ servitude gauche |  | 3629
5025 | AIR1 | A | Helios Online |  | AIR1-KR DX RH 2000 R | Batterie froide à détente directe | pour AIR1 RH 2000/ servitude droite |  | 3629
4422 | AIR1 | A | Helios Online |  | AIR1-KR DX RH 3000 L | Batterie froide à détente directe | pour AIR1 RH 3000/ servitude gauche |  | 4427
5028 | AIR1 | A | Helios Online |  | AIR1-KR DX RH 3000 R | Batterie froide à détente directe | pour AIR1 RH 3000/ servitude droite |  | 4427
4424 | AIR1 | A | Helios Online |  | AIR1-KR DX RH 5000 L | Batterie froide à détente directe | pour AIR1 RH 5000/ servitude gauche |  | 5648
5046 | AIR1 | A | Helios Online |  | AIR1-KR DX RH 5000 R | Batterie froide à détente directe | pour AIR1 RH 5000/ servitude droite |  | 5648
4425 | AIR1 | A | Helios Online |  | AIR1-KR DX RH 6000 L | Batterie froide à détente directe | pour AIR1 RH 6000/ servitude gauche |  | 6598
5239 | AIR1 | A | Helios Online |  | AIR1-KR DX RH 6000 R | Batterie froide à détente directe | pour AIR1 RH 6000/ servitude droite |  | 6598
4426 | AIR1 | A | Helios Online |  | AIR1-KR DX RH 8000 L | Batterie froide à détente directe | pour AIR1 RH 8000/ servitude gauche |  | 9142
5240 | AIR1 | A | Helios Online |  | AIR1-KR DX RH 8000 R | Batterie froide à détente directe | pour AIR1 RH 8000/ servitude droite |  | 9142
4864 | AIR1 | A | Helios Online |  | AIR1-KR DX RH 9500 L | Batterie froide à détente directe | pour AIR1 RH 9500/ servitude gauche |  | 10144
5280 | AIR1 | A | Helios Online |  | AIR1-KR DX RH 9500 R | Batterie froide à détente directe | pour AIR1 RH 9500/ servitude droite |  | 10144
4869 | AIR1 | A | Helios Online |  | AIR1-KR DX XC 1400 L | Batterie froide à détente directe | pour AIR1 XC 1400 L |  | 1553
40132 | AIR1 | A | Helios Online |  | AIR1-KR DX XC 1400 R | Batterie froide à détente directe | pour AIR1 XC 1400 R |  | 1553
4870 | AIR1 | A | Helios Online |  | AIR1-KR DX XC 2200 L | Batterie froide à détente directe | pour AIR1 XC 2200 L |  | 2060
40133 | AIR1 | A | Helios Online |  | AIR1-KR DX XC 2200 R | Batterie froide à détente directe | pour AIR1 XC 2200 R |  | 2060
4871 | AIR1 | A | Helios Online |  | AIR1-KR DX XC 3200 L | Batterie froide à détente directe | pour AIR1 XC 3200 L |  | 2591
40134 | AIR1 | A | Helios Online |  | AIR1-KR DX XC 3200 R | Batterie froide à détente directe | pour AIR1 XC 3200 R |  | 2591
4867 | AIR1 | A | Helios Online |  | AIR1-KR DX XC 500 L | Batterie froide à détente directe | pour AIR1 XC 500 L |  | 1097
40130 | AIR1 | A | Helios Online |  | AIR1-KR DX XC 500 R | Batterie froide à détente directe | pour AIR1 XC 500 R |  | 1097
4868 | AIR1 | A | Helios Online |  | AIR1-KR DX XC 700 L | Batterie froide à détente directe | pour AIR1 XC 700 L |  | 1200
40131 | AIR1 | A | Helios Online |  | AIR1-KR DX XC 700 R | Batterie froide à détente directe | pour AIR1 XC 700 R |  | 1200
4403 | AIR1 | A | Helios Online |  | AIR1-KR DX XH 1000 L | Batterie froide à détente directe | pour AIR1 XH 1000/ servitude gauche |  | 2234
4872 | AIR1 | A | Helios Online |  | AIR1-KR DX XH 1000 R | Batterie froide à détente directe | pour AIR1 XH 1000/ servitude droite |  | 2234
4406 | AIR1 | A | Helios Online |  | AIR1-KR DX XH 1500 L | Batterie froide à détente directe | pour AIR1 XH 1500/ servitude gauche |  | 2750
4873 | AIR1 | A | Helios Online |  | AIR1-KR DX XH 1500 R | Batterie froide à détente directe | pour AIR1 XH 1500/ servitude droite |  | 2750
4407 | AIR1 | A | Helios Online |  | AIR1-KR DX XH 2500 L | Batterie froide à détente directe | pour AIR1 XH 2500/ servitude gauche |  | 3494
4877 | AIR1 | A | Helios Online |  | AIR1-KR DX XH 2500 R | Batterie froide à détente directe | pour AIR1 XH 2500/ servitude droite |  | 3494
4408 | AIR1 | A | Helios Online |  | AIR1-KR DX XH 3500 L | Batterie froide à détente directe | pour AIR1 XH 3500/ servitude gauche |  | 4163
4878 | AIR1 | A | Helios Online |  | AIR1-KR DX XH 3500 R | Batterie froide à détente directe | pour AIR1 XH 3500/ servitude droite |  | 4163
4409 | AIR1 | A | Helios Online |  | AIR1-KR DX XH 4500 L | Batterie froide à détente directe | pour AIR1 XH 4500/ servitude gauche |  | 5154
4879 | AIR1 | A | Helios Online |  | AIR1-KR DX XH 4500 R | Batterie froide à détente directe | pour AIR1 XH 4500/ servitude droite |  | 5154
4410 | AIR1 | A | Helios Online |  | AIR1-KR DX XH 5500 L | Batterie froide à détente directe | pour AIR1 XH 5500/ servitude gauche |  | 6773
4883 | AIR1 | A | Helios Online |  | AIR1-KR DX XH 5500 R | Batterie froide à détente directe | pour AIR1 XH 5500/ servitude droite |  | 6773
4414 | AIR1 | A | Helios Online |  | AIR1-KR DX XH 7000 L | Batterie froide à détente directe | pour AIR1 XH 7000/ servitude gauche |  | 6925
3123 | AIR1 | A | Helios Online |  | AIR1-KR DX XH 7000 R | Batterie froide à détente directe | pour AIR1 XH 7000/ servitude droite |  | 6925
4415 | AIR1 | A | Helios Online |  | AIR1-KR DX XH 8500 L | Batterie froide à détente directe | pour AIR1 XH 8500/ servitude gauche |  | 9097
3052 | AIR1 | A | Helios Online |  | AIR1-KR DX XH 8500 R | Batterie froide à détente directe | pour AIR1 XH 8500/ servitude droite |  | 9097
4183 | AIR1 | A | Helios Online |  | AIR1-KR KW RH 12000 L | Batterie froide à eau glacée | pour AIR1 RH 12000/ servitude gauche |  | 11413
4389 | AIR1 | A | Helios Online |  | AIR1-KR KW RH 12000 R | Batterie froide à eau glacée | pour AIR1 RH 12000/ servitude droite |  | 11413
3958 | AIR1 | A | Helios Online |  | AIR1-KR KW RH 1500 L | Batterie froide à eau glacée | pour AIR1 RH 1500/ servitude gauche |  | 3016
4283 | AIR1 | A | Helios Online |  | AIR1-KR KW RH 1500 R | Batterie froide à eau glacée | pour AIR1 RH 1500/ servitude droite |  | 3016
4184 | AIR1 | A | Helios Online |  | AIR1-KR KW RH 15000 L | Batterie froide à eau glacée | pour AIR1 RH 15000/ servitude gauche |  | 12094
4391 | AIR1 | A | Helios Online |  | AIR1-KR KW RH 15000 R | Batterie froide à eau glacée | pour AIR1 RH 15000/ servitude droite |  | 12094
3959 | AIR1 | A | Helios Online |  | AIR1-KR KW RH 2000 L | Batterie froide à eau glacée | pour AIR1 RH 2000/ servitude gauche |  | 3692
4285 | AIR1 | A | Helios Online |  | AIR1-KR KW RH 2000 R | Batterie froide à eau glacée | pour AIR1 RH 2000/ servitude droite |  | 3692
3967 | AIR1 | A | Helios Online |  | AIR1-KR KW RH 3000 L | Batterie froide à eau glacée | pour AIR1 RH 3000/ servitude gauche |  | 4466
4286 | AIR1 | A | Helios Online |  | AIR1-KR KW RH 3000 R | Batterie froide à eau glacée | pour AIR1 RH 3000/ servitude droite |  | 4466
3971 | AIR1 | A | Helios Online |  | AIR1-KR KW RH 5000 L | Batterie froide à eau glacée | pour AIR1 RH 5000/ servitude gauche |  | 5801
4287 | AIR1 | A | Helios Online |  | AIR1-KR KW RH 5000 R | Batterie froide à eau glacée | pour AIR1 RH 5000/ servitude droite |  | 5801
3976 | AIR1 | A | Helios Online |  | AIR1-KR KW RH 6000 L | Batterie froide à eau glacée | pour AIR1 RH 6000/ servitude gauche |  | 6592
4288 | AIR1 | A | Helios Online |  | AIR1-KR KW RH 6000 R | Batterie froide à eau glacée | pour AIR1 RH 6000/ servitude droite |  | 6592
3983 | AIR1 | A | Helios Online |  | AIR1-KR KW RH 8000 L | Batterie froide à eau glacée | pour AIR1 RH 8000/ servitude gauche |  | 8819
4382 | AIR1 | A | Helios Online |  | AIR1-KR KW RH 8000 R | Batterie froide à eau glacée | pour AIR1 RH 8000/ servitude droite |  | 8819
3984 | AIR1 | A | Helios Online |  | AIR1-KR KW RH 9500 L | Batterie froide à eau glacée | pour AIR1 RH 9500/ servitude gauche |  | 10150
4383 | AIR1 | A | Helios Online |  | AIR1-KR KW RH 9500 R | Batterie froide à eau glacée | pour AIR1 RH 9500/ servitude droite |  | 10150
40745 | AIR1 | A | Helios Online |  | AIR1-KR KW XC 1000 L | Battérie de refroidissement à eau glacée | Externe pour XC 1000 | Version gauche, L | 1302
40746 | AIR1 | A | Helios Online |  | AIR1-KR KW XC 1000 R | Battérie de refroidissement à eau glacée | Externe pour XC 1000 | Version droite, R | 1302
4187 | AIR1 | A | Helios Online |  | AIR1-KR KW XC 1400 L | Batterie froide à eau glacée | pour AIR1 XC 1400 L |  | 1519
40127 | AIR1 | A | Helios Online |  | AIR1-KR KW XC 1400 R | Batterie froide à eau glacée | pour AIR1 XC 1400 R |  | 1519
4188 | AIR1 | A | Helios Online |  | AIR1-KR KW XC 2200 L | Batterie froide à eau glacée | pour AIR1 XC 2200 L |  | 2032
40128 | AIR1 | A | Helios Online |  | AIR1-KR KW XC 2200 R | Batterie froide à eau glacée | pour AIR1 XC 2200 R |  | 2032
4190 | AIR1 | A | Helios Online |  | AIR1-KR KW XC 3200 L | Batterie froide à eau glacée | pour AIR1 XC 3200 L |  | 2591
40129 | AIR1 | A | Helios Online |  | AIR1-KR KW XC 3200 R | Batterie froide à eau glacée | pour AIR1 XC 3200 R |  | 2591
4185 | AIR1 | A | Helios Online |  | AIR1-KR KW XC 500 L | Batterie froide à eau glacée | pour AIR1 XC 500 L |  | 1031
40125 | AIR1 | A | Helios Online |  | AIR1-KR KW XC 500 R | Batterie froide à eau glacée | pour AIR1 XC 500 R |  | 1031
4186 | AIR1 | A | Helios Online |  | AIR1-KR KW XC 700 L | Batterie froide à eau glacée | pour AIR1 XC 700 L |  | 1134
40126 | AIR1 | A | Helios Online |  | AIR1-KR KW XC 700 R | Batterie froide à eau glacée | pour AIR1 XC 700 R |  | 1134
3834 | AIR1 | A | Helios Online |  | AIR1-KR KW XH 1000 L | Batterie froide à eau glacée | pour AIR1 XH 1000/ servitude gauche |  | 2249
4254 | AIR1 | A | Helios Online |  | AIR1-KR KW XH 1000 R | Batterie froide à eau glacée | pour AIR1 XH 1000/ servitude droite |  | 2249
3842 | AIR1 | A | Helios Online |  | AIR1-KR KW XH 1500 L | Batterie froide à eau glacée | pour AIR1 XH 1500/ servitude gauche |  | 2760
4255 | AIR1 | A | Helios Online |  | AIR1-KR KW XH 1500 R | Batterie froide à eau glacée | pour AIR1 XH 1500/ servitude droite |  | 2760
3844 | AIR1 | A | Helios Online |  | AIR1-KR KW XH 2500 L | Batterie froide à eau glacée | pour AIR1 XH 2500/ servitude gauche |  | 3468
4264 | AIR1 | A | Helios Online |  | AIR1-KR KW XH 2500 R | Batterie froide à eau glacée | pour AIR1 XH 2500/ servitude droite |  | 3468
3910 | AIR1 | A | Helios Online |  | AIR1-KR KW XH 3500 L | Batterie froide à eau glacée | pour AIR1 XH 3500/ servitude gauche |  | 4143
4268 | AIR1 | A | Helios Online |  | AIR1-KR KW XH 3500 R | Batterie froide à eau glacée | pour AIR1 XH 3500/ servitude droite |  | 4143
3919 | AIR1 | A | Helios Online |  | AIR1-KR KW XH 4500 L | Batterie froide à eau glacée | pour AIR1 XH 4500/ servitude gauche |  | 5221
4278 | AIR1 | A | Helios Online |  | AIR1-KR KW XH 4500 R | Batterie froide à eau glacée | pour AIR1 XH 4500/ servitude droite |  | 5221
3932 | AIR1 | A | Helios Online |  | AIR1-KR KW XH 5500 L | Batterie froide à eau glacée | pour AIR1 XH 5500/ servitude gauche |  | 6543
4279 | AIR1 | A | Helios Online |  | AIR1-KR KW XH 5500 R | Batterie froide à eau glacée | pour AIR1 XH 5500/ servitude droite |  | 6543
3945 | AIR1 | A | Helios Online |  | AIR1-KR KW XH 7000 L | Batterie froide à eau glacée | pour AIR1 XH 7000/ servitude gauche |  | 6984
4281 | AIR1 | A | Helios Online |  | AIR1-KR KW XH 7000 R | Batterie froide à eau glacée | pour AIR1 XH 7000/ servitude droite |  | 6984
3946 | AIR1 | A | Helios Online |  | AIR1-KR KW XH 8500 L | Batterie froide à eau glacée | pour AIR1 XH 8500/ servitude gauche |  | 8802
4282 | AIR1 | A | Helios Online |  | AIR1-KR KW XH 8500 R | Batterie froide à eau glacée | pour AIR1 XH 8500/ servitude droite |  | 8802
40563 | AIR1 | A | Helios Online |  | AIR1-KR KW XHP 1000 L | Battérie de refroidissement à eau glacée | Externe pour XHP 1000 | Version gauche, L | 2288
40564 | AIR1 | A | Helios Online |  | AIR1-KR KW XHP 1000 R | Battérie de refroidissement à eau glacée | Externe pour XHP 1000 | Version droite, R | 2288
40576 | AIR1 | A | Helios Online |  | AIR1-KR KW XHP 1500 L | Battérie de refroidissement à eau glacée | Externe pour XHP 1500 | Version gauche, L | 2769
40577 | AIR1 | A | Helios Online |  | AIR1-KR KW XHP 1500 R | Battérie de refroidissement à eau glacée | Externe pour XHP 1500 | Version droite, R | 2769
40587 | AIR1 | A | Helios Online |  | AIR1-KR KW XHP 2500 L | Battérie de refroidissement à eau glacée | Externe pour XHP 2500 | Version gauche, L | 3628
40588 | AIR1 | A | Helios Online |  | AIR1-KR KW XHP 2500 R | Battérie de refroidissement à eau glacée | Externe pour XHP 2500 | Version droite, R | 3628
40552 | AIR1 | A | Helios Online |  | AIR1-KR KW XHP 750 L | Battérie de refroidissement à eau glacée | Externe pour XHP 750 | Version gauche, L | 2113
40553 | AIR1 | A | Helios Online |  | AIR1-KR KW XHP 750 R | Battérie de refroidissement à eau glacée | Externe pour XHP 750 | Version droite, R | 2113
40485 | AIR1 | A | Helios Online |  | AIR1-KR KW XVP 1250 L | Battérie de refroidissement à eau glacée | Externe pour XVP 1250 | Version gauche, L | 2398
40486 | AIR1 | A | Helios Online |  | AIR1-KR KW XVP 1250 R | Battérie de refroidissement à eau glacée | Externe pour XVP 1250 | Version droite, R | 2398
40492 | AIR1 | A | Helios Online |  | AIR1-KR KW XVP 1800 L | Battérie de refroidissement à eau glacée | Externe pour XVP 1800 | Version gauche, L | 2651
40493 | AIR1 | A | Helios Online |  | AIR1-KR KW XVP 1800 R | Battérie de refroidissement à eau glacée | Externe pour XVP 1800 | Version droite, R | 2651
40499 | AIR1 | A | Helios Online |  | AIR1-KR KW XVP 2500 L | Battérie de refroidissement à eau glacée | Externe pour XVP 2500 | Version gauche, L | 3093
40500 | AIR1 | A | Helios Online |  | AIR1-KR KW XVP 2500 R | Battérie de refroidissement à eau glacée | Externe pour XVP 2500 | Version droite, R | 3093
40510 | AIR1 | A | Helios Online |  | AIR1-KR KW XVP 3500 L | Battérie de refroidissement à eau glacée | Externe pour XVP 3500 | Version gauche, L | 3305
40511 | AIR1 | A | Helios Online |  | AIR1-KR KW XVP 3500 R | Battérie de refroidissement à eau glacée | Externe pour XVP 3500 | Version droite, R | 3305
40476 | AIR1 | A | Helios Online |  | AIR1-KR KW XVP 850 L | Battérie de refroidissement à eau glacée | Externe pour XVP 850 | Version gauche, L | 1832
40477 | AIR1 | A | Helios Online |  | AIR1-KR KW XVP 850 R | Battérie de refroidissement à eau glacée | Externe pour XVP 850 | Version droite, R | 1832
7170 | AIR1 | A | Helios Online |  | AIR1-KS XC | Siphon à boule | pour AIR1 XC/AIR1 KR XC |  | 79
7169 | AIR1 | A | Helios Online |  | AIR1-KS XH | Siphon à boule | pour AIR1 XH/AIR1 KR XH+RH |  | 78
3831 | AIR1 | A | Helios Online |  | AIR1-NH WW RH 12000 | Batterie de post-chauffe EC externe | pour AIR1 RH 12000 |  | 8581
3805 | AIR1 | A | Helios Online |  | AIR1-NH WW RH 1500 | Batterie de post-chauffe EC intégrée | pour AIR1 RH 1500 |  | 709
3833 | AIR1 | A | Helios Online |  | AIR1-NH WW RH 15000 | Batterie de post-chauffe EC externe | pourAIR1 RH 15000 |  | 10336
3806 | AIR1 | A | Helios Online |  | AIR1-NH WW RH 2000 | Batterie de post-chauffe EC intégrée | pour AIR1 RH 2000 |  | 789
3824 | AIR1 | A | Helios Online |  | AIR1-NH WW RH 3000 | Batterie de post-chauffe EC intégrée | pour AIR1 RH 3000 |  | 887
3825 | AIR1 | A | Helios Online |  | AIR1-NH WW RH 5000 | Batterie de post-chauffe EC externe | pour AIR1 RH 5000 |  | 4593
3826 | AIR1 | A | Helios Online |  | AIR1-NH WW RH 6000 | Batterie de post-chauffe EC externe | pour AIR1 RH 6000 |  | 5422
3827 | AIR1 | A | Helios Online |  | AIR1-NH WW RH 8000 | Batterie de post-chauffe EC externe | pour AIR1 RH 8000 |  | 6446
3830 | AIR1 | A | Helios Online |  | AIR1-NH WW RH 9500 | Batterie de post-chauffe EC externe | pour AIR1 RH 9500 |  | 7406
40743 | AIR1 | A | Helios Online |  | AIR1-NH WW XC 1000 L | Batterie de post-chauffe EC intégrée | pour AIR1 XC 1000 L |  | 465
40744 | AIR1 | A | Helios Online |  | AIR1-NH WW XC 1000 R | Batterie de post-chauffe EC intégrée | pour AIR1 XC 1000 R |  | 465
3661 | AIR1 | A | Helios Online |  | AIR1-NH WW XC 1400 L | Batterie de post-chauffe EC intégrée | pour AIR1 XC 1400 L |  | 517
40122 | AIR1 | A | Helios Online |  | AIR1-NH WW XC 1400 R | Batterie de post-chauffe EC intégrée | pour AIR1 XC 1400 R |  | 517
3662 | AIR1 | A | Helios Online |  | AIR1-NH WW XC 2200 L | Batterie de post-chauffe EC intégrée | pour AIR1 XC 2200 L |  | 772
40123 | AIR1 | A | Helios Online |  | AIR1-NH WW XC 2200 R | Batterie de post-chauffe EC intégrée | pour AIR1 XC 2200 R |  | 772
3663 | AIR1 | A | Helios Online |  | AIR1-NH WW XC 3200 L | Batterie de post-chauffe EC intégrée | pour AIR1 XC 3200 L |  | 896
40124 | AIR1 | A | Helios Online |  | AIR1-NH WW XC 3200 R | Batterie de post-chauffe EC intégrée | pour AIR1 XC 3200 R |  | 896
2490 | AIR1 | A | Helios Online |  | AIR1-NH WW XC 500 L | Batterie de post-chauffe EC intégrée | pour AIR1 XC 500 L |  | 421
40120 | AIR1 | A | Helios Online |  | AIR1-NH WW XC 500 R | Batterie de post-chauffe EC intégrée | pour AIR1 XC 500 R |  | 421
3659 | AIR1 | A | Helios Online |  | AIR1-NH WW XC 700 L | Batterie de post-chauffe EC intégrée | pour AIR1 XC 700 L |  | 439
40121 | AIR1 | A | Helios Online |  | AIR1-NH WW XC 700 R | Batterie de post-chauffe EC intégrée | pour AIR1 XC 700 R |  | 439
3664 | AIR1 | A | Helios Online |  | AIR1-NH WW XH 1000 | Batterie de post-chauffe EC intégrée | pour AIR1 XH 1000 |  | 649
3665 | AIR1 | A | Helios Online |  | AIR1-NH WW XH 1500 | Batterie de post-chauffe EC intégrée | pour AIR1 XH 1500 |  | 720
3679 | AIR1 | A | Helios Online |  | AIR1-NH WW XH 2500 | Batterie de post-chauffe EC intégrée | pour AIR1 XH 2500 |  | 817
3683 | AIR1 | A | Helios Online |  | AIR1-NH WW XH 3500 | Batterie de post-chauffe EC intégrée | pour AIR1 XH 3500 |  | 927
3684 | AIR1 | A | Helios Online |  | AIR1-NH WW XH 4500 | Batterie de post-chauffe EC intégrée | pour AIR1 XH 4500 |  | 1145
3687 | AIR1 | A | Helios Online |  | AIR1-NH WW XH 5500 | Batterie de post-chauffe EC intégrée | pour AIR1 XH 5500 |  | 1237
3689 | AIR1 | A | Helios Online |  | AIR1-NH WW XH 7000 | Batterie de post-chauffe EC intégrée | pour AIR1 XH 7000 |  | 1529
3793 | AIR1 | A | Helios Online |  | AIR1-NH WW XH 8500 | Batterie de post-chauffe EC intégrée | pour AIR1 XH 8500 |  | 1725
40562 | AIR1 | A | Helios Online |  | AIR1-NH WW XHP 1000 | Batterie à eau chaude de post-chauffage | A intégrer dans l'appareil XHP 1000 |  | 853
40575 | AIR1 | A | Helios Online |  | AIR1-NH WW XHP 1500 | Batterie à eau chaude de post-chauffage | A intégrer dans l'appareil XHP 1500 |  | 1054
40586 | AIR1 | A | Helios Online |  | AIR1-NH WW XHP 2500 | Batterie à eau chaude de post-chauffage | A intégrer dans l'appareil XHP 2500 |  | 1240
40551 | AIR1 | A | Helios Online |  | AIR1-NH WW XHP 750 | Batterie à eau chaude de post-chauffage | A intégrer dans l'appareil XHP 750 |  | 775
40484 | AIR1 | A | Helios Online |  | AIR1-NH WW XVP 1250 | Batterie à eau chaude de post-chauffage | A intégrer dans l'appareil XVP 1250 |  | 930
40491 | AIR1 | A | Helios Online |  | AIR1-NH WW XVP 1800 | Batterie à eau chaude de post-chauffage | A intégrer dans l'appareil XVP 1800 |  | 1023
40498 | AIR1 | A | Helios Online |  | AIR1-NH WW XVP 2500 | Batterie à eau chaude de post-chauffage | A intégrer dans l'appareil XVP 2500 |  | 1085
40509 | AIR1 | A | Helios Online |  | AIR1-NH WW XVP 3500 | Batterie à eau chaude de post-chauffage | A intégrer dans l'appareil XVP 3500 |  | 1628
40475 | AIR1 | A | Helios Online |  | AIR1-NH WW XVP 850 | Batterie à eau chaude de post-chauffage | A intégrer dans l'appareil XVP 850 |  | 884
6019 | AIR1 | A | Helios Online |  | AIR1-SK | Convertisseur de signal MM6-24/D | Convertisseur de signal MM6-24/D |  | 277
7073 | AIR1 | A | Helios Online |  | AIR1-SL 4/10 | Câble de raccordement pour commande à distance lg 10m | pour commande à distance AIR1, types ECO et TOUCH |  | 30
7121 | AIR1 | A | Helios Online |  | AIR1-SL 4/20 | Câble de raccordement pour commande à distance lg 20m | pour commande à distance AIR1, types ECO et TOUCH |  | 63
40408 | AIR1 | A | Helios Online |  | AIR1-SM DX | Module de régulation | pour batterie à détente directe change-over | associée à une AIR1 XC/XH/RH | 636
6022 | AIR1 | A | Helios Online |  | AIR1-ULK XH 1000 | Kit recyclage | pour AIR1 XH 1000 |  | 763
6023 | AIR1 | A | Helios Online |  | AIR1-ULK XH 1500 | Kit recyclage | pour AIR1 XH 1500 |  | 824
6024 | AIR1 | A | Helios Online |  | AIR1-ULK XH 2500 | Kit recyclage | pour AIR1 XH 2500 |  | 919
6025 | AIR1 | A | Helios Online |  | AIR1-ULK XH 3500 | Kit recyclage | pour AIR1 XH 3500 |  | 996
6026 | AIR1 | A | Helios Online |  | AIR1-ULK XH 4500 | Kit recyclage | pour AIR1 XH 4500 |  | 1062
6027 | AIR1 | A | Helios Online |  | AIR1-ULK XH 5500 | Kit recyclage | pour AIR1 XH 5500 |  | 1143
6028 | AIR1 | A | Helios Online |  | AIR1-ULK XH 7000 | Kit recyclage | pour AIR1 XH 7000 |  | 1224
6029 | AIR1 | A | Helios Online |  | AIR1-ULK XH 8500 | Kit recyclage | pour AIR1 XH 8500 |  | 1291
40570 | AIR1 | A | Helios Online |  | AIR1-ULK XHP 1000 | Kit recyclage | pour AIR1 XHP 1000 |  | 620
40583 | AIR1 | A | Helios Online |  | AIR1-ULK XHP 1500 | Kit recyclage | pour AIR1 XHP 1500 |  | 682
40594 | AIR1 | A | Helios Online |  | AIR1-ULK XHP 2500 | Kit recyclage | pour AIR1 XHP 2500 |  | 806
40559 | AIR1 | A | Helios Online |  | AIR1-ULK XHP 750 | Kit recyclage | pour AIR1 XHP 750 |  | 596
6170 | AIR1 | A | Helios Online |  | AIR1-ULM RH 12000 | Module de recyclage | pour AIR1 RH 12000 |  | 4052
6182 | AIR1 | A | Helios Online |  | AIR1-ULM RH 15000 | Module de recyclage | pour AIR1 RH 15000 |  | 4681
6040 | AIR1 | A | Helios Online |  | AIR1-ULM RH 5000 | Module de recyclage | pour AIR1 RH 5000 |  | 1997
6160 | AIR1 | A | Helios Online |  | AIR1-ULM RH 6000 | Module de recyclage | pour AIR1 RH 6000 |  | 2440
6184 | AIR1 | A | Helios Online |  | AIR1-ULM RH 8000 | Module de recyclage | pour AIR1 RH 8000 |  | 2933
6185 | AIR1 | A | Helios Online |  | AIR1-ULM RH 9500 | Module de recyclage | pour AIR1 RH 9500 |  | 3467
40739 | AIR1 | A | Helios Online |  | AIR1-ÜS XC 1000 | Pièce de transformation rond/carré | pour AIR1 XC 1000 |  | 143
4363 | AIR1 | A | Helios Online |  | AIR1-ÜS XC 1400 | Pièce de transformation rond/carré | pour AIR1 XC 1400 | pour conduit DN 315 | 155
4364 | AIR1 | A | Helios Online |  | AIR1-ÜS XC 2200 | Pièce de transformation rond/carré | pour AIR1 XC 2200 | pour conduit DN 400 | 160
4365 | AIR1 | A | Helios Online |  | AIR1-ÜS XC 3200 | Pièce de transformation rond/carré | pour AIR1 XC 3200 | pour conduit DN 450 | 274
4361 | AIR1 | A | Helios Online |  | AIR1-ÜS XC 500 | Pièce de transformation rond/carré | pour AIR1 XC 500 | pour conduit DN 200 | 104
4362 | AIR1 | A | Helios Online |  | AIR1-ÜS XC 700 | Pièce de transformation rond/carré | pour AIR1 XC 700 | pour conduit DN 250 | 134
4366 | AIR1 | A | Helios Online |  | AIR1-ÜS XH 1000 | Pièce de transformation rond/carré | pour AIR1 XH 1000 | pour conduit DN 250 | 135
4367 | AIR1 | A | Helios Online |  | AIR1-ÜS XH 1500/RH 1500 | Pièce de transformation rond/carré | pour AIR1 XH 1500/RH1500 | pour conduit DN 315 | 146
4368 | AIR1 | A | Helios Online |  | AIR1-ÜS XH 2500/RH 2000 | Pièce de transformation rond/carré | pour AIR1 XH 2500/RH 2000 | pour conduit DN 400 | 150
4369 | AIR1 | A | Helios Online |  | AIR1-ÜS XH 3500-4500/RH 3000 | Pièce de transformation rond/carré | pour AIR1 XH 3500-4500/RH 3000 | pour conduit DN 500 | 267
4370 | AIR1 | A | Helios Online |  | AIR1-ÜS XH 5500/RH 5000-6000 | Pièce de transformation rond/carré | pour AIR1 XH 5500/RH 5000-6000 | pour conduit DN 630 | 356
4376 | AIR1 | A | Helios Online |  | AIR1-VS 105/41 | Manchette souple | Rectangulaire à brides |  | 296
4377 | AIR1 | A | Helios Online |  | AIR1-VS 120/41 | Manchette souple | Rectangulaire à brides |  | 322
4378 | AIR1 | A | Helios Online |  | AIR1-VS 147/51 | Manchette souple | Rectangulaire à brides |  | 354
4379 | AIR1 | A | Helios Online |  | AIR1-VS 160/71 | Manchette souple | Rectangulaire à brides |  | 425
7400 | AIR1 | A | Helios Online |  | AIR1-VS 30/15 | Manchette souple | Rectangulaire à brides |  | 78
4371 | AIR1 | A | Helios Online |  | AIR1-VS 31/21 | Manchette souple | Rectangulaire à brides |  | 79
4372 | AIR1 | A | Helios Online |  | AIR1-VS 35/31 | Manchette souple | Rectangulaire à brides |  | 87
7403 | AIR1 | A | Helios Online |  | AIR1-VS 40/20 | Manchette souple | Rectangulaire à brides |  | 87
4373 | AIR1 | A | Helios Online |  | AIR1-VS 47/31 | Manchette souple | Rectangulaire à brides |  | 90
40740 | AIR1 | A | Helios Online |  | AIR1-VS 50/20 | Manchette souple | Rectangulaire à brides |  | 93
7404 | AIR1 | A | Helios Online |  | AIR1-VS 50/25 | Manchette souple | Rectangulaire à brides |  | 97
7407 | AIR1 | A | Helios Online |  | AIR1-VS 50/30 | Manchette souple | Rectangulaire à brides |  | 100
4374 | AIR1 | A | Helios Online |  | AIR1-VS 58/41 | Manchette souple | Rectangulaire à brides |  | 104
7408 | AIR1 | A | Helios Online |  | AIR1-VS 70/40 | Manchette souple | Rectangulaire à brides |  | 129
4375 | AIR1 | A | Helios Online |  | AIR1-VS 85/41 | Manchette souple | Rectangulaire à brides |  | 154
| PP… - Acc. | A | Helios Online |  | AIRLAB A | Régulation pour ventilateurs PP |  |  | Sur demande
| PP… - Acc. | A | Helios Online |  | AIRLAB C | Régulation pour ventilateurs PP |  |  | Sur demande
| PP… - Acc. | A | Helios Online |  | AIRLAB CAPTUR | Régulation pour ventilateurs PP | Communiquant |  | Sur demande
| PP… - Acc. | A | Helios Online |  | AIRLAB E-I | Régulation pour ventilateurs PP |  |  | Sur demande
| PP… - Acc. | A | Helios Online |  | AIRLAB J | Régulation pour ventilateurs PP |  |  | Sur demande
669 | AIRPAL | M | Helios Online |  | AirPal 1200 U | Purificateur d'air avec désinfection UV | compact à poser au sol | débit d'air de 900 à 1200 m3/h | Produit retiré
665 | AIRPAL | M | Helios Online |  | AirPal 1750 H | Purificateur d'air avec filtre HEPA 14 | compact à poser au sol | débit d'air de 300 à 1750 m3/h | 7827
663 | AIRPAL | M | Helios Online |  | AirPal 2200 H | Purificateur d'air avec filtre HEPA 14 | compact à poser au sol | débit d'air de 370 à 2200 m3/h | 8669
670 | AIRPAL | M | Helios Online |  | AirPal 900 U | Purificateur d'air avec désinfection UV | compact à poser au sol | débit d'air de 600 à 900 m3/h | Produit retiré
661 | AIRPAL | M | Helios Online |  | AirPal Go 300 H | Purificateur d'air avec filtre HEPA 14 | mobile sur roulettes | débit d'air de 100 à 300 m3/h | 3402
662 | AIRPAL | M | Helios Online |  | AirPal Go 600 H | Purificateur d'air avec filtre HEPA 14 | mobile sur roulettes | débit d'air de 150 à 600 m3/h | 3913
673 | AIRPAL | M | Helios Online |  | AirPal Go 650 H | Purificateur d'air avec filtre HEPA 14 | mobile sur roulettes | débit d'air de 100 à 650 m3/h | 3403
671 | AIRPAL | M | Helios Online |  | AirPal Go 850 H | Purificateur d'air avec filtre HEPA 14 | mobile sur roulettes | débit d'air de 150 à 850 m3/h | 3739
40166 | AIRPAL | A | Helios Online |  | AirPal-IVSS | Kit de sécurité | pour unités AirPal au sol |  | 189
2701 | ALB | M | Helios Online |  | ALB 125 C EH 2 | Caisson d'air neuf | Filtre et batt. Élec. | 1 ~, 230 V, 50 Hz | Produit retiré
2702 | ALB | M | Helios Online |  | ALB 200 B EH 5 | Caisson d'air neuf | Filtre et batt. Élec. | 2 ~, 400 V, 50 Hz | Produit retiré
2703 | ALB | M | Helios Online |  | ALB 200 C EH 5 | Caisson d'air neuf | Filtre et batt. Élec. | 2 ~, 400 V, 50 Hz | Produit retiré
6502 | ALB | M | Helios Online |  | ALB 220/4/50/30 EH | Caisson d'air neuf, gaines rect. | Filtre et batt. Élec. | 3 ~, 400 V, 50 Hz | Produit retiré
6500 | ALB | M | Helios Online |  | ALB 220/4/50/30 WW | Caisson d'air neuf, gaines rect. | Filtre et batt. eau chaude | 1 ~, 230 V, 50 Hz | Produit retiré
6503 | ALB | M | Helios Online |  | ALB 280/4/60/35 EH | Caisson d'air neuf, gaines rect. | Filtre et batt. Élec. | 3 ~, 400 V, 50 Hz | Produit retiré
6501 | ALB | M | Helios Online |  | ALB 280/4/60/35 WW | Caisson d'air neuf, gaines rect. | Filtre et batt. eau chaude | 3 ~, 400 V, 50 Hz | Produit retiré
101CER046882 | ALB CX EC | M |  |  | ALB CX EC 250 EH | Caisson d'introduction d'air EC, mono 230V | Filtre ePM10 50% (M5) et batterie électrique 3,75 kW | Régulation Plug & Play et interrupteur de proximité monté cablé | 5222
101CER046881 | ALB CX EC | M |  |  | ALB CX EC 250 WW | Caisson d'introduction d'air EC, mono 230V | Filtre ePM10 50% (M5) et batterie eau chaude | Régulation Plug & Play et interrupteur de proximité monté cablé | 5324
101CER046884 | ALB CX EC | M |  |  | ALB CX EC 315 EH | Caisson d'introduction d'air EC, tri 400V | Filtre ePM10 50% (M5) et batterie électrique 11,25 kW | Régulation Plug & Play et interrupteur de proximité monté cablé | 6764
101CER046883 | ALB CX EC | M |  |  | ALB CX EC 315 WW | Caisson d'introduction d'air EC, mono 230V | Filtre ePM10 50% (M5) et batterie eau chaude | Régulation Plug & Play et interrupteur de proximité monté cablé | 6231
101CER046886 | ALB CX EC | M |  |  | ALB CX EC 400 EH | Caisson d'introduction d'air EC, tri 400V | Filtre ePM10 50% (M5) et batterie électrique 21 kW | Régulation Plug & Play et interrupteur de proximité monté cablé | 7586
101CER046885 | ALB CX EC | M |  |  | ALB CX EC 400 WW | Caisson d'introduction d'air EC, mono 230V | Filtre ePM10 50% (M5) et batterie eau chaude | Régulation Plug & Play et interrupteur de proximité monté cablé | 6563
101CER046888 | ALB CX EC | M |  |  | ALB CX EC 450 EH | Caisson d'introduction d'air EC, tri 400V | Filtre ePM10 50% (M5) et batterie électrique 27 kW | Régulation Plug & Play et interrupteur de proximité monté cablé | 8317
101CER046887 | ALB CX EC | M |  |  | ALB CX EC 450 WW | Caisson d'introduction d'air EC, mono 230V | Filtre ePM10 50% (M5) et batterie eau chaude | Régulation Plug & Play et interrupteur de proximité monté cablé | 7481
101CER046889 | ALB CX EC | M |  |  | ALB CX EC 500 WW | Caisson d'introduction d'air EC, mono 230V | Filtre ePM10 50% (M5) et batterie eau chaude | Régulation Plug & Play et interrupteur de proximité monté cablé | 9287
101CER046890 | ALB CX EC | M |  |  | ALB CX EC 630 WW | Caisson d'introduction d'air EC, mono 230V | Filtre ePM10 50% (M5) et batterie eau chaude | Régulation Plug & Play et interrupteur de proximité monté cablé | 10853
101CER046892 | ALB CX EC | M |  |  | ALB CX EC 800 WW | Caisson d'introduction d'air EC, mono 230V | Filtre ePM10 50% (M5) et batterie eau chaude | Régulation Plug & Play et interrupteur de proximité monté cablé | 12522
6808 | ALB | M | Helios Online |  | ALB EC 125 EH | Caisson d'air neuf EC | Filtre et batt. Élec. | 1 ~, 230 V, 50/60 Hz | 2095
6809 | ALB | M | Helios Online |  | ALB EC 200 EH | Caisson d'air neuf EC | Filtre et batt. Élec. | 1 ~, 230 V, 50/60 Hz | 2515
6818 | ALB | M | Helios Online |  | ALB EC 250 EH | Caisson d'air neuf EC | Filtre et batt. Élec. | 1 ~, 230 V, 50/60 Hz | 2775
6538 | ALB |  | Helios Online |  | ALB EC 30/20 EH | Caisson d'air neuf EC | Filtre et batt. Élec. | 1 ~, 230 V, 50/60 Hz | 5678
6533 | ALB | M | Helios Online |  | ALB EC 40/20 WW | Caisson d'air neuf EC | Filtre et batt. Élec. | 1 ~, 230 V, 50/60 Hz | 5400
6534 | ALB | M | Helios Online |  | ALB EC 50/30 WW | Caisson d'air neuf EC | Filtre et batt. Élec. | 1 ~, 230 V, 50/60 Hz | 6613
6536 | ALB | M | Helios Online |  | ALB EC 60/35 WW | Caisson d'air neuf EC | Filtre et batt. Élec. | 3 ~, 400 V, 50 Hz | 8810
6537 | ALB | M | Helios Online |  | ALB EC 80/50 WW | Caisson d'air neuf EC | Filtre et batt. Élec. | 3 ~, 400 V, 50 Hz | 11475
6816 | ALB - Acc. | A | Helios Online |  | ALB EC-SK 20 | Câble de liaison 30 m |  |  | 123
6817 | ALB - Acc. | A | Helios Online |  | ALB EC-SK 40 | Câble de liaison 40 m |  |  | 171
134 | ALB | A | Helios Online |  | ALB-APG | Boîtier pour montage apparent | de la commande à distance | pour ALB EC | 28
2696 | ALB - Acc. | A | Helios Online |  | ALB-AS 125/200 | Commande ventil. esclave | 230 V, 50 Hz, 1,25A | pour ALB 125/200 | Produit retiré
3656 | ALB - Acc. | A | Helios Online |  | ALB-ASD 280/4/60/35 | Commande ventilateur Esclave 3~ | 400 V-50Hz, 5A | pour ALB 280 | Produit retiré
3655 | ALB - Acc. | A | Helios Online |  | ALB-ASW 220/4/50/30 | Commande ventilateur Esclave 1~ | 230 V, 50 Hz, 4A | pour ALB 220 | Produit retiré
2517 | ALB - Acc. | A | Helios Online |  | ALB-SK 30 | Câble de liaison 30 m | pour ALB 315/355 |  | Produit retiré
2518 | ALB - Acc. | A | Helios Online |  | ALB-SK 50 | Câble de liaison 50 m | pour ALB 315/355 |  | Produit retiré
7515 | ALB - Acc. | A | Helios Online |  | ALB-ÜS 220/4/50/30 | Pièce d'adaptation | pour ALB EC 50/30 | sur gaine Ø 315 | 125
7516 | ALB - Acc. | A | Helios Online |  | ALB-ÜS 280/4/60/35 | Pièce d'adaptation | pour ALB EC 60/35 | sur gaine Ø 355 | 137
7617 | ALB - Acc. | A | Helios Online |  | ALB-ÜS 40/20 | Pièce d'adaptation | pour ALB EC 40/20 | sur gaine Ø 250 | 120
7618 | ALB - Acc. | A | Helios Online |  | ALB-ÜS 80/50 | Pièce d'adaptation | pour ALB EC 80/50 | sur gaine Ø 560 | 277
5712 | ALF | A | Helios Online |  | ALF 100 | Conduit flexible aluminium | Ø 100, UV = 10 ml |  | 54
5713 | ALF | A | Helios Online |  | ALF 125 | Conduit flexible aluminium | Ø 125, UV = 10 ml |  | 67
5757 | ALF | A | Helios Online |  | ALF 160 | Conduit flexible aluminium | Ø 160, UV = 10 ml |  | 85
5715 | ALF | A | Helios Online |  | ALF 200 | Conduit flexible aluminium | Ø 200, UV = 10 ml |  | 124
5716 | ALF | A | Helios Online |  | ALF 250 | Conduit flexible aluminium | Ø 250, UV = 10 ml |  | 158
5717 | ALF | A | Helios Online |  | ALF 315 | Conduit flexible aluminium | Ø 315, UV = 10 ml |  | 198
5758 | ALF | A | Helios Online |  | ALF 355 | Conduit flexible aluminium | Ø 355, UV = 10 ml |  | 235
5759 | ALF | A | Helios Online |  | ALF 400 | Conduit flexible aluminium | Ø 400, UV = 10 ml |  | 263
5711 | ALF | A | Helios Online |  | ALF 80 | Conduit flexible aluminium | Ø 80, UV = 10 ml |  | 47
83542 | ALF | A | Helios Online |  | ALF-PHON 100 | Conduit flexible alu, phonique | Ø 100, UV = 10 ml |  | 140
83543 | ALF | A | Helios Online |  | ALF-PHON 125 | Conduit flexible alu, phonique | Ø 125, UV = 10 ml |  | 158
83544 | ALF | A | Helios Online |  | ALF-PHON 160 | Conduit flexible alu, phonique | Ø 160, UV = 10 ml |  | 181
83545 | ALF | A | Helios Online |  | ALF-PHON 200 | Conduit flexible alu, phonique | Ø 200, UV = 10 ml |  | 203
83546 | ALF | A | Helios Online |  | ALF-PHON 250 | Conduit flexible alu, phonique | Ø 250, UV = 10 ml |  | 254
83547 | ALF | A | Helios Online |  | ALF-PHON 315 | Conduit flexible alu, phonique | Ø 315, UV = 10 ml |  | 314
83541 | ALF | A | Helios Online |  | ALF-PHON 80 | Conduit flexible alu, phonique | Ø 80, UV = 10 ml |  | 135
ANJ01789 | ALIZE | A | Anjos 2024 |  | ALIZE AN | Anneau acoustique | pour Alize hygro tempo |  | 10
ANJ01916 | ALIZE | A | Anjos 2024 |  | ALIZE AUTO 120 | Bouche d'extraction autoréglable | Simple débit | sans manchette | 27
ANJ01910 | ALIZE | A | Anjos 2024 |  | ALIZE AUTO 15 | Bouche d'extraction autoréglable | Simple débit | sans manchette | 18
ANJ01920 | ALIZE | A | Anjos 2024 |  | ALIZE AUTO 15/30 (cordon) | Bouche d'extraction autoréglable | Dble débit, commande par cordon | sans manchette | 35
ANJ01917 | ALIZE | A | Anjos 2024 |  | ALIZE AUTO 150 | Bouche d'extraction autoréglable | Simple débit | sans manchette | 27
ANJ01921 | ALIZE | A | Anjos 2024 |  | ALIZE AUTO 20/75 (cordon) | Bouche d'extraction autoréglable | Dble débit, commande par cordon | sans manchette | 35
ANJ01911 | ALIZE | A | Anjos 2024 |  | ALIZE AUTO 30 | Bouche d'extraction autoréglable | Simple débit | sans manchette | 18
ANJ01922 | ALIZE | A | Anjos 2024 |  | ALIZE AUTO 30/90 (cordon) | Bouche d'extraction autoréglable | Dble débit, commande par cordon | sans manchette | 34
ANJ01912 | ALIZE | A | Anjos 2024 |  | ALIZE AUTO 45 | Bouche d'extraction autoréglable | Simple débit | sans manchette | 18
ANJ01923 | ALIZE | A | Anjos 2024 |  | ALIZE AUTO 45/105 (cordon) | Bouche d'extraction autoréglable | Dble débit, commande par cordon | sans manchette | 35
ANJ01924 | ALIZE | A | Anjos 2024 |  | ALIZE AUTO 45/120 (cordon) | Bouche d'extraction autoréglable | Dble débit, commande par cordon | sans manchette | 35
ANJ01925 | ALIZE | A | Anjos 2024 |  | ALIZE AUTO 45/135 (cordon) | Bouche d'extraction autoréglable | Dble débit, commande par cordon | sans manchette | 35
ANJ01913 | ALIZE | A | Anjos 2024 |  | ALIZE AUTO 60 | Bouche d'extraction autoréglable | Simple débit | sans manchette | 18
ANJ01914 | ALIZE | A | Anjos 2024 |  | ALIZE AUTO 75 | Bouche d'extraction autoréglable | Simple débit | sans manchette | 18
ANJ01915 | ALIZE | A | Anjos 2024 |  | ALIZE AUTO 90 | Bouche d'extraction autoréglable | Simple débit | sans manchette | 18
ANJ02051 | ALIZE | A | Anjos 2024 |  | ALIZE AUTO TEMPO 20/75 - M (230 V) | Bouche d'extraction autoréglable | Dble débit + tempo. élec. 230 V | avec manchette à joint | 102
ANJ02041 | ALIZE | A | Anjos 2024 |  | ALIZE AUTO TEMPO 20/75 - M (cordon) | Bouche d'extraction autoréglable | Dble débit + tempo, cordon | avec manchette à joint | 75
ANJ02061 | ALIZE | A | Anjos 2024 |  | ALIZE AUTO TEMPO 20/75 - M (piles) | Bouche d'extraction autoréglable | Dble débit + tempo. piles (non fournies) | avec manchette à joint | 88
ANJ02052 | ALIZE | A | Anjos 2024 |  | ALIZE AUTO TEMPO 30/90 - M (230 V) | Bouche d'extraction autoréglable | Dble débit + tempo. élec. 230 V | avec manchette à joint | 102
ANJ02042 | ALIZE | A | Anjos 2024 |  | ALIZE AUTO TEMPO 30/90 - M (cordon) | Bouche d'extraction autoréglable | Dble débit + tempo, cordon | avec manchette à joint | 75
ANJ02062 | ALIZE | A | Anjos 2024 |  | ALIZE AUTO TEMPO 30/90 - M (piles) | Bouche d'extraction autoréglable | Dble débit + tempo. piles (non fournies) | avec manchette à joint | 88
ANJ02053 | ALIZE | A | Anjos 2024 |  | ALIZE AUTO TEMPO 45/105 - M (230 V) | Bouche d'extraction autoréglable | Dble débit + tempo. élec. 230 V | avec manchette à joint | 102
ANJ02043 | ALIZE | A | Anjos 2024 |  | ALIZE AUTO TEMPO 45/105 - M (cordon) | Bouche d'extraction autoréglable | Dble débit + tempo, cordon | avec manchette à joint | 75
ANJ02063 | ALIZE | A | Anjos 2024 |  | ALIZE AUTO TEMPO 45/105 - M (piles) | Bouche d'extraction autoréglable | Dble débit + tempo. piles (non fournies) | avec manchette à joint | 88
ANJ02054 | ALIZE | A | Anjos 2024 |  | ALIZE AUTO TEMPO 45/120 - M (230 V) | Bouche d'extraction autoréglable | Dble débit + tempo. élec. 230 V | avec manchette à joint | 102
ANJ02044 | ALIZE | A | Anjos 2024 |  | ALIZE AUTO TEMPO 45/120 - M (cordon) | Bouche d'extraction autoréglable | Dble débit + tempo, cordon | avec manchette à joint | 75
ANJ02064 | ALIZE | A | Anjos 2024 |  | ALIZE AUTO TEMPO 45/120 - M (piles) | Bouche d'extraction autoréglable | Dble débit + tempo. piles (non fournies) | avec manchette à joint | 88
ANJ02055 | ALIZE | A | Anjos 2024 |  | ALIZE AUTO TEMPO 45/135 - M (230 V) | Bouche d'extraction autoréglable | Dble débit + tempo. élec. 230 V | avec manchette à joint | 102
ANJ02045 | ALIZE | A | Anjos 2024 |  | ALIZE AUTO TEMPO 45/135 - M (cordon) | Bouche d'extraction autoréglable | Dble débit + tempo, cordon | avec manchette à joint | 75
ANJ02065 | ALIZE | A | Anjos 2024 |  | ALIZE AUTO TEMPO 45/135 - M (piles) | Bouche d'extraction autoréglable | Dble débit + tempo. piles (non fournies) | avec manchette à joint | 88
ANJ01790 | ALIZE | A | Anjos 2024 |  | ALIZE BP | Bouton poussoir | pour Alize auto tempo |  | 24
ANJ01941 | ALIZE | A | Anjos 2024 |  | ALIZE ENT | Entretoise | pour adaptation manchette | Ø 99 | 4
ANJ01752 | ALIZE |  | Anjos 2024 |  | ALIZE HYGRO 10/40 | Bouche d'extraction hygro SDB |  |  | 58
ANJ01753 | ALIZE |  | Anjos 2024 |  | ALIZE HYGRO 10/45 | Bouche d'extraction hygro SDB |  |  | 58
ANJ01754 | ALIZE |  | Anjos 2024 |  | ALIZE HYGRO 15/45 | Bouche d'extraction hygro SDB |  |  | 58
ANJ01751 | ALIZE |  | Anjos 2024 |  | ALIZE HYGRO 5/40 | Bouche d'extraction hygro SDB |  |  | 58
ANJ01756 | ALIZE |  | Anjos 2024 |  | ALIZE HYGRO TEMPO 10/40/40 | Bouche d'extraction hygro SDB | Commande cordon |  | 90
ANJ01721 | ALIZE |  | Anjos 2024 |  | ALIZE HYGRO TEMPO 10/40/75 (12V) | Bouche d'extraction hygro cuisine | Commande bouton poussoir | Alimentation 12 V | 131
ANJ01701 | ALIZE |  | Anjos 2024 |  | ALIZE HYGRO TEMPO 10/40/75 (cordon) | Bouche d'extraction hygro cuisine | Commande cordon |  | 110
ANJ01711 | ALIZE |  | Anjos 2024 |  | ALIZE HYGRO TEMPO 10/40/75 (piles) (3V) | Bouche d'extraction hygro cuisine | Commande bouton poussoir | Alimentation à piles (non fournies) | 117
ANJ01702 | ALIZE |  | Anjos 2024 |  | ALIZE HYGRO TEMPO 10/40/90 (cordon) | Bouche d'extraction hygro cuisine | Commande cordon |  | 110
ANJ01712 | ALIZE |  | Anjos 2024 |  | ALIZE HYGRO TEMPO 10/40/90 (piles) (3V) | Bouche d'extraction hygro cuisine | Commande bouton poussoir | Alimentation à piles (non fournies) | 117
ANJ01723 | ALIZE |  | Anjos 2024 |  | ALIZE HYGRO TEMPO 10/45/105 (12V) | Bouche d'extraction hygro cuisine | Commande bouton poussoir | Alimentation 12 V | 131
ANJ01703 | ALIZE |  | Anjos 2024 |  | ALIZE HYGRO TEMPO 10/45/105 (cordon) | Bouche d'extraction hygro cuisine | Commande cordon |  | 110
ANJ01713 | ALIZE |  | Anjos 2024 |  | ALIZE HYGRO TEMPO 10/45/105 (piles) (3V) | Bouche d'extraction hygro cuisine | Commande bouton poussoir | Alimentation à piles (non fournies) | 117
ANJ01724 | ALIZE |  | Anjos 2024 |  | ALIZE HYGRO TEMPO 10/45/120 (12V) | Bouche d'extraction hygro cuisine | Commande bouton poussoir | Alimentation 12 V | 131
ANJ01704 | ALIZE |  | Anjos 2024 |  | ALIZE HYGRO TEMPO 10/45/120 (cordon) | Bouche d'extraction hygro cuisine | Commande cordon |  | 110
ANJ01714 | ALIZE |  | Anjos 2024 |  | ALIZE HYGRO TEMPO 10/45/120 (piles) | Bouche d'extraction hygro cuisine | Commande bouton poussoir | Alimentation à piles (non fournies) | 117
ANJ01725 | ALIZE |  | Anjos 2024 |  | ALIZE HYGRO TEMPO 10/45/135 (12V) | Bouche d'extraction hygro cuisine | Commande bouton poussoir | Alimentation 12 V | 131
ANJ01705 | ALIZE |  | Anjos 2024 |  | ALIZE HYGRO TEMPO 10/45/135 (cordon) | Bouche d'extraction hygro cuisine | Commande cordon |  | 110
ANJ01706 | ALIZE |  | Anjos 2024 |  | ALIZE HYGRO TEMPO 10/45/135 (cordon) | Bouche d'extraction hygro cuisine | Commande cordon |  | 110
ANJ01715 | ALIZE |  | Anjos 2024 |  | ALIZE HYGRO TEMPO 10/45/135 (piles) (3V) | Bouche d'extraction hygro cuisine | Commande bouton poussoir | Alimentation à piles (non fournies) | 117
ANJ01757 | ALIZE |  | Anjos 2024 |  | ALIZE HYGRO TEMPO 10/45/45 | Bouche d'extraction hygro SDB | Commande cordon |  | 90
ANJ01722 | ALIZE |  | Anjos 2024 |  | ALIZE HYGRO TEMPO 10/45/90 (12V) | Bouche d'extraction hygro cuisine | Commande bouton poussoir | Alimentation 12 V | 131
ANJ01726 | ALIZE |  | Anjos 2024 |  | ALIZE HYGRO TEMPO 15/45/135 (12V) | Bouche d'extraction hygro cuisine | Commande bouton poussoir | Alimentation 12 V | 131
ANJ01716 | ALIZE |  | Anjos 2024 |  | ALIZE HYGRO TEMPO 15/45/135 (piles) (3V) | Bouche d'extraction hygro cuisine | Commande bouton poussoir | Alimentation à piles (non fournies) | 117
ANJ01758 | ALIZE |  | Anjos 2024 |  | ALIZE HYGRO TEMPO 15/45/40 | Bouche d'extraction hygro SDB | Commande cordon |  | 90
ANJ01759 | ALIZE |  | Anjos 2024 |  | ALIZE HYGRO TEMPO 15/45/45 | Bouche d'extraction hygro SDB | Commande cordon |  | 90
ANJ01755 | ALIZE |  | Anjos 2024 |  | ALIZE HYGRO TEMPO 5/40/30 | Bouche d'extraction hygro SDB | Commande cordon |  | 90
ANJ01731 | ALIZE |  | Anjos 2024 |  | ALIZE HYGRO TEMPO élec 10/40/75 (230V) | Bouche d'extraction hygro cuisine | Commande bouton poussoir | Alimentation 230 V | 157
ANJ01733 | ALIZE |  | Anjos 2024 |  | ALIZE HYGRO TEMPO élec 10/45/105 (230V) | Bouche d'extraction hygro cuisine | Commande bouton poussoir | Alimentation 230 V | 157
ANJ01734 | ALIZE |  | Anjos 2024 |  | ALIZE HYGRO TEMPO élec 10/45/120 (230V) | Bouche d'extraction hygro cuisine | Commande bouton poussoir | Alimentation 230 V | 157
ANJ01735 | ALIZE |  | Anjos 2024 |  | ALIZE HYGRO TEMPO élec 10/45/135 (230V) | Bouche d'extraction hygro cuisine | Commande bouton poussoir | Alimentation 230 V | 157
ANJ01732 | ALIZE |  | Anjos 2024 |  | ALIZE HYGRO TEMPO élec 10/45/90 (230V) | Bouche d'extraction hygro cuisine | Commande bouton poussoir | Alimentation 230 V | 157
ANJ01736 | ALIZE |  | Anjos 2024 |  | ALIZE HYGRO TEMPO élec 15/45/135 (230V) | Bouche d'extraction hygro cuisine | Commande bouton poussoir | Alimentation 230 V | 157
ANJ01766 | ALIZE |  | Anjos 2024 |  | ALIZE HYGRO VISION 10/40/40 (12V) | Bouche d'extraction hygro SDB | Avec capteur de présence |  | 128
ANJ01771 | ALIZE |  | Anjos 2024 |  | ALIZE HYGRO VISION 10/40/40 (230 V) | Bouche d'extraction hygro SDB | Avec capteur de présence |  | 154
ANJ01772 | ALIZE |  | Anjos 2024 |  | ALIZE HYGRO VISION 10/40/40 (230 V) | Bouche d'extraction hygro SDB | Avec capteur de présence |  | 154
ANJ01761 | ALIZE |  | Anjos 2024 |  | ALIZE HYGRO VISION 10/40/40 (piles) (3V) | Bouche d'extraction hygro SDB | Avec capteur de présence |  | 114
ANJ01767 | ALIZE |  | Anjos 2024 |  | ALIZE HYGRO VISION 10/45/45 (12V) | Bouche d'extraction hygro SDB | Avec capteur de présence |  | 128
ANJ01760 | ALZE |  | Anjos 2024 |  | ALIZE HYGRO VISION 10/45/45 (piles) (3V) | Bouche d'extraction hygro SDB | Avec capteur de présence |  | 125
ANJ01762 | ALIZE |  | Anjos 2024 |  | ALIZE HYGRO VISION 10/45/45 (piles) (3V) | Bouche d'extraction hygro SDB | Avec capteur de présence |  | 114
ANJ01768 | ALIZE |  | Anjos 2024 |  | ALIZE HYGRO VISION 15/45/40 (12V) | Bouche d'extraction hygro SDB | Avec capteur de présence |  | 128
ANJ01773 | ALIZE |  | Anjos 2024 |  | ALIZE HYGRO VISION 15/45/40 (230 V) | Bouche d'extraction hygro SDB | Avec capteur de présence |  | 154
ANJ01769 | ALIZE |  | Anjos 2024 |  | ALIZE HYGRO VISION 15/45/45 (12V) | Bouche d'extraction hygro SDB | Avec capteur de présence |  | 128
ANJ01774 | ALIZE |  | Anjos 2024 |  | ALIZE HYGRO VISION 15/45/45 (230 V) | Bouche d'extraction hygro SDB | Avec capteur de présence |  | 154
ANJ01763 | ALIZE |  | Anjos 2024 |  | ALIZE HYGRO VISION 15/45/45 (piles) (3V) | Bouche d'extraction hygro SDB | Avec capteur de présence |  | 114
ANJ01764 | ALIZE |  | Anjos 2024 |  | ALIZE HYGRO VISION 15/45/45 (piles) (3V) | Bouche d'extraction hygro SDB | Avec capteur de présence |  | 114
ANJ01765 | ALIZE |  | Anjos 2024 |  | ALIZE HYGRO VISION 5/40/30 (12V) | Bouche d'extraction hygro SDB | Avec capteur de présence |  | 128
ANJ01770 | ALIZE |  | Anjos 2024 |  | ALIZE HYGRO VISION 5/40/30 (230 V) | Bouche d'extraction hygro SDB | Avec capteur de présence |  | 154
ANJ00747 | ALIZE | A | Anjos 2024 |  | ALIZE MA | Manchette plastique à joint | Ø 125, L=37 mm | pour ALIZE AUTO | 6
ANJ01796 | ALIZE | A | Anjos 2024 |  | ALIZE MAD | Traversée de dalle | Ø 125, L=275 mm avec joint | pour TEMPO ET HYGRO | 10
ANJ01903 | ALIZE | A | Anjos 2024 |  | ALIZE MAD | Traversée de dalle | Ø 125, L=275 mm avec joint | pour ALIZE AUTO | 13
ANJ01958 | ALIZE | A | Anjos 2024 |  | ALIZE MAP | Manchon placo 3 griffes | Ø 125, L=100 mm avec joint | pour ALIZE AUTO | 10
ANJ01794 | ALIZE | A | Anjos 2024 |  | ALIZE MAP 125 | Manchon placo 3 griffes | Ø 125, L=100 mm avec joint | pour ALIZE HYGRO | 9
ANJ01959 | ALIZE | A | Anjos 2024 |  | ALIZE MAP 125/80 | Manchon placo 3 griffes | Ø 125/80, L=100 mm avec joint | pour ALIZE AUTO | 10
ANJ01928 | ALIZE | A | Anjos 2024 |  | ALIZE MIA | Atténuateur acoustique | pour 15 à 60 m3/h | pour ALIZE AUTO | 11
ANJ01791 | ALIZE | A | Anjos 2024 |  | ALIZE RE | Renvoi d'angle | pour bouches | à cordon en plafond | 2
ANJ01775 | ALIZE |  | Anjos 2024 |  | ALIZE TEMPO 5/30 (cordon) | Bouche d'extraction hygro WC | Commande cordon |  | 57
ANJ01778 | ALIZE |  | Anjos 2024 |  | ALIZE VISION 5/30 (12V) | Bouche d'extraction hygro WC | Avec capteur de présence | Alimentation 230 V | 95
ANJ01779 | ALIZE |  | Anjos 2024 |  | ALIZE VISION 5/30 (230 V) | Bouche d'extraction hygro WC | Avec capteur de présence | Alimentation 230 V | 120
ANJ01777 | ALIZE |  | Anjos 2024 |  | ALIZE VISION 5/30 (piles) (3V) | Bouche d'extraction hygro WC | Avec capteur de présence |  | 89
| AIRMASTER | M | Helios Online |  | AM 1000… | Unité double flux décentralisée | Montage mural, échangeur à contre-courant | Débits max. 1100 m3/h | Sur demande
| AIRMASTER | M | Helios Online |  | AM 1200.. | Unité double flux décentralisée | Pose au sol, échangeur à contre-courant | Débits max.1310 m3/h | Sur demande
| AIRMASTER | M | Helios Online |  | AM 150.. | Unité double flux décentralisée | Montage mural, échangeur à contre-courant | Débits max. 150 m3/h | Sur demande
| AIRMASTER | M | Helios Online |  | AM 300… | Unité double flux décentralisée | Montage mural, échangeur à contre-courant | Débits max. 300 m3/h | Sur demande
| AIRMASTER | M | Helios Online |  | AM 500… | Unité double flux décentralisée | Montage mural, échangeur à contre-courant | Débits max. 550 m3/h | Sur demande
| AIRMASTER | M | Helios Online |  | AM 800… | Unité double flux décentralisée | Montage mural, échangeur à contre-courant | Débits max. 725 m3/h | Sur demande
| AIRMASTER | M | Helios Online |  | AM 900.. | Unité double flux décentralisée | Pose au sol, échangeur à contre-courant | Débits max. 830 m3/h | Sur demande
2245 | AMD/AMW | M | Helios Online |  | AMD 225/2 | Ventilateur hélicoïde moyenne pression | 3 ~, 400 V, 50 Hz | avec redesseur de flux | 1356
2244 | AMD/AMW | M | Helios Online |  | AMD 225/4 | Ventilateur hélicoïde moyenne pression | 3 ~, 400 V, 50 Hz | avec redesseur de flux | 1158
2251 | AMD/AMW | M | Helios Online |  | AMD 250/2 | Ventilateur hélicoïde moyenne pression | 3 ~, 400 V, 50 Hz | avec redesseur de flux | 1449
2250 | AMD/AMW | M | Helios Online |  | AMD 250/4 | Ventilateur hélicoïde moyenne pression | 3 ~, 400 V, 50 Hz | avec redesseur de flux | 1332
2257 | AMD/AMW | M | Helios Online |  | AMD 280/2 | Ventilateur hélicoïde moyenne pression | 3 ~, 400 V, 50 Hz | avec redesseur de flux | 1616
2256 | AMD/AMW | M | Helios Online |  | AMD 280/4 | Ventilateur hélicoïde moyenne pression | 3 ~, 400 V, 50 Hz | avec redesseur de flux | 1545
3053 | AMD/AMW | M | Helios Online |  | AMD 315/2 0,75 kW | Ventilateur hélicoïde moyenne pression | 3 ~, 400 V, 50 Hz | avec redesseur de flux | 2064
3054 | AMD/AMW | M | Helios Online |  | AMD 315/2 1,1 kW | Ventilateur hélicoïde moyenne pression | 3 ~, 400 V, 50 Hz | avec redesseur de flux | 2123
3055 | AMD/AMW | M | Helios Online |  | AMD 315/2 1,5 kW | Ventilateur hélicoïde moyenne pression | 3 ~, 400 V, 50 Hz | avec redesseur de flux | 2224
2267 | AMD/AMW | M | Helios Online |  | AMD 315/2/2 | Ventilateur hélicoïde moyenne pression | 3 ~, 400 V, 50 Hz, 2 vit. Y/∆ | avec redesseur de flux | 2092
2266 | AMD/AMW | M | Helios Online |  | AMD 315/4 | Ventilateur hélicoïde moyenne pression | 3 ~, 400 V, 50 Hz | avec redesseur de flux | 1674
3056 | AMD/AMW | M | Helios Online |  | AMD 315/4/2 0,17/0,75 kW | Ventilateur hélicoïde moyenne pression | 3 ~, 400 V, 50 Hz, 2 vit. Dahlander | avec redesseur de flux | 2007
3057 | AMD/AMW | M | Helios Online |  | AMD 315/4/2 0,25/0,95 kW | Ventilateur hélicoïde moyenne pression | 3 ~, 400 V, 50 Hz, 2 vit. Dahlander | avec redesseur de flux | 2081
3082 | AMD/AMW | M | Helios Online |  | AMD 355/2 0,75 kW | Ventilateur hélicoïde moyenne pression | 3 ~, 400 V, 50 Hz | avec redesseur de flux | 2123
3083 | AMD/AMW | M | Helios Online |  | AMD 355/2 1,1 kW | Ventilateur hélicoïde moyenne pression | 3 ~, 400 V, 50 Hz | avec redesseur de flux | 2209
3084 | AMD/AMW | M | Helios Online |  | AMD 355/2 1,5 kW | Ventilateur hélicoïde moyenne pression | 3 ~, 400 V, 50 Hz | avec redesseur de flux | 2284
3085 | AMD/AMW | M | Helios Online |  | AMD 355/2 2,2 kW | Ventilateur hélicoïde moyenne pression | 3 ~, 400 V, 50 Hz | avec redesseur de flux | 2481
2277 | AMD/AMW | M | Helios Online |  | AMD 355/2/2 | Ventilateur hélicoïde moyenne pression | 3 ~, 400 V, 50 Hz, 2 vit. Y/∆ | avec redesseur de flux | 2425
2276 | AMD/AMW | M | Helios Online |  | AMD 355/4 | Ventilateur hélicoïde moyenne pression | 3 ~, 400 V, 50 Hz | avec redesseur de flux | 1760
3086 | AMD/AMW | M | Helios Online |  | AMD 355/4/2 0,17/0,75 kW | Ventilateur hélicoïde moyenne pression | 3 ~, 400 V, 50 Hz, 2 vit. Dahlander | avec redesseur de flux | 2246
3087 | AMD/AMW | M | Helios Online |  | AMD 355/4/2 0,25/0,95 kW | Ventilateur hélicoïde moyenne pression | 3 ~, 400 V, 50 Hz, 2 vit. Dahlander | avec redesseur de flux | 2284
3088 | AMD/AMW | M | Helios Online |  | AMD 355/4/2 0,3/1,4 kW | Ventilateur hélicoïde moyenne pression | 3 ~, 400 V, 50 Hz, 2 vit. Dahlander | avec redesseur de flux | 2406
3093 | AMD/AMW | M | Helios Online |  | AMD 355/4/2 0,4/1,9 kW | Ventilateur hélicoïde moyenne pression | 3 ~, 400 V, 50 Hz, 2 vit. Dahlander | avec redesseur de flux | 2503
3098 | AMD/AMW | M | Helios Online |  | AMD 400/2 1,5 kW | Ventilateur hélicoïde moyenne pression | 3 ~, 400 V, 50 Hz | avec redesseur de flux | 2440
3099 | AMD/AMW | M | Helios Online |  | AMD 400/2 2,2 kW | Ventilateur hélicoïde moyenne pression | 3 ~, 400 V, 50 Hz | avec redesseur de flux | 2588
3100 | AMD/AMW | M | Helios Online |  | AMD 400/2 3 kW | Ventilateur hélicoïde moyenne pression | 3 ~, 400 V, 50 Hz | avec redesseur de flux | 2803
2282 | AMD/AMW | M | Helios Online |  | AMD 400/2/2 | Ventilateur hélicoïde moyenne pression | 3 ~, 400 V, 50 Hz, 2 vit. Y/∆ | avec redesseur de flux | 2706
2281 | AMD/AMW | M | Helios Online |  | AMD 400/4 | Ventilateur hélicoïde moyenne pression | 3 ~, 400 V, 50 Hz | avec redesseur de flux | 2145
3102 | AMD/AMW | M | Helios Online |  | AMD 400/4 0,75 kW | Ventilateur hélicoïde moyenne pression | 3 ~, 400 V, 50 Hz | avec redesseur de flux | 2144
3101 | AMD/AMW | M | Helios Online |  | AMD 400/4/2 0,4/1,9 kW | Ventilateur hélicoïde moyenne pression | 3 ~, 400 V, 50 Hz, 2 vit. Dahlander | avec redesseur de flux | 2465
3104 | AMD/AMW | M | Helios Online |  | AMD 400/4/2 0,65/2,5 kW | Ventilateur hélicoïde moyenne pression | 3 ~, 400 V, 50 Hz, 2 vit. Dahlander | avec redesseur de flux | 2583
3105 | AMD/AMW | M | Helios Online |  | AMD 400/4/2 0,8/3,1 kW | Ventilateur hélicoïde moyenne pression | 3 ~, 400 V, 50 Hz, 2 vit. Dahlander | avec redesseur de flux | 2792
3106 | AMD/AMW | M | Helios Online |  | AMD 450/2 2,2 kW | Ventilateur hélicoïde moyenne pression | 3 ~, 400 V, 50 Hz | avec redesseur de flux | 2786
3107 | AMD/AMW | M | Helios Online |  | AMD 450/2 3 kW | Ventilateur hélicoïde moyenne pression | 3 ~, 400 V, 50 Hz | avec redesseur de flux | 3038
3108 | AMD/AMW | M | Helios Online |  | AMD 450/2 4 kW | Ventilateur hélicoïde moyenne pression | 3 ~, 400 V, 50 Hz | avec redesseur de flux | 3313
3109 | AMD/AMW | M | Helios Online |  | AMD 450/4 0,75 kW | Ventilateur hélicoïde moyenne pression | 3 ~, 400 V, 50 Hz | avec redesseur de flux | 2472
3110 | AMD/AMW | M | Helios Online |  | AMD 450/4 1,1 kW | Ventilateur hélicoïde moyenne pression | 3 ~, 400 V, 50 Hz | avec redesseur de flux | 2649
3121 | AMD/AMW | M | Helios Online |  | AMD 450/4/2 0,65/2,5 kW | Ventilateur hélicoïde moyenne pression | 3 ~, 400 V, 50 Hz, 2 vit. Dahlander | avec redesseur de flux | 3006
3111 | AMD/AMW | M | Helios Online |  | AMD 450/4/2 0,8/3,1 kW | Ventilateur hélicoïde moyenne pression | 3 ~, 400 V, 50 Hz, 2 vit. Dahlander | avec redesseur de flux | 3123
3113 | AMD/AMW | M | Helios Online |  | AMD 450/4/2 1,1/4,4 kW | Ventilateur hélicoïde moyenne pression | 3 ~, 400 V, 50 Hz, 2 vit. Dahlander | avec redesseur de flux | 3387
3115 | AMD/AMW | M | Helios Online |  | AMD 500/2 4 kW | Ventilateur hélicoïde moyenne pression | 3 ~, 400 V, 50 Hz | avec redesseur de flux | 3433
3116 | AMD/AMW | M | Helios Online |  | AMD 500/2 5,5 kW | Ventilateur hélicoïde moyenne pression | 3 ~, 400 V, 50 Hz | avec redesseur de flux | 4037
3117 | AMD/AMW | M | Helios Online |  | AMD 500/2 7,5 kW | Ventilateur hélicoïde moyenne pression | 3 ~, 400 V, 50 Hz | avec redesseur de flux | 4780
3118 | AMD/AMW | M | Helios Online |  | AMD 500/4 0,75 kW | Ventilateur hélicoïde moyenne pression | 3 ~, 400 V, 50 Hz | avec redesseur de flux | 2725
3119 | AMD/AMW | M | Helios Online |  | AMD 500/4 1,1 kW | Ventilateur hélicoïde moyenne pression | 3 ~, 400 V, 50 Hz | avec redesseur de flux | 2873
3122 | AMD/AMW | M | Helios Online |  | AMD 500/4 1,5 kW | Ventilateur hélicoïde moyenne pression | 3 ~, 400 V, 50 Hz | avec redesseur de flux | 2905
3273 | AMD/AMW | M | Helios Online |  | AMD 500/4/2 1,4/5,9 kW | Ventilateur hélicoïde moyenne pression | 3 ~, 400 V, 50 Hz, 2 vit. Dahlander | avec redesseur de flux | 4126
3274 | AMD/AMW | M | Helios Online |  | AMD 500/4/2 2,0/8,0 kW | Ventilateur hélicoïde moyenne pression | 3 ~, 400 V, 50 Hz, 2 vit. Dahlander | avec redesseur de flux | 4574
3275 | AMD/AMW | M | Helios Online |  | AMD 500/8/4 0,22/1,0 kW | Ventilateur hélicoïde moyenne pression | 3 ~, 400 V, 50 Hz, 2 vit. Dahlander | avec redesseur de flux | 2932
3276 | AMD/AMW | M | Helios Online |  | AMD 500/8/4 0,3/1,3 kW | Ventilateur hélicoïde moyenne pression | 3 ~, 400 V, 50 Hz, 2 vit. Dahlander | avec redesseur de flux | 3067
3279 | AMD/AMW | M | Helios Online |  | AMD 560/2 7,5 kW | Ventilateur hélicoïde moyenne pression | 3 ~, 400 V, 50 Hz | avec redesseur de flux | 5545
3281 | AMD/AMW | M | Helios Online |  | AMD 560/4 1,1 kW | Ventilateur hélicoïde moyenne pression | 3 ~, 400 V, 50 Hz | avec redesseur de flux | 3038
3282 | AMD/AMW | M | Helios Online |  | AMD 560/4 1,5 kW | Ventilateur hélicoïde moyenne pression | 3 ~, 400 V, 50 Hz | avec redesseur de flux | 3106
3285 | AMD/AMW | M | Helios Online |  | AMD 560/4 2,2 kW | Ventilateur hélicoïde moyenne pression | 3 ~, 400 V, 50 Hz | avec redesseur de flux | 3313
3286 | AMD/AMW | M | Helios Online |  | AMD 560/4 3 kW | Ventilateur hélicoïde moyenne pression | 3 ~, 400 V, 50 Hz | avec redesseur de flux | 3433
3287 | AMD/AMW | M | Helios Online |  | AMD 560/4/2 2/8 kW | Ventilateur hélicoïde moyenne pression | 3 ~, 400 V, 50 Hz, 2 vit. Dahlander | avec redesseur de flux | 5130
3272 | AMD/AMW | M | Helios Online |  | AMD 560/8/4 0,55/2,0 kW | Ventilateur hélicoïde moyenne pression | 3 ~, 400 V, 50 Hz, 2 vit. Dahlander | avec redesseur de flux | 3473
3290 | AMD/AMW | M | Helios Online |  | AMD 560/8/4 0,65/2,4 kW | Ventilateur hélicoïde moyenne pression | 3 ~, 400 V, 50 Hz, 2 vit. Dahlander | avec redesseur de flux | 3567
3376 | AMD/AMW | M | Helios Online |  | AMD 630/2 11 kW | Ventilateur hélicoïde moyenne pression | 3 ~, 400 V, 50 Hz | avec redesseur de flux | 6119
3291 | AMD/AMW | M | Helios Online |  | AMD 630/4 1,5 kW | Ventilateur hélicoïde moyenne pression | 3 ~, 400 V, 50 Hz | avec redesseur de flux | 3482
3292 | AMD/AMW | M | Helios Online |  | AMD 630/4 2,2 kW | Ventilateur hélicoïde moyenne pression | 3 ~, 400 V, 50 Hz | avec redesseur de flux | 3551
3293 | AMD/AMW | M | Helios Online |  | AMD 630/4 3 kW | Ventilateur hélicoïde moyenne pression | 3 ~, 400 V, 50 Hz | avec redesseur de flux | 3824
3294 | AMD/AMW | M | Helios Online |  | AMD 630/4 4 kW | Ventilateur hélicoïde moyenne pression | 3 ~, 400 V, 50 Hz | avec redesseur de flux | 4041
3295 | AMD/AMW | M | Helios Online |  | AMD 630/4 5,5 kW | Ventilateur hélicoïde moyenne pression | 3 ~, 400 V, 50 Hz | avec redesseur de flux | 4441
3297 | AMD/AMW | M | Helios Online |  | AMD 630/8/4 0,55/2,0 kW | Ventilateur hélicoïde moyenne pression | 3 ~, 400 V, 50 Hz, 2 vit. Dahlander | avec redesseur de flux | 3833
3298 | AMD/AMW | M | Helios Online |  | AMD 630/8/4 0,9/3,2 kW | Ventilateur hélicoïde moyenne pression | 3 ~, 400 V, 50 Hz, 2 vit. Dahlander | avec redesseur de flux | 4129
3299 | AMD/AMW | M | Helios Online |  | AMD 630/8/4 1,1/4,5 kW | Ventilateur hélicoïde moyenne pression | 3 ~, 400 V, 50 Hz, 2 vit. Dahlander | avec redesseur de flux | 4566
2243 | AMD/AMW | M | Helios Online |  | AMW 225/2 | Ventilateur hélicoïde moyenne pression | 1 ~, 230 V, 50 Hz | avec redesseur de flux | 1493
2242 | AMD/AMW | M | Helios Online |  | AMW 225/4 | Ventilateur hélicoïde moyenne pression | 1 ~, 230 V, 50 Hz | avec redesseur de flux | 1273
2249 | AMD/AMW | M | Helios Online |  | AMW 250/2 | Ventilateur hélicoïde moyenne pression | 1 ~, 230 V, 50 Hz | avec redesseur de flux | 1589
2248 | AMD/AMW | M | Helios Online |  | AMW 250/4 | Ventilateur hélicoïde moyenne pression | 1 ~, 230 V, 50 Hz | avec redesseur de flux | 1462
2255 | AMD/AMW | M | Helios Online |  | AMW 280/2 | Ventilateur hélicoïde moyenne pression | 1 ~, 230 V, 50 Hz | avec redesseur de flux | 1760
2254 | AMD/AMW | M | Helios Online |  | AMW 280/4 | Ventilateur hélicoïde moyenne pression | 1 ~, 230 V, 50 Hz | avec redesseur de flux | 1700
2265 | AMD/AMW | M | Helios Online |  | AMW 315/4 | Ventilateur hélicoïde moyenne pression | 1 ~, 230 V, 50 Hz | avec redesseur de flux | 1862
2275 | AMD/AMW | M | Helios Online |  | AMW 355/4 | Ventilateur hélicoïde moyenne pression | 1 ~, 230 V, 50 Hz | avec redesseur de flux | 1973
2280 | AMD/AMW | M | Helios Online |  | AMW 400/4 | Ventilateur hélicoïde moyenne pression | 1 ~, 230 V, 50 Hz | avec redesseur de flux | 2706
| AIRMASTER | M | Helios Online |  | AMX 4 | Unité double flux décentralisée avec PAC | Réversible intégrée, montage mural |  | Sur demande
5224 | AS | A | Helios Online |  | AS 100 | Piquage plat |  |  | 11
1388 | ASD-SGD | A | Helios Online |  | ASD 200 | Pavillon d'aspiration | sans grille de protection | acier peint époxy | 121
1310 | ASD-SGD | A | Helios Online |  | ASD-SGD 1000 | Pavillon d'aspiration | avec grille de protection | acier peint époxy | Sur demande
1910 | ASD-SGD | A | Helios Online |  | ASD-SGD 1120 | Pavillon d'aspiration | avec grille de protection | acier galvanisé | Sur demande
1911 | ASD-SGD | A | Helios Online |  | ASD-SGD 1250 | Pavillon d'aspiration | avec grille de protection | acier galvanisé | Sur demande
1413 | ASD-SGD | A | Helios Online |  | ASD-SGD 225 | Pavillon d'aspiration | avec grille de protection | acier peint époxy | 168
1414 | ASD-SGD | A | Helios Online |  | ASD-SGD 250 | Pavillon d'aspiration | avec grille de protection | acier peint époxy | 182
1415 | ASD-SGD | A | Helios Online |  | ASD-SGD 280 | Pavillon d'aspiration | avec grille de protection | acier peint époxy | 201
1416 | ASD-SGD | A | Helios Online |  | ASD-SGD 315 | Pavillon d'aspiration | avec grille de protection | acier peint époxy | 222
1417 | ASD-SGD | A | Helios Online |  | ASD-SGD 355 | Pavillon d'aspiration | avec grille de protection | acier peint époxy | 247
1418 | ASD-SGD | A | Helios Online |  | ASD-SGD 400 | Pavillon d'aspiration | avec grille de protection | acier peint époxy | 257
1419 | ASD-SGD | A | Helios Online |  | ASD-SGD 450 | Pavillon d'aspiration | avec grille de protection | acier peint époxy | 269
1420 | ASD-SGD | A | Helios Online |  | ASD-SGD 500 | Pavillon d'aspiration | avec grille de protection | acier peint époxy | 308
1421 | ASD-SGD | A | Helios Online |  | ASD-SGD 560 | Pavillon d'aspiration | avec grille de protection | acier peint époxy | 392
1422 | ASD-SGD | A | Helios Online |  | ASD-SGD 630 | Pavillon d'aspiration | avec grille de protection | acier peint époxy | 436
1423 | ASD-SGD | A | Helios Online |  | ASD-SGD 710 | Pavillon d'aspiration | avec grille de protection | acier peint époxy | Sur demande
1424 | ASD-SGD | A | Helios Online |  | ASD-SGD 800 | Pavillon d'aspiration | avec grille de protection | acier galvanisé | Sur demande
1309 | ASD-SGD | A | Helios Online |  | ASD-SGD 900 | Pavillon d'aspiration | avec grille de protection | acier galvanisé | Sur demande
73737 | VOLETS -ACC | A | TGA 3.0 | 251 | ATOUT H ALU | Finition ATOUT H ALU | Cadre et vantail aluminium | anodisé | 44
73736 | VOLETS -ACC | A | TGA 3.0 | 251 | ATOUT H RAL 9010 | Finition ATOUT H BLANC | Cadre et vantail blanc | RAL 9010 | 44
SP522900 | AT | A | TGA 3.0 | 213 | AT-POMPIER | Commande arrêt pompier | à clé contact maintenu |  | 149
ANJ08501 | AUREA |  | Anjos 2024 |  | AUREA 100 | Bouche d'extraction | et de soufflage | Ø 100, à joint | 13
ANJ08502 | AUREA |  | Anjos 2024 |  | AUREA 125 | Bouche d'extraction | et de soufflage | Ø 125, à joint | 13
ANJ08504 | AUREA |  | Anjos 2024 |  | AUREA 160 | Bouche d'extraction | et de soufflage | Ø 160, à joint | 30
ANJ08505 | AUREA |  | Anjos 2024 |  | AUREA 200 | Bouche d'extraction | et de soufflage | Ø 200, à joint | 40
ANJ08500 | AUREA |  | Anjos 2024 |  | AUREA 80 | Bouche d'extraction | et de soufflage | Ø 80, à joint | 9
2654 | AV | M | Helios Online |  | AV 100 | Ventilateur mural extérieur | Ø 100 | pour extraction | 474
2655 | AV | M | Helios Online |  | AV 125 | Ventilateur mural extérieur | Ø 125 | pour extraction | 494
2656 | AV | M | Helios Online |  | AV 150 | Ventilateur mural extérieur | Ø 150 | pour extraction | 669
2657 | AV | M | Helios Online |  | AV 200 | Ventilateur mural extérieur | Ø 200 | pour extraction | 699
5418 | AVD DK | M | Helios Online |  | AVD DK 1000/4 EX | Ventilateur hélicoïde haute performance | 3 ~, 400 V, 50 Hz, Atex | IP 55, avec grille | Produit retiré
5417 | AVD DK | M | Helios Online |  | AVD DK 1000/4 EX | Ventilateur hélicoïde haute performance | 3 ~, 400 V, 50 Hz, Atex | IP 55, avec grille | Produit retiré
5401 | AVD DK | M | Helios Online |  | AVD DK 1000/4/.. 11 | Ventilateur hélicoïde haute performance | 3 ~, 400 V, 50 Hz | IP 54, avec grille | Sur demande
5402 | AVD DK | M | Helios Online |  | AVD DK 1000/4/.. 15 | Ventilateur hélicoïde haute performance | 3 ~, 400 V, 50 Hz | IP 54, avec grille | Sur demande
5403 | AVD DK | M | Helios Online |  | AVD DK 1000/4/.. 18,5 | Ventilateur hélicoïde haute performance | 3 ~, 400 V, 50 Hz | IP 54, avec grille | Sur demande
5415 | AVD DK | M | Helios Online |  | AVD DK 1000/6 EX 3,5 | Ventilateur hélicoïde haute performance | 3 ~, 400 V, 50 Hz, Atex | IP 55, avec grille | Sur demande
5416 | AVD DK | M | Helios Online |  | AVD DK 1000/6 EX 6,6 | Ventilateur hélicoïde haute performance | 3 ~, 400 V, 50 Hz, Atex | IP 55, avec grille | Sur demande
5400 | AVD DK | M | Helios Online |  | AVD DK 1000/6/.. | Ventilateur hélicoïde haute performance | 3 ~, 400 V, 50 Hz | IP 54, avec grille | Sur demande
5398 | AVD DK | M | Helios Online |  | AVD DK 1000/6/.. 3,0 | Ventilateur hélicoïde haute performance | 3 ~, 400 V, 50 Hz | IP 54, avec grille | Sur demande
5399 | AVD DK | M | Helios Online |  | AVD DK 1000/6/.. 4,0 | Ventilateur hélicoïde haute performance | 3 ~, 400 V, 50 Hz | IP 54, avec grille | Sur demande
5407 | AVD DK | M | Helios Online |  | AVD DK 1000/8/4/.. 2,2/9 | Ventilateur hélicoïde haute performance | 3 ~, 400 V, 50 Hz, 2 vit. Dahlander | IP 54, avec grille | Sur demande
5408 | AVD DK | M | Helios Online |  | AVD DK 1000/8/4/.. 3,0/12 | Ventilateur hélicoïde haute performance | 3 ~, 400 V, 50 Hz, 2 vit. Dahlander | IP 54, avec grille | Sur demande
5258 | AVD DK | M | Helios Online |  | AVD DK 710/4 | Ventilateur hélicoïde haute performance | 3 ~, 400 V, 50 Hz | IP 54, avec grille | Sur demande
5275 | AVD DK | M | Helios Online |  | AVD DK 710/4 EX 2,0 | Ventilateur hélicoïde haute performance | 3 ~, 400 V, 50 Hz, Atex | IP 55, avec grille | Sur demande
5276 | AVD DK | M | Helios Online |  | AVD DK 710/4 EX 3,6 | Ventilateur hélicoïde haute performance | 3 ~, 400 V, 50 Hz, Atex | IP 55, avec grille | Sur demande
5256 | AVD DK | M | Helios Online |  | AVD DK 710/4/4 0,95/1,55 | Ventilateur hélicoïde haute performance | 3 ~, 400 V, 50 Hz, 2 vit. coupl. Y/∆ | IP 55, avec grille | Sur demande
5257 | AVD DK | M | Helios Online |  | AVD DK 710/4/4 1,5/2,2 | Ventilateur hélicoïde haute performance | 3 ~, 400 V, 50 Hz, 2 vit. coupl. Y/∆ | IP 55, avec grille | Sur demande
5255 | AVD DK | M | Helios Online |  | AVD DK 710/6 | Ventilateur hélicoïde haute performance | 3 ~, 400 V, 50 Hz | IP 54, avec grille | Sur demande
5272 | AVD DK | M | Helios Online |  | AVD DK 710/6 EX 0,55 | Ventilateur hélicoïde haute performance | 3 ~, 400 V, 50 Hz, Atex | IP 55, avec grille | Sur demande
5273 | AVD DK | M | Helios Online |  | AVD DK 710/6 EX 0,95 | Ventilateur hélicoïde haute performance | 3 ~, 400 V, 50 Hz, Atex | IP 55, avec grille | Sur demande
5254 | AVD DK | M | Helios Online |  | AVD DK 710/6/6 | Ventilateur hélicoïde haute performance | 3 ~, 400 V, 50 Hz, 2 vit. coupl. Y/∆ | IP 55, avec grille | Sur demande
5251 | AVD DK | M | Helios Online |  | AVD DK 710/8 | Ventilateur hélicoïde haute performance | 3 ~, 400 V, 50 Hz | IP 54, avec grille | Sur demande
5270 | AVD DK | M | Helios Online |  | AVD DK 710/8 EX | Ventilateur hélicoïde haute performance | 3 ~, 400 V, 50 Hz, Atex | IP 55, avec grille | Sur demande
5263 | AVD DK | M | Helios Online |  | AVD DK 710/8/4 0,5/2,0 | Ventilateur hélicoïde haute performance | 3 ~, 400 V, 50 Hz, 2 vit. Dahlander | IP 54, avec grille | Sur demande
5264 | AVD DK | M | Helios Online |  | AVD DK 710/8/4 0,9/3,6 | Ventilateur hélicoïde haute performance | 3 ~, 400 V, 50 Hz, 2 vit. Dahlander | IP 54, avec grille | Sur demande
5332 | AVD DK | M | Helios Online |  | AVD DK 800/4 EX 3,6 | Ventilateur hélicoïde haute performance | 3 ~, 400 V, 50 Hz, Atex | IP 55, avec grille | Sur demande
5333 | AVD DK | M | Helios Online |  | AVD DK 800/4 EX 5,0 | Ventilateur hélicoïde haute performance | 3 ~, 400 V, 50 Hz, Atex | IP 55, avec grille | Sur demande
5311 | AVD DK | M | Helios Online |  | AVD DK 800/4/.. 4,0 | Ventilateur hélicoïde haute performance | 3 ~, 400 V, 50 Hz | IP 54, avec grille | Sur demande
5312 | AVD DK | M | Helios Online |  | AVD DK 800/4/.. 5,5 | Ventilateur hélicoïde haute performance | 3 ~, 400 V, 50 Hz | IP 54, avec grille | Sur demande
5329 | AVD DK | M | Helios Online |  | AVD DK 800/6 EX 0,95 | Ventilateur hélicoïde haute performance | 3 ~, 400 V, 50 Hz, Atex | IP 55, avec grille | Sur demande
5330 | AVD DK | M | Helios Online |  | AVD DK 800/6 EX 1,9 | Ventilateur hélicoïde haute performance | 3 ~, 400 V, 50 Hz, Atex | IP 55, avec grille | Sur demande
5307 | AVD DK | M | Helios Online |  | AVD DK 800/6/6/.. | Ventilateur hélicoïde haute performance | 3 ~, 400 V, 50 Hz, 2 vit. coupl. Y/∆ | IP 55, avec grille | Sur demande
5326 | AVD DK | M | Helios Online |  | AVD DK 800/8 EX | Ventilateur hélicoïde haute performance | 3 ~, 400 V, 50 Hz, Atex | IP 55, avec grille | Sur demande
5319 | AVD DK | M | Helios Online |  | AVD DK 800/8/4.. 0,37/1,5 | Ventilateur hélicoïde haute performance | 3 ~, 400 V, 50 Hz, 2 vit. Dahlander | IP 54, avec grille | Sur demande
5393 | AVD DK | M | Helios Online |  | AVD DK 900/4 EX 10 | Ventilateur hélicoïde haute performance | 3 ~, 400 V, 50 Hz, Atex | IP 55, avec grille | Sur demande
5392 | AVD DK | M | Helios Online |  | AVD DK 900/4 EX 6,8 | Ventilateur hélicoïde haute performance | 3 ~, 400 V, 50 Hz, Atex | IP 55, avec grille | Sur demande
5372 | AVD DK | M | Helios Online |  | AVD DK 900/4/.. 11 | Ventilateur hélicoïde haute performance | 3 ~, 400 V, 50 Hz | IP 54, avec grille | Sur demande
5370 | AVD DK | M | Helios Online |  | AVD DK 900/4/.. 4,0 | Ventilateur hélicoïde haute performance | 3 ~, 400 V, 50 Hz | IP 54, avec grille | Sur demande
5371 | AVD DK | M | Helios Online |  | AVD DK 900/4/.. 7,5 | Ventilateur hélicoïde haute performance | 3 ~, 400 V, 50 Hz | IP 54, avec grille | Sur demande
5389 | AVD DK | M | Helios Online |  | AVD DK 900/6 EX 1,9 | Ventilateur hélicoïde haute performance | 3 ~, 400 V, 50 Hz, Atex | IP 55, avec grille | Sur demande
5390 | AVD DK | M | Helios Online |  | AVD DK 900/6 EX 3,5 | Ventilateur hélicoïde haute performance | 3 ~, 400 V, 50 Hz, Atex | IP 55, avec grille | Sur demande
5369 | AVD DK | M | Helios Online |  | AVD DK 900/6/.. 3,0 | Ventilateur hélicoïde haute performance | 3 ~, 400 V, 50 Hz | IP 54, avec grille | Sur demande
5367 | AVD DK | M | Helios Online |  | AVD DK 900/6/6/.. 0,71/1,32 | Ventilateur hélicoïde haute performance | 3 ~, 400 V, 50 Hz, 2 vit. coupl. Y/∆ | IP 55, avec grille | Sur demande
5368 | AVD DK | M | Helios Online |  | AVD DK 900/6/6/.. 1,38/2,37 | Ventilateur hélicoïde haute performance | 3 ~, 400 V, 50 Hz, 2 vit. coupl. Y/∆ | IP 55, avec grille | Sur demande
5386 | AVD DK | M | Helios Online |  | AVD DK 900/8 EX 0,95 | Ventilateur hélicoïde haute performance | 3 ~, 400 V, 50 Hz, Atex | IP 55, avec grille | Sur demande
5387 | AVD DK | M | Helios Online |  | AVD DK 900/8 EX 1,3 | Ventilateur hélicoïde haute performance | 3 ~, 400 V, 50 Hz, Atex | IP 55, avec grille | Sur demande
5379 | AVD DK | M | Helios Online |  | AVD DK 900/8/4/.. 1,1/4,5 | Ventilateur hélicoïde haute performance | 3 ~, 400 V, 50 Hz, 2 vit. Dahlander | IP 54, avec grille | Sur demande
5380 | AVD DK | M | Helios Online |  | AVD DK 900/8/4/.. 1,8/6,5 | Ventilateur hélicoïde haute performance | 3 ~, 400 V, 50 Hz, 2 vit. Dahlander | IP 54, avec grille | Sur demande
5593 | AVD RK | M | Helios Online |  | AVD RK 1000/4 EX | Ventilateur hélicoïde haute performance | 3 ~, 400 V 50 Hz, Atex | IP 55, sens de l'air 'B' | Produit retiré
5592 | AVD RK | M | Helios Online |  | AVD RK 1000/4 EX | Ventilateur hélicoïde haute performance | 3 ~, 400 V 50 Hz, Atex | IP 55, sens de l'air 'B' | Sur demande
5576 | AVD RK | M | Helios Online |  | AVD RK 1000/4/.. 11 | Ventilateur hélicoïde haute performance | 3 ~, 400 V, 50 Hz | IP 54, sens de l'air 'B' | Sur demande
5577 | AVD RK | M | Helios Online |  | AVD RK 1000/4/.. 15 | Ventilateur hélicoïde haute performance | 3 ~, 400 V, 50 Hz | IP 54, sens de l'air 'B' | Sur demande
5578 | AVD RK | M | Helios Online |  | AVD RK 1000/4/.. 18,5 | Ventilateur hélicoïde haute performance | 3 ~, 400 V, 50 Hz | IP 54, sens de l'air 'B' | Sur demande
5590 | AVD RK | M | Helios Online |  | AVD RK 1000/6 EX 3,5 | Ventilateur hélicoïde haute performance | 3 ~, 400 V 50 Hz, Atex | IP 55, sens de l'air 'B' | Sur demande
5591 | AVD RK | M | Helios Online |  | AVD RK 1000/6 EX 6,6 | Ventilateur hélicoïde haute performance | 3 ~, 400 V 50 Hz, Atex | IP 55, sens de l'air 'B' | Sur demande
5573 | AVD RK | M | Helios Online |  | AVD RK 1000/6/.. | Ventilateur hélicoïde haute performance | 3 ~, 400 V, 50 Hz | IP 54, sens de l'air 'B' | Sur demande
5574 | AVD RK | M | Helios Online |  | AVD RK 1000/6/.. 4,0 | Ventilateur hélicoïde haute performance | 3 ~, 400 V, 50 Hz | IP 54, sens de l'air 'B' | Sur demande
5575 | AVD RK | M | Helios Online |  | AVD RK 1000/6/.. 5,5 | Ventilateur hélicoïde haute performance | 3 ~, 400 V, 50 Hz | IP 54, sens de l'air 'B' | Sur demande
5582 | AVD RK | M | Helios Online |  | AVD RK 1000/8/4/.. 2,2/9 | Ventilateur hélicoïde haute performance | 3 ~, 400 V, 50 Hz, 2 vit. Dahlander | IP 54, sens de l'air 'B' | Sur demande
5583 | AVD RK | M | Helios Online |  | AVD RK 1000/8/4/.. 3,0/12 | Ventilateur hélicoïde haute performance | 3 ~, 400 V, 50 Hz, 2 vit. Dahlander | IP 54, sens de l'air 'B' | Sur demande
6951 | AVD RK | M | Helios Online |  | AVD RK 710/4 EX 2,0 | Ventilateur hélicoïde haute performance | 3 ~, 400 V, 50 Hz Atex | Sens de l'air B | Sur demande
6952 | AVD RK | M | Helios Online |  | AVD RK 710/4 EX 3,6 | Ventilateur hélicoïde haute performance | 3 ~, 400 V, 50 Hz Atex | Sens de l'air B | Sur demande
6943 | AVD RK | M | Helios Online |  | AVD RK 710/8/4/.. | Ventilateur hélicoïde haute performance | 3 ~, 400 V, 50 Hz, 2 vit. Dahlander | IP 54, sens de l'air 'B' | Sur demande
6978 | AVD RK | M | Helios Online |  | AVD RK 800/4 EX 3,6 | Ventilateur hélicoïde haute performance | 3 ~, 400 V 50 Hz, Atex | IP 55, sens de l'air 'B' | Sur demande
6979 | AVD RK | M | Helios Online |  | AVD RK 800/4 EX 5,0 | Ventilateur hélicoïde haute performance | 3 ~, 400 V 50 Hz, Atex | IP 55, sens de l'air 'B' | Sur demande
6960 | AVD RK | M | Helios Online |  | AVD RK 800/4/.. 4,0 | Ventilateur hélicoïde haute performance | 3 ~, 400 V, 50 Hz | IP 54, sens de l'air 'B' | Sur demande
6961 | AVD RK | M | Helios Online |  | AVD RK 800/4/.. 5,5 | Ventilateur hélicoïde haute performance | 3 ~, 400 V, 50 Hz | IP 54, sens de l'air 'B' | Sur demande
6976 | AVD RK | M | Helios Online |  | AVD RK 800/6 EX 0,95 | Ventilateur hélicoïde haute performance | 3 ~, 400 V 50 Hz, Atex | IP 55, sens de l'air 'B' | Sur demande
6977 | AVD RK | M | Helios Online |  | AVD RK 800/6 EX 1,9 | Ventilateur hélicoïde haute performance | 3 ~, 400 V 50 Hz, Atex | IP 55, sens de l'air 'B' | Sur demande
6956 | AVD RK | M | Helios Online |  | AVD RK 800/6/6/.. | Ventilateur hélicoïde haute performance | 3 ~, 400 V, 50 Hz, 2 vit. coupl. Y/∆ | IP 55, sens de l'air 'B' | Sur demande
6974 | AVD RK | M | Helios Online |  | AVD RK 800/8 EX | Ventilateur hélicoïde haute performance | 3 ~, 400 V 50 Hz, Atex | IP 55, sens de l'air 'B' | Sur demande
6968 | AVD RK | M | Helios Online |  | AVD RK 800/8/4/.. | Ventilateur hélicoïde haute performance | 3 ~, 400 V, 50 Hz, 2 vit. Dahlander | IP 54, sens de l'air 'B' | Sur demande
6904 | AVD RK | M | Helios Online |  | AVD RK 900/4 EX 10 | Ventilateur hélicoïde haute performance | 3 ~, 400 V 50 Hz, Atex | IP 55, sens de l'air 'B' | Sur demande
6903 | AVD RK | M | Helios Online |  | AVD RK 900/4 EX 6,8 | Ventilateur hélicoïde haute performance | 3 ~, 400 V 50 Hz, Atex | IP 55, sens de l'air 'B' | Sur demande
6988 | AVD RK | M | Helios Online |  | AVD RK 900/4/.. 11 | Ventilateur hélicoïde haute performance | 3 ~, 400 V, 50 Hz | IP 54, sens de l'air 'B' | Sur demande
6986 | AVD RK | M | Helios Online |  | AVD RK 900/4/.. 4,0 | Ventilateur hélicoïde haute performance | 3 ~, 400 V, 50 Hz | IP 54, sens de l'air 'B' | Sur demande
6987 | AVD RK | M | Helios Online |  | AVD RK 900/4/.. 7,5 | Ventilateur hélicoïde haute performance | 3 ~, 400 V, 50 Hz | IP 54, sens de l'air 'B' | Sur demande
6901 | AVD RK | M | Helios Online |  | AVD RK 900/6 EX 1,9 | Ventilateur hélicoïde haute performance | 3 ~, 400 V 50 Hz, Atex | IP 55, sens de l'air 'B' | Sur demande
6902 | AVD RK | M | Helios Online |  | AVD RK 900/6 EX 3,5 | Ventilateur hélicoïde haute performance | 3 ~, 400 V 50 Hz, Atex | IP 55, sens de l'air 'B' | Sur demande
6985 | AVD RK | M | Helios Online |  | AVD RK 900/6/.. | Ventilateur hélicoïde haute performance | 3 ~, 400 V, 50 Hz | IP 54, sens de l'air 'B' | Sur demande
6983 | AVD RK | M | Helios Online |  | AVD RK 900/6/6/.. 0,71/1,32 | Ventilateur hélicoïde haute performance | 3 ~, 400 V, 50 Hz, 2 vit. coupl. Y/∆ | IP 55, sens de l'air 'B' | Sur demande
6984 | AVD RK | M | Helios Online |  | AVD RK 900/6/6/.. 1,38/2,37 | Ventilateur hélicoïde haute performance | 3 ~, 400 V, 50 Hz, 2 vit. coupl. Y/∆ | IP 55, sens de l'air 'B' | Sur demande
6899 | AVD RK | M | Helios Online |  | AVD RK 900/8 EX 0,95 | Ventilateur hélicoïde haute performance | 3 ~, 400 V 50 Hz, Atex | IP 55, sens de l'air 'B' | Sur demande
6900 | AVD RK | M | Helios Online |  | AVD RK 900/8 EX 1,3 | Ventilateur hélicoïde haute performance | 3 ~, 400 V 50 Hz, Atex | IP 55, sens de l'air 'B' | Sur demande
6995 | AVD RK | M | Helios Online |  | AVD RK 900/8/4/.. 1,1/4,5 | Ventilateur hélicoïde haute performance | 3 ~, 400 V, 50 Hz, 2 vit. Dahlander | IP 54, sens de l'air 'B' | Sur demande
6996 | AVD RK | M | Helios Online |  | AVD RK 900/8/4/.. 1,8/6,5 | Ventilateur hélicoïde haute performance | 3 ~, 400 V, 50 Hz, 2 vit. Dahlander | IP 54, sens de l'air 'B' | Sur demande
3580 | B-AMD | M | Helios Online |  | B AMD 1000/4 15 KW F400 | Vent. hélicoïde de désenfumage F400 | 3 ~, 400 V, 50 Hz, 400°C/2h |  | Sur demande
3581 | B-AMD | M | Helios Online |  | B AMD 1000/4 18,5 KW F400 | Vent. hélicoïde de désenfumage F400 | 3 ~, 400 V, 50 Hz, 400°C/2h |  | Sur demande
3582 | B-AMD | M | Helios Online |  | B AMD 1000/4 22 KW F400 | Vent. hélicoïde de désenfumage F400 | 3 ~, 400 V, 50 Hz, 400°C/2h |  | Sur demande
3583 | B-AMD | M | Helios Online |  | B AMD 1000/4 30 KW F400 | Vent. hélicoïde de désenfumage F400 | 3 ~, 400 V, 50 Hz, 400°C/2h |  | Sur demande
3584 | B-AMD | M | Helios Online |  | B AMD 1000/4 37 KW F400 | Vent. hélicoïde de désenfumage F400 | 3 ~, 400 V, 50 Hz, 400°C/2h |  | Sur demande
3585 | B-AMD | M | Helios Online |  | B AMD 1000/4 45 KW F400 | Vent. hélicoïde de désenfumage F400 | 3 ~, 400 V, 50 Hz, 400°C/2h |  | Sur demande
3601 | B-AMD | M | Helios Online |  | B AMD 1000/8/4 11/44 KW F400 | Vent. hélicoïde de désenfumage F400 | 3 ~, 400 V, 50 Hz, 400°C/2h | pôles commut., 2 vit. Dahlander | Sur demande
3597 | B-AMD | M | Helios Online |  | B AMD 1000/8/4 4,3/17 KW F400 | Vent. hélicoïde de désenfumage F400 | 3 ~, 400 V, 50 Hz, 400°C/2h | pôles commut., 2 vit. Dahlander | Sur demande
3598 | B-AMD | M | Helios Online |  | B AMD 1000/8/4 5,0/20 KW F400 | Vent. hélicoïde de désenfumage F400 | 3 ~, 400 V, 50 Hz, 400°C/2h | pôles commut., 2 vit. Dahlander | Sur demande
3599 | B-AMD | M | Helios Online |  | B AMD 1000/8/4 6,5/28 KW F400 | Vent. hélicoïde de désenfumage F400 | 3 ~, 400 V, 50 Hz, 400°C/2h | pôles commut., 2 vit. Dahlander | Sur demande
3600 | B-AMD | M | Helios Online |  | B AMD 1000/8/4 9,2/37 KW F400 | Vent. hélicoïde de désenfumage F400 | 3 ~, 400 V, 50 Hz, 400°C/2h | pôles commut., 2 vit. Dahlander | Sur demande
3619 | B-AMD | M | Helios Online |  | B AMD 1120/4 22 KW F400 | Vent. hélicoïde de désenfumage F400 | 3 ~, 400 V, 50 Hz, 400°C/2h |  | Sur demande
3620 | B-AMD | M | Helios Online |  | B AMD 1120/4 30 KW F400 | Vent. hélicoïde de désenfumage F400 | 3 ~, 400 V, 50 Hz, 400°C/2h |  | Sur demande
3621 | B-AMD | M | Helios Online |  | B AMD 1120/4 37 KW F400 | Vent. hélicoïde de désenfumage F400 | 3 ~, 400 V, 50 Hz, 400°C/2h |  | Sur demande
3622 | B-AMD | M | Helios Online |  | B AMD 1120/4 45 KW F400 | Vent. hélicoïde de désenfumage F400 | 3 ~, 400 V, 50 Hz, 400°C/2h |  | Sur demande
3818 | B-AMD | M | Helios Online |  | B AMD 1120/6 11 KW F400 | Vent. hélicoïde de désenfumage F400 | 3 ~, 400 V, 50 Hz, 400°C/2h |  | Sur demande
3819 | B-AMD | M | Helios Online |  | B AMD 1120/6 15 KW F400 | Vent. hélicoïde de désenfumage F400 | 3 ~, 400 V, 50 Hz, 400°C/2h |  | Sur demande
3820 | B-AMD | M | Helios Online |  | B AMD 1120/6 18,5 KW F400 | Vent. hélicoïde de désenfumage F400 | 3 ~, 400 V, 50 Hz, 400°C/2h |  | Sur demande
3821 | B-AMD | M | Helios Online |  | B AMD 1120/6 22 KW F400 | Vent. hélicoïde de désenfumage F400 | 3 ~, 400 V, 50 Hz, 400°C/2h |  | Sur demande
3822 | B-AMD | M | Helios Online |  | B AMD 1120/6 30 KW F400 | Vent. hélicoïde de désenfumage F400 | 3 ~, 400 V, 50 Hz, 400°C/2h |  | Sur demande
3966 | B-AMD | M | Helios Online |  | B AMD 1120/8/4 11/44 KW F400 | Vent. hélicoïde de désenfumage F400 | 3 ~, 400 V, 50 Hz, 400°C/2h | pôles commut., 2 vit. Dahlander | Sur demande
3962 | B-AMD | M | Helios Online |  | B AMD 1120/8/4 4,3/17 KW F400 | Vent. hélicoïde de désenfumage F400 | 3 ~, 400 V, 50 Hz, 400°C/2h | pôles commut., 2 vit. Dahlander | Sur demande
3963 | B-AMD | M | Helios Online |  | B AMD 1120/8/4 5,0/20 KW F400 | Vent. hélicoïde de désenfumage F400 | 3 ~, 400 V, 50 Hz, 400°C/2h | pôles commut., 2 vit. Dahlander | Sur demande
3964 | B-AMD | M | Helios Online |  | B AMD 1120/8/4 6,5/28 KW F400 | Vent. hélicoïde de désenfumage F400 | 3 ~, 400 V, 50 Hz, 400°C/2h | pôles commut., 2 vit. Dahlander | Sur demande
3965 | B-AMD | M | Helios Online |  | B AMD 1120/8/4 9,2/37 KW F400 | Vent. hélicoïde de désenfumage F400 | 3 ~, 400 V, 50 Hz, 400°C/2h | pôles commut., 2 vit. Dahlander | Sur demande
3164 | B-AMD | M | Helios Online |  | B AMD 315/2 0,75 KW F400 | Vent. hélicoïde de désenfumage F400 | 3 ~, 400 V, 50 Hz, 400°C/2h |  | Sur demande
3165 | B-AMD | M | Helios Online |  | B AMD 315/2 1,1 KW F400 | Vent. hélicoïde de désenfumage F400 | 3 ~, 400 V, 50 Hz, 400°C/2h |  | Sur demande
3177 | B-AMD | M | Helios Online |  | B AMD 315/4/2 0,2/0,8 KW F400 | Vent. hélicoïde de désenfumage F400 | 3 ~, 400 V, 50 Hz, 400°C/2h | pôles commut., 2 vit. Dahlander | Sur demande
3178 | B-AMD | M | Helios Online |  | B AMD 315/4/2 0,25/1,1 KW F400 | Vent. hélicoïde de désenfumage F400 | 3 ~, 400 V, 50 Hz, 400°C/2h | pôles commut., 2 vit. Dahlander | Sur demande
3179 | B-AMD | M | Helios Online |  | B AMD 355/2 0,75 KW F400 | Vent. hélicoïde de désenfumage F400 | 3 ~, 400 V, 50 Hz, 400°C/2h |  | Sur demande
3180 | B-AMD | M | Helios Online |  | B AMD 355/2 1,1 KW F400 | Vent. hélicoïde de désenfumage F400 | 3 ~, 400 V, 50 Hz, 400°C/2h |  | Sur demande
3181 | B-AMD | M | Helios Online |  | B AMD 355/2 1,5 KW F400 | Vent. hélicoïde de désenfumage F400 | 3 ~, 400 V, 50 Hz, 400°C/2h |  | Sur demande
3182 | B-AMD | M | Helios Online |  | B AMD 355/2 2,2 KW F400 | Vent. hélicoïde de désenfumage F400 | 3 ~, 400 V, 50 Hz, 400°C/2h |  | Sur demande
3183 | B-AMD | M | Helios Online |  | B AMD 355/4/2 0,2/0,8 KW F400 | Vent. hélicoïde de désenfumage F400 | 3 ~, 400 V, 50 Hz, 400°C/2h | pôles commut., 2 vit. Dahlander | Sur demande
3184 | B-AMD | M | Helios Online |  | B AMD 355/4/2 0,25/1,1 KW F400 | Vent. hélicoïde de désenfumage F400 | 3 ~, 400 V, 50 Hz, 400°C/2h | pôles commut., 2 vit. Dahlander | Sur demande
3185 | B-AMD | M | Helios Online |  | B AMD 355/4/2 0,37/1,5 KW F400 | Vent. hélicoïde de désenfumage F400 | 3 ~, 400 V, 50 Hz, 400°C/2h | pôles commut., 2 vit. Dahlander | Sur demande
3186 | B-AMD | M | Helios Online |  | B AMD 355/4/2 0,5/2,2 KW F400 | Vent. hélicoïde de désenfumage F400 | 3 ~, 400 V, 50 Hz, 400°C/2h | pôles commut., 2 vit. Dahlander | Sur demande
3188 | B-AMD | M | Helios Online |  | B AMD 400/2 1,5 KW F400 | Vent. hélicoïde de désenfumage F400 | 3 ~, 400 V, 50 Hz, 400°C/2h |  | Sur demande
3189 | B-AMD | M | Helios Online |  | B AMD 400/2 2,2 KW F400 | Vent. hélicoïde de désenfumage F400 | 3 ~, 400 V, 50 Hz, 400°C/2h |  | Sur demande
3190 | B-AMD | M | Helios Online |  | B AMD 400/2 3 KW F400 | Vent. hélicoïde de désenfumage F400 | 3 ~, 400 V, 50 Hz, 400°C/2h |  | Sur demande
3195 | B-AMD | M | Helios Online |  | B AMD 400/4 0,75 KW F400 | Vent. hélicoïde de désenfumage F400 | 3 ~, 400 V, 50 Hz, 400°C/2h |  | Sur demande
3191 | B-AMD | M | Helios Online |  | B AMD 400/4/2 0,37/1,5 KW F400 | Vent. hélicoïde de désenfumage F400 | 3 ~, 400 V, 50 Hz, 400°C/2h | pôles commut., 2 vit. Dahlander | Sur demande
3196 | B-AMD | M | Helios Online |  | B AMD 400/4/2 0,5/2,2 KW F400 | Vent. hélicoïde de désenfumage F400 | 3 ~, 400 V, 50 Hz, 400°C/2h | pôles commut., 2 vit. Dahlander | Sur demande
3197 | B-AMD | M | Helios Online |  | B AMD 400/4/2 0,8/3,1 KW F400 | Vent. hélicoïde de désenfumage F400 | 3 ~, 400 V, 50 Hz, 400°C/2h | pôles commut., 2 vit. Dahlander | Sur demande
3198 | B-AMD | M | Helios Online |  | B AMD 450/2 2,2 KW F400 | Vent. hélicoïde de désenfumage F400 | 3 ~, 400 V, 50 Hz, 400°C/2h |  | Sur demande
3199 | B-AMD | M | Helios Online |  | B AMD 450/2 3 KW F400 | Vent. hélicoïde de désenfumage F400 | 3 ~, 400 V, 50 Hz, 400°C/2h |  | Sur demande
3200 | B-AMD | M | Helios Online |  | B AMD 450/2 4 KW F400 | Vent. hélicoïde de désenfumage F400 | 3 ~, 400 V, 50 Hz, 400°C/2h |  | Sur demande
3205 | B-AMD | M | Helios Online |  | B AMD 450/4 0,75 KW F400 | Vent. hélicoïde de désenfumage F400 | 3 ~, 400 V, 50 Hz, 400°C/2h |  | Sur demande
3206 | B-AMD | M | Helios Online |  | B AMD 450/4 1,1 KW F400 | Vent. hélicoïde de désenfumage F400 | 3 ~, 400 V, 50 Hz, 400°C/2h |  | Sur demande
3207 | B-AMD | M | Helios Online |  | B AMD 450/4/2 0,5/2,2 KW F400 | Vent. hélicoïde de désenfumage F400 | 3 ~, 400 V, 50 Hz, 400°C/2h | pôles commut., 2 vit. Dahlander | Sur demande
3208 | B-AMD | M | Helios Online |  | B AMD 450/4/2 0,8/3,1 KW F400 | Vent. hélicoïde de désenfumage F400 | 3 ~, 400 V, 50 Hz, 400°C/2h | pôles commut., 2 vit. Dahlander | Sur demande
3210 | B-AMD | M | Helios Online |  | B AMD 500/2 4 KW F400 | Vent. hélicoïde de désenfumage F400 | 3 ~, 400 V, 50 Hz, 400°C/2h |  | Sur demande
3211 | B-AMD | M | Helios Online |  | B AMD 500/2 5,5 KW F400 | Vent. hélicoïde de désenfumage F400 | 3 ~, 400 V, 50 Hz, 400°C/2h |  | Sur demande
3212 | B-AMD | M | Helios Online |  | B AMD 500/2 7,5 KW F400 | Vent. hélicoïde de désenfumage F400 | 3 ~, 400 V, 50 Hz, 400°C/2h |  | Sur demande
3213 | B-AMD | M | Helios Online |  | B AMD 500/4 0,75 KW F400 | Vent. hélicoïde de désenfumage F400 | 3 ~, 400 V, 50 Hz, 400°C/2h |  | Sur demande
3214 | B-AMD | M | Helios Online |  | B AMD 500/4 1,1 KW F400 | Vent. hélicoïde de désenfumage F400 | 3 ~, 400 V, 50 Hz, 400°C/2h |  | Sur demande
3215 | B-AMD | M | Helios Online |  | B AMD 500/4 1,5 KW F400 | Vent. hélicoïde de désenfumage F400 | 3 ~, 400 V, 50 Hz, 400°C/2h |  | Sur demande
3216 | B-AMD | M | Helios Online |  | B AMD 500/4/2 1,1/4,4 KW F400 | Vent. hélicoïde de désenfumage F400 | 3 ~, 400 V, 50 Hz, 400°C/2h | pôles commut., 2 vit. Dahlander | Sur demande
3217 | B-AMD | M | Helios Online |  | B AMD 500/4/2 2,0/8,0 KW F400 | Vent. hélicoïde de désenfumage F400 | 3 ~, 400 V, 50 Hz, 400°C/2h | pôles commut., 2 vit. Dahlander | Sur demande
3218 | B-AMD | M | Helios Online |  | B AMD 500/8/4 0,3/1,2 KW F400 | Vent. hélicoïde de désenfumage F400 | 3 ~, 400 V, 50 Hz, 400°C/2h | pôles commut., 2 vit. Dahlander | Sur demande
3219 | B-AMD | M | Helios Online |  | B AMD 500/8/4 0,55/2,2 KW F400 | Vent. hélicoïde de désenfumage F400 | 3 ~, 400 V, 50 Hz, 400°C/2h | pôles commut., 2 vit. Dahlander | Sur demande
3220 | B-AMD | M | Helios Online |  | B AMD 560/2 7,5 KW F400 | Vent. hélicoïde de désenfumage F400 | 3 ~, 400 V, 50 Hz, 400°C/2h |  | Sur demande
3222 | B-AMD | M | Helios Online |  | B AMD 560/4 1,1 KW F400 | Vent. hélicoïde de désenfumage F400 | 3 ~, 400 V, 50 Hz, 400°C/2h |  | Sur demande
3223 | B-AMD | M | Helios Online |  | B AMD 560/4 1,5 KW F400 | Vent. hélicoïde de désenfumage F400 | 3 ~, 400 V, 50 Hz, 400°C/2h |  | Sur demande
3224 | B-AMD | M | Helios Online |  | B AMD 560/4 2,2 KW F400 | Vent. hélicoïde de désenfumage F400 | 3 ~, 400 V, 50 Hz, 400°C/2h |  | Sur demande
3225 | B-AMD | M | Helios Online |  | B AMD 560/4 3 KW F400 | Vent. hélicoïde de désenfumage F400 | 3 ~, 400 V, 50 Hz, 400°C/2h |  | Sur demande
3226 | B-AMD | M | Helios Online |  | B AMD 560/4/2 2/8 KW F400 | Vent. hélicoïde de désenfumage F400 | 3 ~, 400 V, 50 Hz, 400°C/2h | pôles commut., 2 vit. Dahlander | Sur demande
3227 | B-AMD | M | Helios Online |  | B AMD 560/8/4 0,4/1,6 KW F400 | Vent. hélicoïde de désenfumage F400 | 3 ~, 400 V, 50 Hz, 400°C/2h | pôles commut., 2 vit. Dahlander | Sur demande
3228 | B-AMD | M | Helios Online |  | B AMD 560/8/4 0,55/2,2 KW F400 | Vent. hélicoïde de désenfumage F400 | 3 ~, 400 V, 50 Hz, 400°C/2h | pôles commut., 2 vit. Dahlander | Sur demande
3229 | B-AMD | M | Helios Online |  | B AMD 560/8/4 0,7/2,8 KW F400 | Vent. hélicoïde de désenfumage F400 | 3 ~, 400 V, 50 Hz, 400°C/2h | pôles commut., 2 vit. Dahlander | Sur demande
3230 | B-AMD | M | Helios Online |  | B AMD 630/4 1,5 KW F400 | Vent. hélicoïde de désenfumage F400 | 3 ~, 400 V, 50 Hz, 400°C/2h |  | Sur demande
3231 | B-AMD | M | Helios Online |  | B AMD 630/4 2,2 KW F400 | Vent. hélicoïde de désenfumage F400 | 3 ~, 400 V, 50 Hz, 400°C/2h |  | Sur demande
3232 | B-AMD | M | Helios Online |  | B AMD 630/4 3 KW F400 | Vent. hélicoïde de désenfumage F400 | 3 ~, 400 V, 50 Hz, 400°C/2h |  | Sur demande
3233 | B-AMD | M | Helios Online |  | B AMD 630/4 4 KW F400 | Vent. hélicoïde de désenfumage F400 | 3 ~, 400 V, 50 Hz, 400°C/2h |  | Sur demande
3234 | B-AMD | M | Helios Online |  | B AMD 630/4 5,5 KW F400 | Vent. hélicoïde de désenfumage F400 | 3 ~, 400 V, 50 Hz, 400°C/2h |  | Sur demande
3235 | B-AMD | M | Helios Online |  | B AMD 630/8/4 0,4/1,5 KW F400 | Vent. hélicoïde de désenfumage F400 | 3 ~, 400 V, 50 Hz, 400°C/2h | pôles commut., 2 vit. Dahlander | Sur demande
3236 | B-AMD | M | Helios Online |  | B AMD 630/8/4 0,55/2,2 KW F400 | Vent. hélicoïde de désenfumage F400 | 3 ~, 400 V, 50 Hz, 400°C/2h | pôles commut., 2 vit. Dahlander | Sur demande
3237 | B-AMD | M | Helios Online |  | B AMD 630/8/4 0,7/2,8 KW F400 | Vent. hélicoïde de désenfumage F400 | 3 ~, 400 V, 50 Hz, 400°C/2h | pôles commut., 2 vit. Dahlander | Sur demande
3239 | B-AMD | M | Helios Online |  | B AMD 630/8/4 1,3/5 KW F400 | Vent. hélicoïde de désenfumage F400 | 3 ~, 400 V, 50 Hz, 400°C/2h | pôles commut., 2 vit. Dahlander | Sur demande
3238 | B-AMD | M | Helios Online |  | B AMD 630/8/4 1/3,8 KW F400 | Vent. hélicoïde de désenfumage F400 | 3 ~, 400 V, 50 Hz, 400°C/2h | pôles commut., 2 vit. Dahlander | Sur demande
3245 | B-AMD | M | Helios Online |  | B AMD 710/4 11 KW F400 | Vent. hélicoïde de désenfumage F400 | 3 ~, 400 V, 50 Hz, 400°C/2h |  | Sur demande
3240 | B-AMD | M | Helios Online |  | B AMD 710/4 3 KW F400 | Vent. hélicoïde de désenfumage F400 | 3 ~, 400 V, 50 Hz, 400°C/2h |  | Sur demande
3241 | B-AMD | M | Helios Online |  | B AMD 710/4 4 KW F400 | Vent. hélicoïde de désenfumage F400 | 3 ~, 400 V, 50 Hz, 400°C/2h |  | Sur demande
3243 | B-AMD | M | Helios Online |  | B AMD 710/4 5,5 KW F400 | Vent. hélicoïde de désenfumage F400 | 3 ~, 400 V, 50 Hz, 400°C/2h |  | Sur demande
3244 | B-AMD | M | Helios Online |  | B AMD 710/4 7,5 KW F400 | Vent. hélicoïde de désenfumage F400 | 3 ~, 400 V, 50 Hz, 400°C/2h |  | Sur demande
3246 | B-AMD | M | Helios Online |  | B AMD 710/8/4 0,7/2,8 KW F400 | Vent. hélicoïde de désenfumage F400 | 3 ~, 400 V, 50 Hz, 400°C/2h | pôles commut., 2 vit. Dahlander | Sur demande
3248 | B-AMD | M | Helios Online |  | B AMD 710/8/4 1,3/5 KW F400 | Vent. hélicoïde de désenfumage F400 | 3 ~, 400 V, 50 Hz, 400°C/2h | pôles commut., 2 vit. Dahlander | Sur demande
3249 | B-AMD | M | Helios Online |  | B AMD 710/8/4 1,8/7,2 KW F400 | Vent. hélicoïde de désenfumage F400 | 3 ~, 400 V, 50 Hz, 400°C/2h | pôles commut., 2 vit. Dahlander | Sur demande
3247 | B-AMD | M | Helios Online |  | B AMD 710/8/4 1/3,8 KW F400 | Vent. hélicoïde de désenfumage F400 | 3 ~, 400 V, 50 Hz, 400°C/2h | pôles commut., 2 vit. Dahlander | Sur demande
3250 | B-AMD | M | Helios Online |  | B AMD 710/8/4 3/11 KW F400 | Vent. hélicoïde de désenfumage F400 | 3 ~, 400 V, 50 Hz, 400°C/2h | pôles commut., 2 vit. Dahlander | Sur demande
3257 | B-AMD | M | Helios Online |  | B AMD 800/4 11 KW F400 | Vent. hélicoïde de désenfumage F400 | 3 ~, 400 V, 50 Hz, 400°C/2h |  | Sur demande
3258 | B-AMD | M | Helios Online |  | B AMD 800/4 15 KW F400 | Vent. hélicoïde de désenfumage F400 | 3 ~, 400 V, 50 Hz, 400°C/2h |  | Sur demande
3259 | B-AMD | M | Helios Online |  | B AMD 800/4 18,5 KW F400 | Vent. hélicoïde de désenfumage F400 | 3 ~, 400 V, 50 Hz, 400°C/2h |  | Sur demande
3255 | B-AMD | M | Helios Online |  | B AMD 800/4 5,5 KW F400 | Vent. hélicoïde de désenfumage F400 | 3 ~, 400 V, 50 Hz, 400°C/2h |  | Sur demande
3256 | B-AMD | M | Helios Online |  | B AMD 800/4 7,5 KW F400 | Vent. hélicoïde de désenfumage F400 | 3 ~, 400 V, 50 Hz, 400°C/2h |  | Sur demande
3260 | B-AMD | M | Helios Online |  | B AMD 800/8/4 1,3/5 KW F400 | Vent. hélicoïde de désenfumage F400 | 3 ~, 400 V, 50 Hz, 400°C/2h | pôles commut., 2 vit. Dahlander | Sur demande
3261 | B-AMD | M | Helios Online |  | B AMD 800/8/4 1,8/7,2 KW F400 | Vent. hélicoïde de désenfumage F400 | 3 ~, 400 V, 50 Hz, 400°C/2h | pôles commut., 2 vit. Dahlander | Sur demande
3262 | B-AMD | M | Helios Online |  | B AMD 800/8/4 3/11 KW F400 | Vent. hélicoïde de désenfumage F400 | 3 ~, 400 V, 50 Hz, 400°C/2h | pôles commut., 2 vit. Dahlander | Sur demande
3263 | B-AMD | M | Helios Online |  | B AMD 800/8/4 4,3/17 KW F400 | Vent. hélicoïde de désenfumage F400 | 3 ~, 400 V, 50 Hz, 400°C/2h | pôles commut., 2 vit. Dahlander | Sur demande
3265 | B-AMD | M | Helios Online |  | B AMD 900/4 11 KW F400 | Vent. hélicoïde de désenfumage F400 | 3 ~, 400 V, 50 Hz, 400°C/2h |  | Sur demande
3266 | B-AMD | M | Helios Online |  | B AMD 900/4 15 KW F400 | Vent. hélicoïde de désenfumage F400 | 3 ~, 400 V, 50 Hz, 400°C/2h |  | Sur demande
3267 | B-AMD | M | Helios Online |  | B AMD 900/4 18,5 KW F400 | Vent. hélicoïde de désenfumage F400 | 3 ~, 400 V, 50 Hz, 400°C/2h |  | Sur demande
3268 | B-AMD | M | Helios Online |  | B AMD 900/4 22 KW F400 | Vent. hélicoïde de désenfumage F400 | 3 ~, 400 V, 50 Hz, 400°C/2h |  | Sur demande
3264 | B-AMD | M | Helios Online |  | B AMD 900/4 7,5 KW F400 | Vent. hélicoïde de désenfumage F400 | 3 ~, 400 V, 50 Hz, 400°C/2h |  | Sur demande
3269 | B-AMD | M | Helios Online |  | B AMD 900/8/4 3/11 KW F400 | Vent. hélicoïde de désenfumage F400 | 3 ~, 400 V, 50 Hz, 400°C/2h | pôles commut., 2 vit. Dahlander | Sur demande
3270 | B-AMD | M | Helios Online |  | B AMD 900/8/4 4,3/17 KW F400 | Vent. hélicoïde de désenfumage F400 | 3 ~, 400 V, 50 Hz, 400°C/2h | pôles commut., 2 vit. Dahlander | Sur demande
3271 | B-AMD | M | Helios Online |  | B AMD 900/8/4 5/20 KW F400 | Vent. hélicoïde de désenfumage F400 | 3 ~, 400 V, 50 Hz, 400°C/2h | pôles commut., 2 vit. Dahlander | Sur demande
102BAVDA1000F200 | B AVD-A | M | TGA 3.0 | 21 | B AVD-A 1000 F200 | Vent. hélicoïde de désenfumage F200 | 3 ~, 230/400 V, 50 Hz, 200°C/2h | 1 vitesse | Sur demande
102BAVDA1000F400 | B AVD-A | M | TGA 3.0 | 21 | B AVD-A 1000 F400 | Vent. hélicoïde de désenfumage F400 | 3 ~, 230/400 V, 50 Hz, 400°C/2h | 1 vitesse | Sur demande
102BAVDA100084F200 | B AVD-A | M | TGA 3.0 | 21 | B AVD-A 1000/8/4 F200 | Vent. hélicoïde de désenfumage F200 | 3 ~, 400 V, 50 Hz, 200°C/2h | pôles commut., 2 vit Dahlander | Sur demande
102BAVDA100084F400 | B AVD-A | M | TGA 3.0 | 21 | B AVD-A 1000/8/4 F400 | Vent. hélicoïde de désenfumage F400 | 3 ~, 400 V, 50 Hz, 400°C/2h | pôles commut., 2 vit Dahlander | Sur demande
102BAVDA1120F200 | B AVD-A | M | TGA 3.0 | 21 | B AVD-A 1120 F200 | Vent. hélicoïde de désenfumage F200 | 3 ~, 230/400 V, 50 Hz, 200°C/2h | 1 vitesse | Sur demande
102BAVDA1120F400 | B AVD-A | M | TGA 3.0 | 21 | B AVD-A 1120 F400 | Vent. hélicoïde de désenfumage F400 | 3 ~, 230/400 V, 50 Hz, 400°C/2h | 1 vitesse | Sur demande
102BAVDA112084F200 | B AVD-A | M | TGA 3.0 | 21 | B AVD-A 1120/8/4 F200 | Vent. hélicoïde de désenfumage F200 | 3 ~, 400 V, 50 Hz, 200°C/2h | pôles commut., 2 vit Dahlander | Sur demande
102BAVDA112084F400 | B AVD-A | M | TGA 3.0 | 21 | B AVD-A 1120/8/4 F400 | Vent. hélicoïde de désenfumage F400 | 3 ~, 400 V, 50 Hz, 400°C/2h | pôles commut., 2 vit Dahlander | Sur demande
102BAVDA12504F200 | B AVD-A | M | TGA 3.0 | 21 | B AVD-A 1250/4 F200 | Vent. hélicoïde de désenfumage F200 | 3 ~, 230/400 V, 50 Hz, 200°C/2h | 1 vitesse | Sur demande
102BAVDA12504F400 | B AVD-A | M | TGA 3.0 | 21 | B AVD-A 1250/4 F400 | Vent. hélicoïde de désenfumage F400 | 3 ~, 230/400 V, 50 Hz, 400°C/2h | 1 vitesse | Sur demande
102BAVDA125084F200 | B AVD-A | M | TGA 3.0 | 21 | B AVD-A 1250/8/4 F200 | Vent. hélicoïde de désenfumage F200 | 3 ~, 400 V, 50 Hz, 200°C/2h | pôles commut., 2 vit Dahlander | Sur demande
102BAVDA125084F400 | B AVD-A | M | TGA 3.0 | 21 | B AVD-A 1250/8/4 F400 | Vent. hélicoïde de désenfumage F400 | 3 ~, 400 V, 50 Hz, 400°C/2h | pôles commut., 2 vit Dahlander | Sur demande
102BAVDA1400F200 | B AVD-A | M | TGA 3.0 | 21 | B AVD-A 1400 F200 | Vent. hélicoïde de désenfumage F200 | 3 ~, 230/400 V, 50 Hz, 200°C/2h | 1 vitesse | Sur demande
102BAVDA1400F400 | B AVD-A | M | TGA 3.0 | 21 | B AVD-A 1400 F400 | Vent. hélicoïde de désenfumage F400 | 3 ~, 230/400 V, 50 Hz, 400°C/2h | 1 vitesse | Sur demande
102BAVDA140084F200 | B AVD-A | M | TGA 3.0 | 21 | B AVD-A 1400/8/4 F200 | Vent. hélicoïde de désenfumage F200 | 3 ~, 400 V, 50 Hz, 200°C/2h | pôles commut., 2 vit Dahlander | Sur demande
102BAVDA140084F400 | B AVD-A | M | TGA 3.0 | 21 | B AVD-A 1400/8/4 F400 | Vent. hélicoïde de désenfumage F400 | 3 ~, 400 V, 50 Hz, 400°C/2h | pôles commut., 2 vit Dahlander | Sur demande
102BAVDA400F200 | B AVD-A | M | TGA 3.0 | 21 | B AVD-A 400 F200 | Vent. hélicoïde de désenfumage F200 | 3 ~, 230/400 V, 50 Hz, 200°C/2h | 1 vitesse | Sur demande
102BAVDA400F400 | B AVD-A | M | TGA 3.0 | 21 | B AVD-A 400 F400 | Vent. hélicoïde de désenfumage F400 | 3 ~, 230/400 V, 50 Hz, 400°C/2h | 1 vitesse | Sur demande
102BAVDA40042F200 | B AVD-A | M | TGA 3.0 | 21 | B AVD-A 400/4/2 F200 | Vent. hélicoïde de désenfumage F200 | 3 ~, 400 V, 50 Hz, 200°C/2h | pôles commut., 2 vit Dahlander | Sur demande
102BAVDA40042F400 | B AVD-A | M | TGA 3.0 | 21 | B AVD-A 400/4/2 F400 | Vent. hélicoïde de désenfumage F400 | 3 ~, 400 V, 50 Hz, 400°C/2h | pôles commut., 2 vit Dahlander | Sur demande
102BAVDA500F200 | B AVD-A | M | TGA 3.0 | 21 | B AVD-A 500 F200 | Vent. hélicoïde de désenfumage F200 | 3 ~, 230/400 V, 50 Hz, 200°C/2h | 1 vitesse | Sur demande
102BAVDA500F400 | B AVD-A | M | TGA 3.0 | 21 | B AVD-A 500 F400 | Vent. hélicoïde de désenfumage F400 | 3 ~, 230/400 V, 50 Hz, 400°C/2h | 1 vitesse | Sur demande
102BAVDA50084F200 | B AVD-A | M | TGA 3.0 | 21 | B AVD-A 500/8/4 F200 | Vent. hélicoïde de désenfumage F200 | 3 ~, 400 V, 50 Hz, 200°C/2h | pôles commut., 2 vit Dahlander | Sur demande
102BAVDA50084F400 | B AVD-A | M | TGA 3.0 | 21 | B AVD-A 500/8/4 F400 | Vent. hélicoïde de désenfumage F400 | 3 ~, 400 V, 50 Hz, 400°C/2h | pôles commut., 2 vit Dahlander | Sur demande
102BAVDA560F200 | B AVD-A | M | TGA 3.0 | 21 | B AVD-A 560 F200 | Vent. hélicoïde de désenfumage F200 | 3 ~, 230/400 V, 50 Hz, 200°C/2h | 1 vitesse | Sur demande
102BAVDA560F400 | B AVD-A | M | TGA 3.0 | 21 | B AVD-A 560 F400 | Vent. hélicoïde de désenfumage F400 | 3 ~, 230/400 V, 50 Hz, 400°C/2h | 1 vitesse | Sur demande
102BAVDA56084F200 | B AVD-A | M | TGA 3.0 | 21 | B AVD-A 560/8/4 F200 | Vent. hélicoïde de désenfumage F200 | 3 ~, 400 V, 50 Hz, 200°C/2h | pôles commut., 2 vit Dahlander | Sur demande
102BAVDA56084F400 | B AVD-A | M | TGA 3.0 | 21 | B AVD-A 560/8/4 F400 | Vent. hélicoïde de désenfumage F400 | 3 ~, 400 V, 50 Hz, 400°C/2h | pôles commut., 2 vit Dahlander | Sur demande
102BAVDA630F200 | B AVD-A | M | TGA 3.0 | 21 | B AVD-A 630 F200 | Vent. hélicoïde de désenfumage F200 | 3 ~, 230/400 V, 50 Hz, 200°C/2h | 1 vitesse | Sur demande
102BAVDA630F400 | B AVD-A | M | TGA 3.0 | 21 | B AVD-A 630 F400 | Vent. hélicoïde de désenfumage F400 | 3 ~, 230/400 V, 50 Hz, 400°C/2h | 1 vitesse | Sur demande
102BAVDA63084F200 | B AVD-A | M | TGA 3.0 | 21 | B AVD-A 630/8/4 F200 | Vent. hélicoïde de désenfumage F200 | 3 ~, 400 V, 50 Hz, 200°C/2h | pôles commut., 2 vit Dahlander | Sur demande
102BAVDA63084F400 | B AVD-A | M | TGA 3.0 | 21 | B AVD-A 630/8/4 F400 | Vent. hélicoïde de désenfumage F400 | 3 ~, 400 V, 50 Hz, 400°C/2h | pôles commut., 2 vit Dahlander | Sur demande
102BAVDA710F200 | B AVD-A | M | TGA 3.0 | 21 | B AVD-A 710 F200 | Vent. hélicoïde de désenfumage F200 | 3 ~, 230/400 V, 50 Hz, 200°C/2h | 1 vitesse | Sur demande
102BAVDA710F400 | B AVD-A | M | TGA 3.0 | 21 | B AVD-A 710 F400 | Vent. hélicoïde de désenfumage F400 | 3 ~, 230/400 V, 50 Hz, 400°C/2h | 1 vitesse | Sur demande
102BAVDA71084F200 | B AVD-A | M | TGA 3.0 | 21 | B AVD-A 710/8/4 F200 | Vent. hélicoïde de désenfumage F200 | 3 ~, 400 V, 50 Hz, 200°C/2h | pôles commut., 2 vit Dahlander | Sur demande
102BAVDA71084F400 | B AVD-A | M | TGA 3.0 | 21 | B AVD-A 710/8/4 F400 | Vent. hélicoïde de désenfumage F400 | 3 ~, 400 V, 50 Hz, 400°C/2h | pôles commut., 2 vit Dahlander | Sur demande
102BAVDA800F200 | B AVD-A | M | TGA 3.0 | 21 | B AVD-A 800 F200 | Vent. hélicoïde de désenfumage F200 | 3 ~, 230/400 V, 50 Hz, 200°C/2h | 1 vitesse | Sur demande
102BAVDA800F400 | B AVD-A | M | TGA 3.0 | 21 | B AVD-A 800 F400 | Vent. hélicoïde de désenfumage F400 | 3 ~, 230/400 V, 50 Hz, 400°C/2h | 1 vitesse | Sur demande
102BAVDA80084F200 | B AVD-A | M | TGA 3.0 | 21 | B AVD-A 800/8/4 F200 | Vent. hélicoïde de désenfumage F200 | 3 ~, 400 V, 50 Hz, 200°C/2h | pôles commut., 2 vit Dahlander | Sur demande
102BAVDA80084F400 | B AVD-A | M | TGA 3.0 | 21 | B AVD-A 800/8/4 F400 | Vent. hélicoïde de désenfumage F400 | 3 ~, 400 V, 50 Hz, 400°C/2h | pôles commut., 2 vit Dahlander | Sur demande
102BAVDA900F200 | B AVD-A | M | TGA 3.0 | 21 | B AVD-A 900 F200 | Vent. hélicoïde de désenfumage F200 | 3 ~, 230/400 V, 50 Hz, 200°C/2h | 1 vitesse | Sur demande
102BAVDA900F400 | B AVD-A | M | TGA 3.0 | 21 | B AVD-A 900 F400 | Vent. hélicoïde de désenfumage F400 | 3 ~, 230/400 V, 50 Hz, 400°C/2h | 1 vitesse | Sur demande
102BAVDA90084F200 | B AVD-A | M | TGA 3.0 | 21 | B AVD-A 900/8/4 F200 | Vent. hélicoïde de désenfumage F200 | 3 ~, 400 V, 50 Hz, 200°C/2h | pôles commut., 2 vit Dahlander | Sur demande
102BAVDA90084F400 | B AVD-A | M | TGA 3.0 | 21 | B AVD-A 900/8/4 F400 | Vent. hélicoïde de désenfumage F400 | 3 ~, 400 V, 50 Hz, 400°C/2h | pôles commut., 2 vit Dahlander | Sur demande
1765 | B VD | A | Helios Online |  | B FDS 315/300 | Costière pour toit plat | en tôle d'acier galvanisé | H= 300 mm, agréée F400 | Sur demande
1766 | B VD | A | Helios Online |  | B FDS 315/500 | Costière pour toit plat | en tôle d'acier galvanisé | H= 500 mm, agréée F400 | Sur demande
1767 | B VD | A | Helios Online |  | B FDS 355-400/300 | Costière pour toit plat | en tôle d'acier galvanisé | H= 300 mm, agréée F400 | Sur demande
1768 | B VD | A | Helios Online |  | B FDS 355-400/500 | Costière pour toit plat | en tôle d'acier galvanisé | H= 500 mm, agréée F400 | Sur demande
1793 | B VD | A | Helios Online |  | B FDS 450/300 | Costière pour toit plat | en tôle d'acier galvanisé | H= 300 mm, agréée F400 | Sur demande
1800 | B VD | A | Helios Online |  | B FDS 450/500 | Costière pour toit plat | en tôle d'acier galvanisé | H= 500 mm, agréée F400 | Sur demande
1804 | B VD | A | Helios Online |  | B FDS 500-560/300 | Costière pour toit plat | en tôle d'acier galvanisé | H= 300 mm, agréée F400 | Sur demande
1810 | B VD | A | Helios Online |  | B FDS 500-560/500 | Costière pour toit plat | en tôle d'acier galvanisé | H= 500 mm, agréée F400 | Sur demande
1866 | B VD | A | Helios Online |  | B FDS 630/300 | Costière pour toit plat | en tôle d'acier galvanisé | H= 300 mm, agréée F400 | Sur demande
1867 | B VD | A | Helios Online |  | B FDS 630/500 | Costière pour toit plat | en tôle d'acier galvanisé | H= 500 mm, agréée F400 | Sur demande
1868 | B VD | A | Helios Online |  | B FDS 710-800/300 | Costière pour toit plat | en tôle d'acier galvanisé | H= 300 mm, agréée F400 | Sur demande
1869 | B VD | A | Helios Online |  | B FDS 710-800/500 | Costière pour toit plat | en tôle d'acier galvanisé | H= 500 mm, agréée F400 | Sur demande
1884 | B VD | A | Helios Online |  | B FDS 900/300 | Costière pour toit plat | en tôle d'acier galvanisé | H= 300 mm, agréée F400 | Sur demande
2000 | B VD | A | Helios Online |  | B FDS 900/500 | Costière pour toit plat | en tôle d'acier galvanisé | H= 500 mm, agréée F400 | Sur demande
40087 |  | A | Helios Online |  | B RS 6+1 11 F300 | Interrupteur de proximité, version désenfumage agréé F300 | 6 pôles+1 cont. aux., 11 kW | IP 65, pour bob Dahlander et Y/∆ | Sur demande
40088 |  | A | Helios Online |  | B RS 6+1 11 F400 | Interrupteur de proximité, version désenfumage agréé F400 | 6 pôles+1 cont. aux., 11 kW | IP 65, pour bob Dahlander et Y/∆ | Sur demande
40089 |  | A | Helios Online |  | B RS 6+1 22 F400 | Interrupteur de proximité, version désenfumage agréé F400 | 6 pôles+1 cont. aux., 22 kW | IP 65, pour bob Dahlander et Y/∆ | Sur demande
40090 |  | A | Helios Online |  | B RS 6+1 30 F400 | Interrupteur de proximité, version désenfumage agréé F400 | 6 pôles+1 cont. aux., 30 kW | IP 65, pour bob Dahlander et Y/∆ | Sur demande
40091 |  | A | Helios Online |  | B RS 6+1 45 F400 | Interrupteur de proximité, version désenfumage agréé F400 | 6 pôles+1 cont. aux., 45 kW | IP 65, pour bob Dahlander et Y/∆ | Sur demande
40092 |  | A | Helios Online |  | B RS 6+1 55 F400 | Interrupteur de proximité, version désenfumage agréé F400 | 6 pôles+1 cont. aux., 55 kW | IP 65, pour bob Dahlander et Y/∆ | Sur demande
83984 | B AVD-A Acc. | A | TGA 3.0 | 23 | BA-ASD-SGD-A 1000 | Pavillon d'aspiration avec grille | Ø 1000 |  | 729
83985 | B AVD-A Acc. | A | TGA 3.0 | 23 | BA-ASD-SGD-A 1120 | Pavillon d'aspiration avec grille | Ø 1120 |  | 807
83986 | B AVD-A Acc. | A | TGA 3.0 | 23 | BA-ASD-SGD-A 1250 | Pavillon d'aspiration avec grille | Ø 1250 |  | 1052
102PA1400GF+GR1500EZM10H | B AVD-A Acc. | A | TGA 3.0 | 23 | BA-ASD-SGD-A 1400 | Pavillon d'aspiration avec grille | Ø 1400 |  | 1201
83977 | B AVD-A Acc. | A | TGA 3.0 | 23 | BA-ASD-SGD-A 400 | Pavillon d'aspiration avec grille | Ø 400 |  | 240
83978 | B AVD-A Acc. | A | TGA 3.0 | 23 | BA-ASD-SGD-A 500 | Pavillon d'aspiration avec grille | Ø 500 |  | 294
83979 | B AVD-A Acc. | A | TGA 3.0 | 23 | BA-ASD-SGD-A 560 | Pavillon d'aspiration avec grille | Ø 560 |  | 318
83980 | B AVD-A Acc. | A | TGA 3.0 | 23 | BA-ASD-SGD-A 630 | Pavillon d'aspiration avec grille | Ø 630 |  | 444
83981 | B AVD-A Acc. | A | TGA 3.0 | 23 | BA-ASD-SGD-A 710 | Pavillon d'aspiration avec grille | Ø 710 |  | 507
83982 | B AVD-A Acc. | A | TGA 3.0 | 23 | BA-ASD-SGD-A 800 | Pavillon d'aspiration avec grille | Ø 800 |  | 583
83983 | B AVD-A Acc. | A | TGA 3.0 | 23 | BA-ASD-SGD-A 900 | Pavillon d'aspiration avec grille | Ø 900 |  | 655
81404 | B AVD-A Acc. | A | TGA 3.0 | 23 | BA-FR-A 1000 | Contre-bride | Ø 1000 |  | 138
81405 | B AVD-A Acc. | A | TGA 3.0 | 23 | BA-FR-A 1120 | Contre-bride | Ø 1120 |  | 192
81406 | B AVD-A Acc. | A | TGA 3.0 | 23 | BA-FR-A 1250 | Contre-bride | Ø 1250 |  | 227
102MT1400 | B AVD-A Acc. | A | TGA 3.0 | 23 | BA-FR-A 1400 | Contre-bride | Ø 1400 |  | 312
83957 | B AVD-A Acc. | A | TGA 3.0 | 23 | BA-FR-A 400 | Contre-bride | Ø 400 |  | 58
81398 | B AVD-A Acc. | A | TGA 3.0 | 23 | BA-FR-A 500 | Contre-bride | Ø 500 |  | 61
81399 | B AVD-A Acc. | A | TGA 3.0 | 23 | BA-FR-A 560 | Contre-bride | Ø 560 |  | 67
81400 | B AVD-A Acc. | A | TGA 3.0 | 23 | BA-FR-A 630 | Contre-bride | Ø 630 |  | 77
81401 | B AVD-A Acc. | A | TGA 3.0 | 23 | BA-FR-A 710 | Contre-bride | Ø 710 |  | 85
81402 | B AVD-A Acc. | A | TGA 3.0 | 23 | BA-FR-A 800 | Contre-bride | Ø 800 |  | 95
81403 | B AVD-A Acc. | A | TGA 3.0 | 23 | BA-FR-A 900 | Contre-bride | Ø 900 |  | 124
2734 | ALB - Acc. | A | Helios Online |  | B-ALB | Commande à distance | pour caisson ALB |  | Produit retiré
6819 | ALB | A | Helios Online |  | B-ALB EC | Commande à distance | pour caisson ALB |  | Produit retiré
81422 | B AVD-A Acc. | A | TGA 3.0 | 23 | BA-MK-A 1000 | Pieds supports | Ø 1000, UV = 2 pcs |  | 246
81423 | B AVD-A Acc. | A | TGA 3.0 | 23 | BA-MK-A 1120 | Pieds supports | Ø 1120, UV = 2 pcs |  | 284
81424 | B AVD-A Acc. | A | TGA 3.0 | 23 | BA-MK-A 1250 | Pieds supports | Ø 1250, UV = 2 pcs |  | 398
102PS1400GF | B AVD-A Acc. | A | TGA 3.0 | 23 | BA-MK-A 1400 | Pieds supports | Ø 1400, UV = 2 pcs |  | 457
83960 | B AVD-A Acc. | A | TGA 3.0 | 23 | BA-MK-A 400 | Pieds supports | Ø 400 , UV = 2 pcs |  | 34
81416 | B AVD-A Acc. | A | TGA 3.0 | 23 | BA-MK-A 500 | Pieds supports | Ø 500, UV = 2 pcs |  | 45
81417 | B AVD-A Acc. | A | TGA 3.0 | 23 | BA-MK-A 560 | Pieds supports | Ø 560, UV = 2 pcs |  | 48
81418 | B AVD-A Acc. | A | TGA 3.0 | 23 | BA-MK-A 630 | Pieds supports | Ø 630, UV = 2 pcs |  | 67
81419 | B AVD-A Acc. | A | TGA 3.0 | 23 | BA-MK-A 710 | Pieds supports | Ø 710, UV = 2 pcs |  | 76
81420 | B AVD-A Acc. | A | TGA 3.0 | 23 | BA-MK-A 800 | Pieds supports | Ø 800, UV = 2 pcs |  | 114
81421 | B AVD-A Acc. | A | TGA 3.0 | 23 | BA-MK-A 900 | Pieds supports | Ø 900, UV = 2 pcs |  | 209
83928 | B AVD-A Acc. | A | TGA 3.0 | 23 | BA-MK-AV 1000 | Goussets pour montage axe vertical | Ø 1000 | pour B-AVD | Produit retiré
83929 | B AVD-A Acc. | A | TGA 3.0 | 23 | BA-MK-AV 1120 | Goussets pour montage axe vertical | Ø 1120 | pour B-AVD | Produit retiré
83930 | B AVD-A Acc. | A | TGA 3.0 | 23 | BA-MK-AV 1250 | Goussets pour montage axe vertical | Ø 1250 | pour B-AVD | Produit retiré
102710559 | B AVD-A Acc. | A | TGA 3.0 | 23 | BA-MK-AV 1400 | Goussets pour montage axe vertical | Ø 1400 | pour B-AVD | 555
102710557 | B AVD-A Acc. | A | TGA 3.0 | 23 | BA-MK-AV 400-800 | Goussets pour montage axe vertical | Ø 400 - 800 | pour B-AVD | 260
83922 | B AVD-A Acc. | A | TGA 3.0 | 23 | BA-MK-AV 500 | Goussets pour montage axe vertical | Ø 500 | pour B-AVD | Produit retiré
83923 | B AVD-A Acc. | A | TGA 3.0 | 23 | BA-MK-AV 560 | Goussets pour montage axe vertical | Ø 560 | pour B-AVD | Produit retiré
83924 | B AVD-A Acc. | A | TGA 3.0 | 23 | BA-MK-AV 630 | Goussets pour montage axe vertical | Ø 630 | pour B-AVD | Produit retiré
83925 | B AVD-A Acc. | A | TGA 3.0 | 23 | BA-MK-AV 710 | Goussets pour montage axe vertical | Ø 710 | pour B-AVD | Produit retiré
83926 | B AVD-A Acc. | A | TGA 3.0 | 23 | BA-MK-AV 800 | Goussets pour montage axe vertical | Ø 800 | pour B-AVD | Produit retiré
83927 | B AVD-A Acc. | A | TGA 3.0 | 23 | BA-MK-AV 900 | Goussets pour montage axe vertical | Ø 900 | pour B-AVD | Produit retiré
102710558 | B AVD-A Acc. | A | TGA 3.0 | 23 | BA-MK-AV 900-1250 | Goussets pour montage axe vertical | Ø 900 - 1250 | pour B-AVD | 479
81921 | Bande perforée | A | Helios Online |  | BANDE PERFOREE 17X25 ML | Bande support pour conduits |  |  | 35
81413 | BA-RVS | A | TGA 3.0 | 192 | BA-RVS-AH 1000 | Clapet anti-retour automatique | Montage horizontal | Ø 1000, pour BAVD | 880
81414 | BA-RVS | A | TGA 3.0 | 192 | BA-RVS-AH 1120 | Clapet anti-retour automatique | Montage horizontal | Ø 1120, pour BAVD | 1036
81415 | BA-RVS | A | TGA 3.0 | 192 | BA-RVS-AH 1250 | Clapet anti-retour automatique | Montage horizontal | Ø 1250, pour BAVD | 1324
102CLAPET1400GFH | BA-RVS | A | TGA 3.0 | 192 | BA-RVS-AH 1400 | Clapet anti-retour automatique | Montage horizontal | Ø 1400, pour BAVD | 1532
83972 | BA-RVS | A | TGA 3.0 | 192 | BA-RVS-AH 400 | Clapet anti-retour automatique | Montage horizontal | Ø 400, pour BAVD | 273
81407 | BA-RVS | A | TGA 3.0 | 192 | BA-RVS-AH 500 | Clapet anti-retour automatique | Montage horizontal | Ø 500, pour BAVD | 296
81408 | BA-RVS | A | TGA 3.0 | 192 | BA-RVS-AH 560 | Clapet anti-retour automatique | Montage horizontal | Ø 560, pour BAVD | 328
81409 | BA-RVS | A | TGA 3.0 | 192 | BA-RVS-AH 630 | Clapet anti-retour automatique | Montage horizontal | Ø 630, pour BAVD | 359
81410 | BA-RVS | A | TGA 3.0 | 192 | BA-RVS-AH 710 | Clapet anti-retour automatique | Montage horizontal | Ø 710, pour BAVD | 405
81411 | BA-RVS | A | TGA 3.0 | 192 | BA-RVS-AH 800 | Clapet anti-retour automatique | Montage horizontal | Ø 800, pour BAVD | 475
81412 | BA-RVS | A | TGA 3.0 | 192 | BA-RVS-AH 900 | Clapet anti-retour automatique | Montage horizontal | Ø 900, pour BAVD | 740
81351 | BA-RVS | A | TGA 3.0 | 23 | BA-RVS-AV 1000 | Clapet anti-retour automatique | Montage vertical | Ø 1000, pour BAVD-A et HDD | 994
81352 | BA-RVS | A | TGA 3.0 | 23 | BA-RVS-AV 1120 | Clapet anti-retour automatique | Montage vertical | Ø 1120, pour BAVD-A et HDD | 1110
81353 | BA-RVS | A | TGA 3.0 | 23 | BA-RVS-AV 1250 | Clapet anti-retour automatique | Montage vertical | Ø 1250, pour BAVD-A et HDD | 1362
102CLAPET1400GFV | BA-RVS | A | TGA 3.0 | 23 | BA-RVS-AV 1400 | Clapet anti-retour automatique | Montage vertical | Ø 1400, pour BAVD-A et HDD | 1576
102CLAPET0400GFV | BA-RVS | A | TGA 3.0 | 23 | BA-RVS-AV 400 | Clapet anti-retour automatique | Montage vertical | Ø 400, pour BAVD-A et HDD | 273
81345 | BA-RVS | A | TGA 3.0 | 23 | BA-RVS-AV 500 | Clapet anti-retour automatique | Montage vertical | Ø 500, pour BAVD-A et HDD | 296
81346 | BA-RVS | A | TGA 3.0 | 23 | BA-RVS-AV 560 | Clapet anti-retour automatique | Montage vertical | Ø 560, pour BAVD-A et HDD | 328
81347 | BA-RVS | A | TGA 3.0 | 23 | BA-RVS-AV 630 | Clapet anti-retour automatique | Montage vertical | Ø 630, pour BAVD-A et HDD | 348
81348 | BA-RVS | A | TGA 3.0 | 23 | BA-RVS-AV 710 | Clapet anti-retour automatique | Montage vertical | Ø 710, pour BAVD-A et HDD | 394
81349 | BA-RVS | A | TGA 3.0 | 23 | BA-RVS-AV 800 | Clapet anti-retour automatique | Montage vertical | Ø 800, pour BAVD-A et HDD | 462
81350 | BA-RVS | A | TGA 3.0 | 23 | BA-RVS-AV 900 | Clapet anti-retour automatique | Montage vertical | Ø 900, pour BAVD-A et HDD | 719
72695 | BC4 EC | M | Helios Online |  | BC4 EC 315 | Caisson d'extraction VMC 400°C 1/2h | 1~, 230 V, 50 Hz, EC | Régul. pression const. ou EC | 3848
72696 | BC4 EC | M | Helios Online |  | BC4 EC 450 | Caisson d'extraction VMC 400°C 1/2h | 1~, 230 V, 50 Hz, EC | Régul. pression const. ou EC | 4541
73646 | BC4 EC | M | Helios Online |  | BC4 EC 450 PB | Caisson d'extraction VMC 400°C 1/2h | 1~, 230 V, 50 Hz, EC | Régul. par potentiomètre | 3806
72697 | BC4 EC | M | Helios Online |  | BC4 EC 500 | Caisson d'extraction VMC 400°C 1/2h | 3~, 400 V, 50 Hz, EC | Régul. pression const. ou EC | 4961
73647 | BC4 EC | M | Helios Online |  | BC4 EC 500 PB | Caisson d'extraction VMC 400°C 1/2h | 3~, 400 V, 50 Hz, EC | Régul. par potentiomètre | 4200
101CEC025707 | BC4 EC | M | Helios Online |  | BC4 ECO EC 11000 PB | Caisson d'extraction VMC 400°C 1/2h | 1~, 230 V, 50 Hz, EC | Régul. par potentiomètre | 8052
101CEC017977 | BC4 EC | M | Helios Online |  | BC4 ECO EC 11000 PRC | Caisson d'extraction VMC 400°C 1/2h | 1~, 230 V, 50 Hz, EC | Régul. pression constante | 8676
73643 | BC4 ECO | M | Helios Online |  | BC4 ECO EC 250 PB | Caisson d'extraction VMC 400°C 1/2h | 1~, 230 V, 50 Hz, moteur EC | Régul. par potentiomètre | 1312
73569 | BC4 ECO | M | Helios Online |  | BC4 ECO EC 250 PRC | Caisson d'extraction VMC 400°C 1/2h | 1~, 230 V, 50 Hz, moteur EC | Régul. pression constante | 1949
101CEC025703 | BC4 EC | M | Helios Online |  | BC4 ECO EC 2600 PB | Caisson d'extraction VMC 400°C 1/2h | 1~, 230 V, 50 Hz, EC | Régul. par potentiomètre | 3296
101CEC017973 | BC4 EC | M | Helios Online |  | BC4 ECO EC 2600 PRC | Caisson d'extraction VMC 400°C 1/2h | 1~, 230 V, 50 Hz, EC | Régul. pression constante | 3805
73644 | BC4 ECO | M | Helios Online |  | BC4 ECO EC 315 PB | Caisson d'extraction VMC 400°C 1/2h | 1~, 230 V, 50 Hz, moteur EC | Régul. par potentiomètre | 1625
73570 | BC4 ECO | M | Helios Online |  | BC4 ECO EC 315 PRC | Caisson d'extraction VMC 400°C 1/2h | 1~, 230 V, 50 Hz, moteur EC | Régul. pression constante | 2423
73645 | BC4 ECO | M | Helios Online |  | BC4 ECO EC 355 PB | Caisson d'extraction VMC 400°C 1/2h | 1~, 230 V, 50 Hz, moteur EC | Régul. par potentiomètre | 2151
73573 | BC4 ECO | M | Helios Online |  | BC4 ECO EC 355 PRC | Caisson d'extraction VMC 400°C 1/2h | 1~, 230 V, 50 Hz, moteur EC | Régul. pression constante | 3142
101CEC025704 | BC4 EC | M | Helios Online |  | BC4 ECO EC 4200 PB | Caisson d'extraction VMC 400°C 1/2h | 1~, 230 V, 50 Hz, EC | Régul. par potentiomètre | 4279
101CEC017974 | BC4 EC | M | Helios Online |  | BC4 ECO EC 4200 PRC | Caisson d'extraction VMC 400°C 1/2h | 1~, 230 V, 50 Hz, EC | Régul. pression constante | 4952
101CEC025702 | BC4 EC | M | Helios Online |  | BC4 ECO EC 5000 PB | Caisson d'extraction VMC 400°C 1/2h | 1~, 230 V, 50 Hz, EC | Régul. par potentiomètre | 4077
101CEC025705 | BC4 EC | M | Helios Online |  | BC4 ECO EC 6800 PB | Caisson d'extraction VMC 400°C 1/2h | 1~, 230 V, 50 Hz, EC | Régul. par potentiomètre | 5815
101CEC017975 | BC4 EC | M | Helios Online |  | BC4 ECO EC 6800 PRC | Caisson d'extraction VMC 400°C 1/2h | 1~, 230 V, 50 Hz, EC | Régul. pression constante | 6616
101CEC025706 | BC4 EC | M | Helios Online |  | BC4 ECO EC 9100 PB | Caisson d'extraction VMC 400°C 1/2h | 1~, 230 V, 50 Hz, EC | Régul. par potentiomètre | 7032
101CEC017976 | BC4 EC | M | Helios Online |  | BC4 ECO EC 9100 PRC | Caisson d'extraction VMC 400°C 1/2h | 1~, 230 V, 50 Hz, EC | Régul. pression constante | 7871
73795 | BCE | A | Helios Online |  | BCE - LCD | Boîtier de commande d’extraction |  |  | Sur demande
SP832502 | BDA | A | TGA 3.0 | 211 | BDA-10CT | Coffrets de relayage NF - 2 vit. Dahl. | Désenfumage GV et confort PV-GV | Protect. thermiques intégrées | 2087
SP832510 | BDA | A | TGA 3.0 | 211 | BDA-125CT | Coffrets de relayage NF - 2 vit. Dahl. | Désenfumage GV et confort PV-GV | Protect. thermiques intégrées | 9824
SP832503 | BDA | A | TGA 3.0 | 211 | BDA-15CT | Coffrets de relayage NF - 2 vit. Dahl. | Désenfumage GV et confort PV-GV | Protect. thermiques intégrées | 2234
SP832504 | BDA | A | TGA 3.0 | 211 | BDA-20CT | Coffrets de relayage NF - 2 vit. Dahl. | Désenfumage GV et confort PV-GV | Protect. thermiques intégrées | 2329
SP831102 | BDA | A | TGA 3.0 | 210 | BDA2-10 | Coffrets de relayage NF - 2 vit. Dahl. | Désenfumage seul |  | 1449
SP831110 | BDA | A | TGA 3.0 | 210 | BDA2-125 | Coffrets de relayage NF - 2 vit. Dahl. | Désenfumage seul |  | 7309
SP831103 | BDA | A | TGA 3.0 | 210 | BDA2-15 | Coffrets de relayage NF - 2 vit. Dahl. | Désenfumage seul |  | 1546
SP831104 | BDA | A | TGA 3.0 | 210 | BDA2-20 | Coffrets de relayage NF - 2 vit. Dahl. | Désenfumage seul |  | 1763
SP831105 | BDA | A | TGA 3.0 | 210 | BDA2-30 | Coffrets de relayage NF - 2 vit. Dahl. | Désenfumage seul |  | 2034
SP831106 | BDA | A | TGA 3.0 | 210 | BDA2-40 | Coffrets de relayage NF - 2 vit. Dahl. | Désenfumage seul |  | 2309
SP831107 | BDA | A | TGA 3.0 | 210 | BDA2-56 | Coffrets de relayage NF - 2 vit. Dahl. | Désenfumage seul |  | 3224
SP831101 | BDA | A | TGA 3.0 | 210 | BDA2-6 | Coffrets de relayage NF - 2 vit. Dahl. | Désenfumage seul |  | 1427
SP831108 | BDA | A | TGA 3.0 | 210 | BDA2-70 | Coffrets de relayage NF - 2 vit. Dahl. | Désenfumage seul |  | 3567
SP831109 | BDA | A | TGA 3.0 | 210 | BDA2-95 | Coffrets de relayage NF - 2 vit. Dahl. | Désenfumage seul |  | 4618
SP832505 | BDA | A | TGA 3.0 | 211 | BDA-30CT | Coffrets de relayage NF - 2 vit. Dahl. | Désenfumage GV et confort PV-GV | Protect. thermiques intégrées | 3263
SP832506 | BDA | A | TGA 3.0 | 211 | BDA-40CT | Coffrets de relayage NF - 2 vit. Dahl. | Désenfumage GV et confort PV-GV | Protect. thermiques intégrées | 3528
SP832507 | BDA | A | TGA 3.0 | 211 | BDA-56CT | Coffrets de relayage NF - 2 vit. Dahl. | Désenfumage GV et confort PV-GV | Protect. thermiques intégrées | 4811
SP832501 | BDA | A | TGA 3.0 | 211 | BDA-6CT | Coffrets de relayage NF - 2 vit. Dahl. | Désenfumage GV et confort PV-GV | Protect. thermiques intégrées | 2065
SP832508 | BDA | A | TGA 3.0 | 211 | BDA-70CT | Coffrets de relayage NF - 2 vit. Dahl. | Désenfumage GV et confort PV-GV | Protect. thermiques intégrées | 5146
SP832509 | BDA | A | TGA 3.0 | 211 | BDA-95CT | Coffrets de relayage NF - 2 vit. Dahl. | Désenfumage GV et confort PV-GV | Protect. thermiques intégrées | 6097
7567 | BDVD | M | Helios Online |  | BDVD 315/4 F400 | Tourelle centrifuge de désenfumage | 3 ~, 230/400 V, 50 hz, 400°C/2h | Rejet vertical | Sur demande
7570 | BDVD | M | Helios Online |  | BDVD 400/4 F400 | Tourelle centrifuge de désenfumage | 3 ~, 230/400 V, 50 hz, 400°C/2h | Rejet vertical | Sur demande
7571 | BDVD | M | Helios Online |  | BDVD 500/4 F400 | Tourelle centrifuge de désenfumage | 3 ~, 400/690 V, 50 hz, 400°C/2h | Rejet vertical | Sur demande
7579 | BDVD | M | Helios Online |  | BDVD 500/8/4 F400 | Tourelle centrifuge de désenfumage | 3 ~, 400 V, 50 hz, 400°C/2h | 2 vit Dahlander, rejet vertical | Sur demande
7572 | BDVD | M | Helios Online |  | BDVD 560/4 F400 | Tourelle centrifuge de désenfumage | 3 ~, 400/690 V, 50 hz, 400°C/2h | Rejet vertical | Sur demande
7580 | BDVD | M | Helios Online |  | BDVD 560/8/4 F400 | Tourelle centrifuge de désenfumage | 3 ~, 400 V, 50 hz, 400°C/2h | 2 vit Dahlander, rejet vertical | Sur demande
7573 | BDVD | M | Helios Online |  | BDVD 630/4 F400 | Tourelle centrifuge de désenfumage | 3 ~, 400/690 V, 50 hz, 400°C/2h | Rejet vertical | Sur demande
7581 | BDVD | M | Helios Online |  | BDVD 630/8/4 F400 | Tourelle centrifuge de désenfumage | 3 ~, 400 V, 50 hz, 400°C/2h | 2 vit Dahlander, rejet vertical | Sur demande
7574 | BDVD | M | Helios Online |  | BDVD 710/4 F400 | Tourelle centrifuge de désenfumage | 3 ~, 400/690 V, 50 hz, 400°C/2h | Rejet vertical | Sur demande
7582 | BDVD | M | Helios Online |  | BDVD 710/8/4 F400 | Tourelle centrifuge de désenfumage | 3 ~, 400 V, 50 hz, 400°C/2h | 2 vit Dahlander, rejet vertical | Sur demande
7566 | BDVW | M | Helios Online |  | BDVW 315/4 F400 | Tourelle centrifuge de désenfumage | 1 ~, 230 V, 50 Hz, 400°C/2h | Rejet vertical | Sur demande
7569 | BDVW | M | Helios Online |  | BDVW 400/4 F400 | Tourelle centrifuge de désenfumage | 1 ~, 230 V, 50 Hz, 400°C/2h | Rejet vertical | Sur demande
73793 | BEA | A | Helios Online |  | BEA - LCD | Boîtier d’étage adressable |  |  | Sur demande
83913 | BEH / BEV Acc. | A | TGA 3.0 | 168 | BE-AB 280/315/355 | Cadre de basculement | pour BEH/BEV 280/315/355 |  | 437
83915 | BEH / BEV Acc. | A | TGA 3.0 | 168 | BE-AB 400/450/500 | Cadre de basculement | pour BEH/BEV 400/450/500 |  | 452
83916 | BEH / BEV Acc. | A | TGA 3.0 | 168 | BE-AB 560/630 | Cadre de basculement | pour BEH/BEV 560/630 |  | 547
83917 | BEH / BEV Acc. | A | TGA 3.0 | 168 | BE-AB 710/800 | Cadre de basculement | pour BEH/BEV 710/800 |  | 577
83908 | BEH / BEV Acc. | A | TGA 3.0 | 168 | BE-CAR 280/315/355 | Clapet anti-retour | pour BEH/BEV 280/315/355 |  | 208
83910 | BEH / BEV Acc. | A | TGA 3.0 | 168 | BE-CAR 400/450/500 | Clapet anti-retour | pour BEH/BEV 400/450/500 |  | 223
83911 | BEH / BEV Acc. | A | TGA 3.0 | 168 | BE-CAR 560/630 | Clapet anti-retour | pour BEH/BEV 560/630 |  | 319
83912 | BEH / BEV Acc. | A | TGA 3.0 | 168 | BE-CAR 710/800 | Clapet anti-retour | pour BEH/BEV 710/800 |  | 360
83918 | BEH / BEV Acc. | A | TGA 3.0 | 168 | BE-CDC 280/315/355 | Cadre de conduit | pour BEH/BEV 280/315/355 |  | 237
83920 | BEH / BEV Acc. | A | TGA 3.0 | 168 | BE-CDC 400/450/500 | Cadre de conduit | pour BEH/BEV 400/450/500 |  | 303
83921 | BEH / BEV Acc. | A | TGA 3.0 | 168 | BE-CDC 560/630 | Cadre de conduit | pour BEH/BEV 560/630 |  | 378
83931 | BEH / BEV Acc. | A | TGA 3.0 | 168 | BE-CHS 280/315/355 | Chaise support | pour BEH/BEV 280/315/355 |  | 223
83932 | BEH / BEV Acc. | A | TGA 3.0 | 168 | BE-CHS 400/450/500 | Chaise support | pour BEH/BEV 400/450/500 |  | 303
83933 | BEH / BEV Acc. | A | TGA 3.0 | 168 | BE-CHS 560/630 | Chaise support | pour BEH/BEV 560/630 |  | 482
83934 | BEH / BEV Acc. | A | TGA 3.0 | 168 | BE-CHS 710/800 | Chaise support | pour BEH/BEV 710/800 |  | 695
83898 | BEH / BEV Acc. | A | TGA 3.0 | 168 | BE-CS 280/315/355 | Cadre de scellement | pour BEH/BEV 280/315/355 |  | 185
83900 | BEH / BEV Acc. | A | TGA 3.0 | 168 | BE-CS 400/450/500 | Cadre de scellement | pour BEH/BEV 400/450/500 |  | 223
83901 | BEH / BEV Acc. | A | TGA 3.0 | 168 | BE-CS 560/630 | Cadre de scellement | pour BEH/BEV 560/630 |  | 237
83902 | BEH / BEV Acc. | A | TGA 3.0 | 168 | BE-CS 710/800 | Cadre de scellement | pour BEH/BEV 710/800 |  | 303
83893 | BEH / BEV Acc. | A | TGA 3.0 | 168 | BE-CSM 280/315/355 | Costière souche maçonnée | pour BEH/BEVM 280/315/355 |  | 629
83895 | BEH / BEV Acc. | A | TGA 3.0 | 168 | BE-CSM 400/450/500 | Costière souche maçonnée | pour BEH/BEVM 400/450/500 |  | 687
83896 | BEH / BEV Acc. | A | TGA 3.0 | 168 | BE-CSM 560/630 | Costière souche maçonnée | pour BEH/BEVM 560/630 |  | 747
83897 | BEH / BEV Acc. | A | TGA 3.0 | 168 | BE-CSM 710/800 | Costière souche maçonnée | pour BEH/BEVM 710/800 |  | 842
83888 | BEH / BEV Acc. | A | TGA 3.0 | 168 | BE-CTI 280/315/355 | Costière toit incliné | pour BEH/BEV 280/315/355 |  | 673
83890 | BEH / BEV Acc. | A | TGA 3.0 | 168 | BE-CTI 400/450/500 | Costière toit incliné | pour BEH/BEV 400/450/500 |  | 703
83891 | BEH / BEV Acc. | A | TGA 3.0 | 168 | BE-CTI 560/630 | Costière toit incliné | pour BEH/BEV 560/630 |  | 813
83892 | BEH / BEV Acc. | A | TGA 3.0 | 168 | BE-CTI 710/800 | Costière toit incliné | pour BEH/BEV 710/800 |  | 939
83883 | BEH / BEV Acc. | A | TGA 3.0 | 168 | BE-CTP 280/315/355 | Costière toit plat | pour BEH/BEV 280/315/355 |  | 408
83885 | BEH / BEV Acc. | A | TGA 3.0 | 168 | BE-CTP 400/450/500 | Costière toit plat | pour BEH/BEV 400/450/500 |  | 437
83886 | BEH / BEV Acc. | A | TGA 3.0 | 168 | BE-CTP 560/630 | Costière toit plat | pour BEH/BEV 560/630 |  | 482
83887 | BEH / BEV Acc. | A | TGA 3.0 | 168 | BE-CTP 710/800 | Costière toit plat | pour BEH/BEV 710/800 |  | 547
72702 | BEH… | M | TGA 3.0 | 158 | BEHD 280/4 | Tourelle centrifuge 400°C/2h rejet hor. | 3~ , 230/400 V, 50 Hz, 1 vitesse | Avec interrupteur monté | Produit retiré
83810 | BEH… | M | TGA 3.0 | 159 | BEHD 315/4 | Tourelle centrifuge 400°C/2h rejet hor. | 3~ , 230/400 V, 50 Hz, 1 vitesse | Avec interrupteur monté | 1240
83811 | BEH… | M | TGA 3.0 | 159 | BEHD 315/6 | Tourelle centrifuge 400°C/2h rejet hor. | 3~ , 230/400 V, 50 Hz, 1 vitesse | Avec interrupteur monté | 1240
83812 | BEH… | M | TGA 3.0 | 159 | BEHD 315/8/4 | Tourelle centrifuge 400°C/2h rejet hor. | 3~ , 400 V, 50 Hz, 2 vit. Dahlander | Avec interrupteur monté | 1530
83814 | BEH… | M | TGA 3.0 | 160 | BEHD 355/4 | Tourelle centrifuge 400°C/2h rejet hor. | 3~ , 230/400 V, 50 Hz, 1 vitesse | Avec interrupteur monté | 1227
83815 | BEH… | M | TGA 3.0 | 160 | BEHD 355/6 | Tourelle centrifuge 400°C/2h rejet hor. | 3~ , 230/400 V, 50 Hz, 1 vitesse | Avec interrupteur monté | 1240
83816 | BEH… | M | TGA 3.0 | 160 | BEHD 355/8/4 | Tourelle centrifuge 400°C/2h rejet hor. | 3~ , 400 V, 50 Hz, 2 vit. Dahlander | Avec interrupteur monté | 1514
83818 | BEH… | M | TGA 3.0 | 161 | BEHD 400/4 | Tourelle centrifuge 400°C/2h rejet hor. | 3~ , 230/400 V, 50 Hz, 1 vitesse | Avec interrupteur monté | 1485
83819 | BEH… | M | TGA 3.0 | 161 | BEHD 400/6 | Tourelle centrifuge 400°C/2h rejet hor. | 3~ , 230/400 V, 50 Hz, 1 vitesse | Avec interrupteur monté | 1485
83820 | BEH… | M | TGA 3.0 | 161 | BEHD 400/8/4 | Tourelle centrifuge 400°C/2h rejet hor. | 3~ , 400 V, 50 Hz, 2 vit. Dahlander | Avec interrupteur monté | 1756
83821 | BEH… | M | TGA 3.0 | 162 | BEHD 450/4 | Tourelle centrifuge 400°C/2h rejet hor. | 3~ , 230/400 V, 50 Hz, 1 vitesse | Avec interrupteur monté | 1654
83822 | BEH… | M | TGA 3.0 | 162 | BEHD 450/6 | Tourelle centrifuge 400°C/2h rejet hor. | 3~ , 230/400 V, 50 Hz, 1 vitesse | Avec interrupteur monté | 1595
83823 | BEH… | M | TGA 3.0 | 162 | BEHD 450/8/4 | Tourelle centrifuge 400°C/2h rejet hor. | 3~ , 400 V, 50 Hz, 2 vit. Dahlander | Avec interrupteur monté | 1943
83824 | BEH… | M | TGA 3.0 | 162 | BEHD 450/8/6 | Tourelle centrifuge 400°C/2h rejet hor. | 3~ , 400 V, 50 Hz, 2 vit. enr. séparés | Avec interrupteur monté | 2083
83828 | BEH… | M | TGA 3.0 | 163 | BEHD 500/12/6 | Tourelle centrifuge 400°C/2h rejet hor. | 3~ , 400 V, 50 Hz, 2 vit. Dahlander | Avec interrupteur monté | 2394
83825 | BEH… | M | TGA 3.0 | 163 | BEHD 500/4 | Tourelle centrifuge 400°C/2h rejet hor. | 3~ , 230/400 V, 50 Hz, 1 vitesse | Avec interrupteur monté | 1950
83826 | BEH… | M | TGA 3.0 | 163 | BEHD 500/6 | Tourelle centrifuge 400°C/2h rejet hor. | 3~ , 230/400 V, 50 Hz, 1 vitesse | Avec interrupteur monté | 1840
83829 | BEH… | M | TGA 3.0 | 163 | BEHD 500/6/4 | Tourelle centrifuge 400°C/2h rejet hor. | 3~ , 400 V, 50 Hz, 2 vit. enr. séparés | Avec interrupteur monté | 2451
83827 | BEH… | M | TGA 3.0 | 163 | BEHD 500/8/4 | Tourelle centrifuge 400°C/2h rejet hor. | 3~ , 400 V, 50 Hz, 2 vit. Dahlander | Avec interrupteur monté | 2236
83830 | BEH… | M | TGA 3.0 | 163 | BEHD 500/8/6 | Tourelle centrifuge 400°C/2h rejet hor. | 3~ , 400 V, 50 Hz, 2 vit. enr. séparés | Avec interrupteur monté | 2173
83834 | BEH… | M | TGA 3.0 | 164 | BEHD 560/12/6 | Tourelle centrifuge 400°C/2h rejet hor. | 3~ , 400 V, 50 Hz, 2 vit. Dahlander | Avec interrupteur monté | 3005
83831 | BEH… | M | TGA 3.0 | 164 | BEHD 560/4 | Tourelle centrifuge 400°C/2h rejet hor. | 3~ , 230/400 V, 50 Hz, 1 vitesse | Avec interrupteur monté | 2534
83832 | BEH… | M | TGA 3.0 | 164 | BEHD 560/6 | Tourelle centrifuge 400°C/2h rejet hor. | 3~ , 230/400 V, 50 Hz, 1 vitesse | Avec interrupteur monté | 2335
83835 | BEH… | M | TGA 3.0 | 164 | BEHD 560/6/4 | Tourelle centrifuge 400°C/2h rejet hor. | 3~ , 400 V, 50 Hz, 2 vit. enr. séparés | Avec interrupteur monté | 3110
72709 | BEH… | M | TGA 3.0 | 164 | BEHD 560/8 | Tourelle centrifuge 400°C/2h rejet hor. | 3~ , 230/400 V, 50 Hz, 1 vitesse | Avec interrupteur monté | 2438
83833 | BEH… | M | TGA 3.0 | 164 | BEHD 560/8/4 | Tourelle centrifuge 400°C/2h rejet hor. | 3~ , 400 V, 50 Hz, 2 vit. Dahlander | Avec interrupteur monté | 2839
83836 | BEH… | M | TGA 3.0 | 164 | BEHD 560/8/6 | Tourelle centrifuge 400°C/2h rejet hor. | 3~ , 400 V, 50 Hz, 2 vit. enr. séparés | Avec interrupteur monté | 2940
83838 | BEH… | M | TGA 3.0 | 165 | BEHD 630/12/6 | Tourelle centrifuge 400°C/2h rejet hor. | 3~ , 400 V, 50 Hz, 2 vit. Dahlander | Avec interrupteur monté | 3339
72711 | BEH… | M | TGA 3.0 | 165 | BEHD 630/4 | Tourelle centrifuge 400°C/2h rejet hor. | 3~ , 230/400 V, 50 Hz, 1 vitesse | Avec interrupteur monté | 2993
83837 | BEH… | M | TGA 3.0 | 165 | BEHD 630/6 | Tourelle centrifuge 400°C/2h rejet hor. | 3~ , 230/400 V, 50 Hz, 1 vitesse | Avec interrupteur monté | 2916
72717 | BEH… | M | TGA 3.0 | 165 | BEHD 630/6/4 | Tourelle centrifuge 400°C/2h rejet hor. | 3~ , 400 V, 50 Hz, 2 vit. enr. séparés | Avec interrupteur monté | 3775
72713 | BEH… | M | TGA 3.0 | 165 | BEHD 630/8 | Tourelle centrifuge 400°C/2h rejet hor. | 3~ , 230/400 V, 50 Hz, 1 vitesse | Avec interrupteur monté | 2651
72715 | BEH… | M | TGA 3.0 | 165 | BEHD 630/8/4 | Tourelle centrifuge 400°C/2h rejet hor. | 3~ , 400 V, 50 Hz, 2 vit. Dahlander | Avec interrupteur monté | 3190
83839 | BEH… | M | TGA 3.0 | 165 | BEHD 630/8/6 | Tourelle centrifuge 400°C/2h rejet hor. | 3~ , 400 V, 50 Hz, 2 vit. enr. séparés | Avec interrupteur monté | 3804
83841 | BEH… | M | TGA 3.0 | 166 | BEHD 710/12/6 | Tourelle centrifuge 400°C/2h rejet hor. | 3~ , 400 V, 50 Hz, 2 vit. Dahlander | Avec interrupteur monté | 4005
83840 | BEH… | M | TGA 3.0 | 166 | BEHD 710/6 | Tourelle centrifuge 400°C/2h rejet hor. | 3~ , 230/400 V, 50 Hz, 1 vitesse | Avec interrupteur monté | 3391
72719 | BEH… | M | TGA 3.0 | 166 | BEHD 710/8 | Tourelle centrifuge 400°C/2h rejet hor. | 3~ , 230/400 V, 50 Hz, 1 vitesse | Avec interrupteur monté | 3332
83842 | BEH… | M | TGA 3.0 | 166 | BEHD 710/8/6 | Tourelle centrifuge 400°C/2h rejet hor. | 3~ , 400 V, 50 Hz, 2 vit. enr. séparés | Avec interrupteur monté | 4512
83844 | BEH… | M | TGA 3.0 | 167 | BEHD 800/12/6 | Tourelle centrifuge 400°C/2h rejet hor. | 3~ , 400 V, 50 Hz, 2 vit. Dahlander | Avec interrupteur monté | 4958
83843 | BEH… | M | TGA 3.0 | 167 | BEHD 800/6 | Tourelle centrifuge 400°C/2h rejet hor. | 3~ , 230/400 V, 50 Hz, 1 vitesse | Avec interrupteur monté | 3820
72721 | BEH… | M | TGA 3.0 | 167 | BEHD 800/8 | Tourelle centrifuge 400°C/2h rejet hor. | 3~ , 230/400 V, 50 Hz, 1 vitesse | Avec interrupteur monté | 4084
83845 | BEH… | M | TGA 3.0 | 167 | BEHD 800/8/6 | Tourelle centrifuge 400°C/2h rejet hor. | 3~ , 400 V, 50 Hz, 2 vit. enr. séparés | Avec interrupteur monté | 5128
72701 | BEH… | M | TGA 3.0 | 158 | BEHW 280/4 | Tourelle centrifuge 400°C/2h rejet hor. | 1~ , 230 V, 50 Hz | Avec interrupteur monté | Produit retiré
83809 | BEH… | M | TGA 3.0 | 159 | BEHW 315/4 | Tourelle centrifuge 400°C/2h rejet hor. | 1~ , 230 V, 50 Hz | Avec interrupteur monté | 1472
83813 | BEH… | M | TGA 3.0 | 160 | BEHW 355/4 | Tourelle centrifuge 400°C/2h rejet hor. | 1~ , 230 V, 50 Hz | Avec interrupteur monté | 1537
83817 | BEH… | M | TGA 3.0 | 161 | BEHW 400/4 | Tourelle centrifuge 400°C/2h rejet hor. | 1~ , 230 V, 50 Hz | Avec interrupteur monté | 1780
72705 | BEH… | M | TGA 3.0 | 162 | BEHW 450/4 | Tourelle centrifuge 400°C/2h rejet hor. | 1~ , 230 V, 50 Hz | Avec interrupteur monté | 1994
72707 | BEH… | M | TGA 3.0 | 162 | BEHW 450/6 | Tourelle centrifuge 400°C/2h rejet hor. | 1~ , 230 V, 50 Hz | Avec interrupteur monté | 2038
83903 | BEH / BEV Acc. | A | TGA 3.0 | 168 | BE-PAC 315/355 | Virole de raccordement | pour BEH/BEV 315/355 |  | 118
83905 | BEH / BEV Acc. | A | TGA 3.0 | 168 | BE-PAC 400/450/500 | Virole de raccordement | pour BEH/BEV 400/450/500 |  | 133
83906 | BEH / BEV Acc. | A | TGA 3.0 | 168 | BE-PAC 560/630 | Virole de raccordement | pour BEH/BEV 560/630 |  | 149
83907 | BEH / BEV Acc. | A | TGA 3.0 | 168 | BE-PAC 710/800 | Virole de raccordement | pour BEH/BEV 710/800 |  | 185
72704 | BEV… | M | TGA 3.0 | 158 | BEVD 280/4 | Tourelle centrifuge 400°C/2h rejet vert. | 3~ , 230/400 V, 50 Hz, 1 vitesse | Avec interrupteur monté | Produit retiré
83847 | BEV… | M | TGA 3.0 | 159 | BEVD 315/4 | Tourelle centrifuge 400°C/2h rejet vert. | 3~ , 230/400 V, 50 Hz, 1 vitesse | Avec interrupteur monté | 1335
83848 | BEV… | M | TGA 3.0 | 159 | BEVD 315/6 | Tourelle centrifuge 400°C/2h rejet vert. | 3~ , 230/400 V, 50 Hz, 1 vitesse | Avec interrupteur monté | 1335
83849 | BEV… | M | TGA 3.0 | 159 | BEVD 315/8/4 | Tourelle centrifuge 400°C/2h rejet vert. | 3~ , 400 V, 50 Hz, 2 vit. Dahlander | Avec interrupteur monté | 1625
83851 | BEV… | M | TGA 3.0 | 160 | BEVD 355/4 | Tourelle centrifuge 400°C/2h rejet vert. | 3~ , 230/400 V, 50 Hz, 1 vitesse | Avec interrupteur monté | 1322
83852 | BEV… | M | TGA 3.0 | 160 | BEVD 355/6 | Tourelle centrifuge 400°C/2h rejet vert. | 3~ , 230/400 V, 50 Hz, 1 vitesse | Avec interrupteur monté | 1335
83853 | BEV… | M | TGA 3.0 | 160 | BEVD 355/8/4 | Tourelle centrifuge 400°C/2h rejet vert. | 3~ , 400 V, 50 Hz, 2 vit. Dahlander | Avec interrupteur monté | 1609
83855 | BEV… | M | TGA 3.0 | 161 | BEVD 400/4 | Tourelle centrifuge 400°C/2h rejet vert. | 3~ , 230/400 V, 50 Hz, 1 vitesse | Avec interrupteur monté | 1640
83856 | BEV… | M | TGA 3.0 | 161 | BEVD 400/6 | Tourelle centrifuge 400°C/2h rejet vert. | 3~ , 230/400 V, 50 Hz, 1 vitesse | Avec interrupteur monté | 1640
83857 | BEV… | M | TGA 3.0 | 161 | BEVD 400/8/4 | Tourelle centrifuge 400°C/2h rejet vert. | 3~ , 400 V, 50 Hz, 2 vit. Dahlander | Avec interrupteur monté | 1911
83858 | BEV… | M | TGA 3.0 | 162 | BEVD 450/4 | Tourelle centrifuge 400°C/2h rejet vert. | 3~ , 230/400 V, 50 Hz, 1 vitesse | Avec interrupteur monté | 1809
83859 | BEV… | M | TGA 3.0 | 162 | BEVD 450/6 | Tourelle centrifuge 400°C/2h rejet vert. | 3~ , 230/400 V, 50 Hz, 1 vitesse | Avec interrupteur monté | 1750
83860 | BEV… | M | TGA 3.0 | 162 | BEVD 450/8/4 | Tourelle centrifuge 400°C/2h rejet vert. | 3~ , 400 V, 50 Hz, 2 vit. Dahlander | Avec interrupteur monté | 2098
83861 | BEV… | M | TGA 3.0 | 162 | BEVD 450/8/6 | Tourelle centrifuge 400°C/2h rejet vert. | 3~ , 400 V, 50 Hz, 2 vit. enr. séparés | Avec interrupteur monté | 2238
83865 | BEV… | M | TGA 3.0 | 163 | BEVD 500/12/6 | Tourelle centrifuge 400°C/2h rejet vert. | 3~ , 400 V, 50 Hz, 2 vit. Dahlander | Avec interrupteur monté | 2549
83862 | BEV… | M | TGA 3.0 | 163 | BEVD 500/4 | Tourelle centrifuge 400°C/2h rejet vert. | 3~ , 230/400 V, 50 Hz, 1 vitesse | Avec interrupteur monté | 2105
83863 | BEV… | M | TGA 3.0 | 163 | BEVD 500/6 | Tourelle centrifuge 400°C/2h rejet vert. | 3~ , 230/400 V, 50 Hz, 1 vitesse | Avec interrupteur monté | 1995
83866 | BEV… | M | TGA 3.0 | 163 | BEVD 500/6/4 | Tourelle centrifuge 400°C/2h rejet vert. | 3~ , 400 V, 50 Hz, 2 vit. enr. séparés | Avec interrupteur monté | 2606
83864 | BEV… | M | TGA 3.0 | 163 | BEVD 500/8/4 | Tourelle centrifuge 400°C/2h rejet vert. | 3~ , 400 V, 50 Hz, 2 vit. Dahlander | Avec interrupteur monté | 2391
83867 | BEV… | M | TGA 3.0 | 163 | BEVD 500/8/6 | Tourelle centrifuge 400°C/2h rejet vert. | 3~ , 400 V, 50 Hz, 2 vit. enr. séparés | Avec interrupteur monté | 2328
83871 | BEV… | M | TGA 3.0 | 164 | BEVD 560/12/6 | Tourelle centrifuge 400°C/2h rejet vert. | 3~ , 400 V, 50 Hz, 2 vit. Dahlander | Avec interrupteur monté | 3227
83868 | BEV… | M | TGA 3.0 | 164 | BEVD 560/4 | Tourelle centrifuge 400°C/2h rejet vert. | 3~ , 230/400 V, 50 Hz, 1 vitesse | Avec interrupteur monté | 2756
83869 | BEV… | M | TGA 3.0 | 164 | BEVD 560/6 | Tourelle centrifuge 400°C/2h rejet vert. | 3~ , 230/400 V, 50 Hz, 1 vitesse | Avec interrupteur monté | 2558
83872 | BEV… | M | TGA 3.0 | 164 | BEVD 560/6/4 | Tourelle centrifuge 400°C/2h rejet vert. | 3~ , 400 V, 50 Hz, 2 vit. enr. séparés | Avec interrupteur monté | 3332
72710 | BEV… | M | TGA 3.0 | 164 | BEVD 560/8 | Tourelle centrifuge 400°C/2h rejet vert. | 3~ , 230/400 V, 50 Hz, 1 vitesse | Avec interrupteur monté | 2660
83870 | BEV… | M | TGA 3.0 | 164 | BEVD 560/8/4 | Tourelle centrifuge 400°C/2h rejet vert. | 3~ , 400 V, 50 Hz, 2 vit. Dahlander | Avec interrupteur monté | 3061
83873 | BEV… | M | TGA 3.0 | 164 | BEVD 560/8/6 | Tourelle centrifuge 400°C/2h rejet vert. | 3~ , 400 V, 50 Hz, 2 vit. enr. séparés | Avec interrupteur monté | 3162
83875 | BEV… | M | TGA 3.0 | 165 | BEVD 630/12/6 | Tourelle centrifuge 400°C/2h rejet vert. | 3~ , 400 V, 50 Hz, 2 vit. Dahlander | Avec interrupteur monté | 3561
72712 | BEV… | M | TGA 3.0 | 165 | BEVD 630/4 | Tourelle centrifuge 400°C/2h rejet vert. | 3~ , 230/400 V, 50 Hz, 1 vitesse | Avec interrupteur monté | 3215
83874 | BEV… | M | TGA 3.0 | 165 | BEVD 630/6 | Tourelle centrifuge 400°C/2h rejet vert. | 3~ , 230/400 V, 50 Hz, 1 vitesse | Avec interrupteur monté | 3139
72718 | BEV… | M | TGA 3.0 | 165 | BEVD 630/6/4 | Tourelle centrifuge 400°C/2h rejet vert. | 3~ , 400 V, 50 Hz, 2 vit. enr. séparés | Avec interrupteur monté | 3997
72714 | BEV… | M | TGA 3.0 | 165 | BEVD 630/8 | Tourelle centrifuge 400°C/2h rejet vert. | 3~ , 230/400 V, 50 Hz, 1 vitesse | Avec interrupteur monté | 2874
72716 | BEV… | M | TGA 3.0 | 165 | BEVD 630/8/4 | Tourelle centrifuge 400°C/2h rejet vert. | 3~ , 400 V, 50 Hz, 2 vit. Dahlander | Avec interrupteur monté | 3412
83876 | BEV… | M | TGA 3.0 | 165 | BEVD 630/8/6 | Tourelle centrifuge 400°C/2h rejet vert. | 3~ , 400 V, 50 Hz, 2 vit. enr. séparés | Avec interrupteur monté | 4026
83878 | BEV… | M | TGA 3.0 | 166 | BEVD 710/12/6 | Tourelle centrifuge 400°C/2h rejet vert. | 3~ , 400 V, 50 Hz, 2 vit. Dahlander | Avec interrupteur monté | 4389
83877 | BEV… | M | TGA 3.0 | 166 | BEVD 710/6 | Tourelle centrifuge 400°C/2h rejet vert. | 3~ , 230/400 V, 50 Hz, 1 vitesse | Avec interrupteur monté | 3775
72720 | BEV… | M | TGA 3.0 | 166 | BEVD 710/8 | Tourelle centrifuge 400°C/2h rejet vert. | 3~ , 230/400 V, 50 Hz, 1 vitesse | Avec interrupteur monté | 3716
83879 | BEV… | M | TGA 3.0 | 166 | BEVD 710/8/6 | Tourelle centrifuge 400°C/2h rejet vert. | 3~ , 400 V, 50 Hz, 2 vit. enr. séparés | Avec interrupteur monté | 4896
83881 | BEV… | M | TGA 3.0 | 167 | BEVD 800/12/6 | Tourelle centrifuge 400°C/2h rejet vert. | 3~ , 400 V, 50 Hz, 2 vit. Dahlander | Avec interrupteur monté | 5342
83880 | BEV… | M | TGA 3.0 | 167 | BEVD 800/6 | Tourelle centrifuge 400°C/2h rejet vert. | 3~ , 230/400 V, 50 Hz, 1 vitesse | Avec interrupteur monté | 4204
72722 | BEV… | M | TGA 3.0 | 167 | BEVD 800/8 | Tourelle centrifuge 400°C/2h rejet vert. | 3~ , 230/400 V, 50 Hz, 1 vitesse | Avec interrupteur monté | 4467
83882 | BEV… | M | TGA 3.0 | 167 | BEVD 800/8/6 | Tourelle centrifuge 400°C/2h rejet vert. | 3~ , 400 V, 50 Hz, 2 vit. enr. sép. | Avec interrupteur monté | 5512
72703 | BEV… | M | TGA 3.0 | 158 | BEVW 280/4 | Tourelle centrifuge 400°C/2h rejet vert. | 1~ , 230 V, 50 Hz | Avec interrupteur monté | Produit retiré
83846 | BEV… | M | TGA 3.0 | 159 | BEVW 315/4 | Tourelle centrifuge 400°C/2h rejet vert. | 1~ , 230 V, 50 Hz | Avec interrupteur monté | 1567
83850 | BEV… | M | TGA 3.0 | 160 | BEVW 355/4 | Tourelle centrifuge 400°C/2h rejet vert. | 1~ , 230 V, 50 Hz | Avec interrupteur monté | 1632
83854 | BEV… | M | TGA 3.0 | 161 | BEVW 400/4 | Tourelle centrifuge 400°C/2h rejet vert. | 1~ , 230 V, 50 Hz | Avec interrupteur monté | 1935
72706 | BEV… | M | TGA 3.0 | 162 | BEVW 450/4 | Tourelle centrifuge 400°C/2h rejet vert. | 1~ , 230 V, 50 Hz | Avec interrupteur monté | 2149
72708 | BEV… | M | TGA 3.0 | 162 | BEVW 450/6 | Tourelle centrifuge 400°C/2h rejet vert. | 1~ , 230 V, 50 Hz | Avec interrupteur monté | 2149
4142 | B-IVAD | M | Helios Online |  | B-IVAD 315/2 F 400 | Ventilateur de désenfumage à impulsion | 3 ~, 400 V, 50 Hz, 400°C/2h |  | Sur demande
4134 | B-IVAD | M | Helios Online |  | B-IVAD 315/2 R F 400 | Ventilateur de désenfumage à impulsion | 3 ~, 400 V, 50 Hz, 400°C/2h | Réversible | Sur demande
4141 | B-IVAD | M | Helios Online |  | B-IVAD 315/4/2 F 400 | Ventilateur de désenfumage à impulsion | 3 ~, 400 V, 50 Hz, 400°C/2h | 2 vitesses Dahlander | Sur demande
4133 | B-IVAD | M | Helios Online |  | B-IVAD 315/4/2 R F 400 | Ventilateur de désenfumage à impulsion | 3 ~, 400 V, 50 Hz, 400°C/2h | Réversible, 2 vit Dahlander | Sur demande
4145 | B-IVAD | M | Helios Online |  | B-IVAD 355/2 F 400 | Ventilateur de désenfumage à impulsion | 3 ~, 400 V, 50 Hz, 400°C/2h |  | Sur demande
4137 | B-IVAD | M | Helios Online |  | B-IVAD 355/2 R F 400 | Ventilateur de désenfumage à impulsion | 3 ~, 400 V, 50 Hz, 400°C/2h | Réversible | Sur demande
4144 | B-IVAD | M | Helios Online |  | B-IVAD 355/4/2 F 400 | Ventilateur de désenfumage à impulsion | 3 ~, 400 V, 50 Hz, 400°C/2h | 2 vitesses Dahlander | Sur demande
4136 | B-IVAD | M | Helios Online |  | B-IVAD 355/4/2 R F 400 | Ventilateur de désenfumage à impulsion | 3 ~, 400 V, 50 Hz, 400°C/2h | Réversible, 2 vit Dahlander | Sur demande
4148 | B-IVAD | M | Helios Online |  | B-IVAD 400/2 F 400 | Ventilateur de désenfumage à impulsion | 3 ~, 400 V, 50 Hz, 400°C/2h |  | Sur demande
4140 | B-IVAD | M | Helios Online |  | B-IVAD 400/2 R F 400 | Ventilateur de désenfumage à impulsion | 3 ~, 400 V, 50 Hz, 400°C/2h | Réversible | Sur demande
4147 | B-IVAD | M | Helios Online |  | B-IVAD 400/4/2 F 400 | Ventilateur de désenfumage à impulsion | 3 ~, 400 V, 50 Hz, 400°C/2h | 2 vitesses Dahlander | Sur demande
4139 | B-IVAD | M | Helios Online |  | B-IVAD 400/4/2 R F 400 | Ventilateur de désenfumage à impulsion | 3 ~, 400 V, 50 Hz, 400°C/2h | Réversible, 2 vit Dahlander | Sur demande
81172 | BKA | M | TGA 3.0 | 106 | BKA 400/4 | Caisson centrifuge 400°C / 2h, ent. direct | 3 ~, 230/400 V, 50 Hz, 1 vitesse | Turbine à réaction, en ligne | 1702
81900 | BKA | M | TGA 3.0 | 106 | BKA 400/8/4 | Caisson centrifuge 400°C / 2h, ent. direct | 3 ~, 400 V, 50 Hz, 2 vit. Dahlander | Turbine à réaction, en ligne | 1777
81173 | BKA | M | TGA 3.0 | 106 | BKA 450/4 | Caisson centrifuge 400°C / 2h, ent. direct | 3 ~, 230/400 V, 50 Hz, 1 vitesse | Turbine à réaction, en ligne | 2120
81901 | BKA | M | TGA 3.0 | 106 | BKA 450/8/4 | Caisson centrifuge 400°C / 2h, ent. direct | 3 ~, 400 V, 50 Hz, 2 vit. Dahlander | Turbine à réaction, en ligne | 2151
81902 | BKA | M | TGA 3.0 | 106 | BKA 500/12/6 | Caisson centrifuge 400°C / 2h, ent. direct | 3 ~, 400 V, 50 Hz, 2 vit. Dahlander | Turbine à réaction, en ligne | 2881
81893 | BKA | M | TGA 3.0 | 106 | BKA 500/4 | Caisson centrifuge 400°C / 2h, ent. direct | 3 ~, 230/400 V, 50 Hz, 1 vitesse | Turbine à réaction, en ligne | 2548
81178 | BKA | M | TGA 3.0 | 106 | BKA 500/6 | Caisson centrifuge 400°C / 2h, ent. direct | 3 ~, 230/400 V, 50 Hz, 1 vitesse | Turbine à réaction, en ligne | 2576
81903 | BKA | M | TGA 3.0 | 106 | BKA 500/8/4 | Caisson centrifuge 400°C / 2h, ent. direct | 3 ~, 400 V, 50 Hz, 2 vit. Dahlander | Turbine à réaction, en ligne | 2449
81895 | BKA | M | TGA 3.0 | 106 | BKA 560/4 | Caisson centrifuge 400°C / 2h, ent. direct | 3 ~, 230/400 V, 50 Hz, 1 vitesse | Turbine à réaction, en ligne | 3133
81905 | BKA | M | TGA 3.0 | 106 | BKA 560/8/4 | Caisson centrifuge 400°C / 2h, ent. direct | 3 ~, 400 V, 50 Hz, 2 vit. Dahlander | Turbine à réaction, en ligne | 3001
81906 | BKA | M | TGA 3.0 | 106 | BKA 630/12/6 | Caisson centrifuge 400°C / 2h, ent. direct | 3 ~, 400 V, 50 Hz, 2 vit. Dahlander | Turbine à réaction, en ligne | 4504
81897 | BKA | M | TGA 3.0 | 106 | BKA 630/4 | Caisson centrifuge 400°C / 2h, ent. direct | 3 ~, 230/400 V, 50 Hz, 1 vitesse | Turbine à réaction, en ligne | 3911
81896 | BKA | M | TGA 3.0 | 106 | BKA 630/6 | Caisson centrifuge 400°C / 2h, ent. direct | 3 ~, 230/400 V, 50 Hz, 1 vitesse | Turbine à réaction, en ligne | 3802
81907 | BKA | M | TGA 3.0 | 106 | BKA 630/8/4 | Caisson centrifuge 400°C / 2h, ent. direct | 3 ~, 400 V, 50 Hz, 2 vit. Dahlander | Turbine à réaction, en ligne | 3829
81908 | BKA | M | TGA 3.0 | 106 | BKA 710/12/6 | Caisson centrifuge 400°C / 2h, ent. direct | 3 ~, 400 V, 50 Hz, 2 vit. Dahlander | Turbine à réaction, en ligne | 5777
81910 | BKA | M | TGA 3.0 | 106 | BKA 710/4 | Caisson centrifuge 400°C / 2h, ent. direct | 3 ~, 230/400 V, 50 Hz, 1 vitesse | Turbine à réaction, en ligne | 5504
81898 | BKA | M | TGA 3.0 | 106 | BKA 710/6 | Caisson centrifuge 400°C / 2h, ent. direct | 3 ~, 230/400 V, 50 Hz, 1 vitesse | Turbine à réaction, en ligne | 5156
81911 | BKA | M | TGA 3.0 | 106 | BKA 710/8/4 | Caisson centrifuge 400°C / 2h, ent. direct | 3 ~, 400 V, 50 Hz, 2 vit. Dahlander | Turbine à réaction, en ligne | 6186
81909 | BKA | M | TGA 3.0 | 106 | BKA 800/12/6 | Caisson centrifuge 400°C / 2h, ent. direct | 3 ~, 400 V, 50 Hz, 2 vit. Dahlander | Turbine à réaction, en ligne | 8991
81899 | BKA | M | TGA 3.0 | 106 | BKA 800/6 | Caisson centrifuge 400°C / 2h, ent. direct | 3 ~, 230/400 V, 50 Hz, 1 vitesse | Turbine à réaction, en ligne | 6414
102CELN400GF14EC | BKA EC | M | Nouveau |  | BKA EC 400 | Caisson centrifuge 400°C / 2h, ent. Direct, moteur EC | 3 ~, 230/400 V, 50 Hz, pilotable 0-10V | Turbine à réaction, en ligne | 2859
102CELN450GF14EC | BKA EC | M | Nouveau |  | BKA EC 450 | Caisson centrifuge 400°C / 2h, ent. Direct, moteur EC | 3 ~, 230/400 V, 50 Hz, pilotable 0-10V | Turbine à réaction, en ligne | 3646
102CELN500GF14EC | BKA EC | M | Nouveau |  | BKA EC 500 A | Caisson centrifuge 400°C / 2h, ent. Direct, moteur EC | 3 ~, 230/400 V, 50 Hz, pilotable 0-10V | Turbine à réaction, en ligne | 4071
102CELN500GF34EC | BKA EC | M | Nouveau |  | BKA EC 500 B | Caisson centrifuge 400°C / 2h, ent. Direct, moteur EC | 3 ~, 230/400 V, 50 Hz, pilotable 0-10V | Turbine à réaction, en ligne | 4565
102CELN560GF34EC1 | BKA EC | M | Nouveau |  | BKA EC 560 A | Caisson centrifuge 400°C / 2h, ent. Direct, moteur EC | 3 ~, 230/400 V, 50 Hz, pilotable 0-10V | Turbine à réaction, en ligne | 4935
102CELN560GF34EC2 | BKA EC | M | Nouveau |  | BKA EC 560 B | Caisson centrifuge 400°C / 2h, ent. Direct, moteur EC | 3 ~, 230/400 V, 50 Hz, pilotable 0-10V | Turbine à réaction, en ligne | 5251
102CELN630GF34EC | BKA EC | M | Nouveau |  | BKA EC 630 | Caisson centrifuge 400°C / 2h, ent. Direct, moteur EC | 3 ~, 230/400 V, 50 Hz, pilotable 0-10V | Turbine à réaction, en ligne | 6022
102CELN710GF34EC1 | BKA EC | M | Nouveau |  | BKA EC 710 A | Caisson centrifuge 400°C / 2h, ent. Direct, moteur EC | 3 ~, 230/400 V, 50 Hz, pilotable 0-10V | Turbine à réaction, en ligne | 7915
102CELN710GF34EC2 | BKA EC | M | Nouveau |  | BKA EC 710 B | Caisson centrifuge 400°C / 2h, ent. Direct, moteur EC | 3 ~, 230/400 V, 50 Hz, pilotable 0-10V | Turbine à réaction, en ligne | 8420
102CELN800GF34EC1 | BKA EC | M | Nouveau |  | BKA EC 800 A | Caisson centrifuge 400°C / 2h, ent. Direct, moteur EC | 3 ~, 230/400 V, 50 Hz, pilotable 0-10V | Turbine à réaction, en ligne | 8679
102CELN800GF34EC2 | BKA EC | M | Nouveau |  | BKA EC 800 B | Caisson centrifuge 400°C / 2h, ent. Direct, moteur EC | 3 ~, 230/400 V, 50 Hz, pilotable 0-10V | Turbine à réaction, en ligne | 9184
81263 | BKA - Acc. | A | TGA 3.0 | 108 | BKA-CC 400 | Contre cadre | pour BKA 400 |  | 62
81264 | BKA - Acc. | A | TGA 3.0 | 108 | BKA-CC 450 | Contre cadre | pour BKA 450 |  | 62
81265 | BKA - Acc. | A | TGA 3.0 | 108 | BKA-CC 500 | Contre cadre | pour BKA 500 |  | 70
81266 | BKA - Acc. | A | TGA 3.0 | 108 | BKA-CC 560 | Contre cadre | pour BKA 560 |  | 73
81268 | BKA - Acc. | A | TGA 3.0 | 108 | BKA-CC 630 | Contre cadre | pour BKA 630 |  | 79
81269 | BKA - Acc. | A | TGA 3.0 | 108 | BKA-CC 710 | Contre cadre | pour BKA 710 |  | 98
81270 | BKA - Acc. | A | TGA 3.0 | 108 | BKA-CC 800 | Contre cadre | pour BKA 800 |  | 100
81293 | BKA - Acc. | A | TGA 3.0 | 108 | BKA-CPM 400 | Capot protection moteur | pour BKA 400 |  | 46
81294 | BKA - Acc. | A | TGA 3.0 | 108 | BKA-CPM 450 | Capot protection moteur | pour BKA 450 |  | 46
81295 | BKA - Acc. | A | TGA 3.0 | 108 | BKA-CPM 500 | Capot protection moteur | pour BKA 500 |  | 54
81296 | BKA - Acc. | A | TGA 3.0 | 108 | BKA-CPM 560 | Capot protection moteur | pour BKA 560 |  | 54
81298 | BKA - Acc. | A | TGA 3.0 | 108 | BKA-CPM 630 | Capot protection moteur | pour BKA 630 |  | 83
81299 | BKA - Acc. | A | TGA 3.0 | 108 | BKA-CPM 710 | Capot protection moteur | pour BKA 710 |  | 87
81300 | BKA - Acc. | A | TGA 3.0 | 108 | BKA-CPM 800 | Capot protection moteur | pour BKA 800 |  | 91
81303 | BKA - Acc. | A | TGA 3.0 | 108 | BKA-MK 400 | Pieds supports | pour BKA 400 |  | 47
81304 | BKA - Acc. | A | TGA 3.0 | 108 | BKA-MK 450 | Pieds supports | pour BKA 450 |  | 53
81305 | BKA - Acc. | A | TGA 3.0 | 108 | BKA-MK 500 | Pieds supports | pour BKA 500 |  | 65
81306 | BKA - Acc. | A | TGA 3.0 | 108 | BKA-MK 560 | Pieds supports | pour BKA 560 |  | 70
81308 | BKA - Acc. | A | TGA 3.0 | 108 | BKA-MK 630 | Pieds supports | pour BKA 630 |  | 85
81309 | BKA - Acc. | A | TGA 3.0 | 108 | BKA-MK 710 | Pieds supports | pour BKA 710 |  | 111
81310 | BKA - Acc. | A | TGA 3.0 | 108 | BKA-MK 800 | Pieds supports | pour BKA 800 |  | 146
78197 | BKA - Acc. | A | TGA 3.0 | 108 | BKA-PAC 450 | Piquage circulaire | pour BKA 400 |  | 144
78198 | BKA - Acc. | A | TGA 3.0 | 108 | BKA-PAC 500 | Piquage circulaire | pour BKA 450 |  | 153
78199 | BKA - Acc. | A | TGA 3.0 | 108 | BKA-PAC 560 | Piquage circulaire | pour BKA 500 |  | 167
102MTCELN 560 | BKA - Acc. | A | TGA 3.0 | 108 | BKA-PAC 630 | Piquage circulaire | pour BKA 560 |  | 172
78201 | BKA - Acc. | A | TGA 3.0 | 108 | BKA-PAC 710 | Piquage circulaire | pour BKA 630 |  | 258
78202 | BKA - Acc. | A | TGA 3.0 | 108 | BKA-PAC 800 | Piquage circulaire | pour BKA 710 |  | 277
78203 | BKA - Acc. | A | TGA 3.0 | 108 | BKA-PAC 900 | Piquage circulaire | pour BKA 800 |  | 339
81253 | BKA - Acc. | A | TGA 3.0 | 108 | BKA-TRC 400 | Transformation rond carré | pour BKA 400 |  | 1195
81254 | BKA - Acc. | A | TGA 3.0 | 108 | BKA-TRC 450 | Transformation rond carré | pour BKA 450 |  | 1286
81255 | BKA - Acc. | A | TGA 3.0 | 108 | BKA-TRC 500 | Transformation rond carré | pour BKA 500 |  | 1317
81256 | BKA - Acc. | A | TGA 3.0 | 108 | BKA-TRC 560 | Transformation rond carré | pour BKA 560 |  | 1683
81258 | BKA - Acc. | A | TGA 3.0 | 108 | BKA-TRC 630 | Transformation rond carré | pour BKA 630 |  | 1766
81259 | BKA - Acc. | A | TGA 3.0 | 108 | BKA-TRC 710 | Transformation rond carré | pour BKA 710 |  | 1831
81260 | BKA - Acc. | A | TGA 3.0 | 108 | BKA-TRC 800 | Transformation rond carré | pour BKA 800 |  | 2241
81283 | BKA - Acc. | A | TGA 3.0 | 108 | BKA-VP 400 | Visière pare-pluie refoulement | pour BKA 400 |  | 158
81284 | BKA - Acc. | A | TGA 3.0 | 108 | BKA-VP 450 | Visière pare-pluie refoulement | pour BKA 450 |  | 169
81285 | BKA - Acc. | A | TGA 3.0 | 108 | BKA-VP 500 | Visière pare-pluie refoulement | pour BKA 500 |  | 190
81286 | BKA - Acc. | A | TGA 3.0 | 108 | BKA-VP 560 | Visière pare-pluie refoulement | pour BKA 560 |  | 297
81288 | BKA - Acc. | A | TGA 3.0 | 108 | BKA-VP 630 | Visière pare-pluie refoulement | pour BKA 630 |  | 303
81289 | BKA - Acc. | A | TGA 3.0 | 108 | BKA-VP 710 | Visière pare-pluie refoulement | pour BKA 710 |  | 326
81290 | BKA - Acc. | A | TGA 3.0 | 108 | BKA-VP 800 | Visière pare-pluie refoulement | pour BKA 800 |  | 346
81273 | BKA - Acc. | A | TGA 3.0 | 108 | BKA-VSB 400 | Manchette souple rectangulaire | pour BKA 400 |  | 121
81274 | BKA - Acc. | A | TGA 3.0 | 108 | BKA-VSB 450 | Manchette souple rectangulaire | pour BKA 450 |  | 130
81275 | BKA - Acc. | A | TGA 3.0 | 108 | BKA-VSB 500 | Manchette souple rectangulaire | pour BKA 500 |  | 142
81276 | BKA - Acc. | A | TGA 3.0 | 108 | BKA-VSB 560 | Manchette souple rectangulaire | pour BKA 560 |  | 157
81278 | BKA - Acc. | A | TGA 3.0 | 108 | BKA-VSB 630 | Manchette souple rectangulaire | pour BKA 630 |  | 169
81279 | BKA - Acc. | A | TGA 3.0 | 108 | BKA-VSB 710 | Manchette souple rectangulaire | pour BKA 710 |  | 205
81280 | BKA - Acc. | A | TGA 3.0 | 108 | BKA-VSB 800 | Manchette souple rectangulaire | pour BKA 800 |  | 207
8548 | BKW / BKD | M | Helios Online |  | BKD 225/2/2/40/20 | Caisson centrifuge ent. direct 400°C / 2h | 3 ~, 400 V, 50 Hz, 2 vit. Y/∆ | Turbine à réaction pivotable | Sur demande
8553 | BKW / BKD | M | Helios Online |  | BKD 250/2/2/50/30 | Caisson centrifuge ent. direct 400°C / 2h | 3 ~, 400 V, 50 Hz, 2 vit. Y/∆ | Turbine à réaction pivotable | Sur demande
8561 | BKW / BKD | M | Helios Online |  | BKD 400/4/4/60/35 | Caisson centrifuge ent. direct 400°C / 2h | 3 ~, 400 V, 50 Hz, 2 vit. Y/∆ | Turbine à réaction pivotable | Sur demande
8563 | BKW / BKD | M | Helios Online |  | BKD 450/4/4/70/40 | Caisson centrifuge ent. direct 400°C / 2h | 3 ~, 400 V, 50 Hz, 2 vit. Y/∆ | Turbine à réaction pivotable | Sur demande
8550 | BKW / BKD | M | Helios Online |  | BKD 500/4/4/80/50 | Caisson centrifuge ent. direct 400°C / 2h | 3 ~, 400 V, 50 Hz, 2 vit. Y/∆ | Turbine à réaction pivotable | Sur demande
8551 | BKW / BKD | M | Helios Online |  | BKD 560/4/80/50 | Caisson centrifuge ent. direct 400°C / 2h | 3 ~, 400 V, 50 Hz, 1 vitesse | Turbine à réaction pivotable | Sur demande
8565 | BKW / BKD | M | Helios Online |  | BKD 560/6/6/80/50 | Caisson centrifuge ent. direct 400°C / 2h | 3 ~, 400 V, 50 Hz, 2 vit. Y/∆ | Turbine à réaction pivotable | Sur demande
8567 | BKW / BKD | M | Helios Online |  | BKD 630/4/100/50 | Caisson centrifuge ent. direct 400°C / 2h | 3 ~, 400 V, 50 Hz, 1 vitesse | Turbine à réaction pivotable | Sur demande
8566 | BKW / BKD | M | Helios Online |  | BKD 630/6/6/100/50 | Caisson centrifuge ent. direct 400°C / 2h | 3 ~, 400 V, 50 Hz, 2 vit. Y/∆ | Turbine à réaction pivotable | Sur demande
8568 | BKW / BKD | M | Helios Online |  | BKD 710/6/120/60 | Caisson centrifuge ent. direct 400°C / 2h | 3 ~, 400 V, 50 Hz, 1 vitesse | Turbine à réaction pivotable | Sur demande
8554 | BKW / BKD | M | Helios Online |  | BKD 800/6/140/70 | Caisson centrifuge ent. direct 400°C / 2h | 3 ~, 400 V, 50 Hz, 1 vitesse | Turbine à réaction pivotable | Sur demande
8552 | BKW / BKD | M | Helios Online |  | BKW 250/4/50/30 | Caisson centrifuge ent. direct 400°C / 2h | 1~ , 230 V, 50 Hz | Turbine à réaction pivotable | Sur demande
8555 | BKW / BKD | M | Helios Online |  | BKW 280/4/50/30 | Caisson centrifuge ent. direct 400°C / 2h | 1~ , 230 V, 50 Hz | Turbine à réaction pivotable | Sur demande
8558 | BKW / BKD | M | Helios Online |  | BKW 315/4/60/35 | Caisson centrifuge ent. direct 400°C / 2h | 1~ , 230 V, 50 Hz | Turbine à réaction pivotable | Sur demande
8559 | BKW / BKD | M | Helios Online |  | BKW 400/4/60/35 | Caisson centrifuge ent. direct 400°C / 2h | 1~ , 230 V, 50 Hz | Turbine à réaction pivotable | Sur demande
8557 | BKW / BKD | M | Helios Online |  | BKW 400/6/60/35 | Caisson centrifuge ent. direct 400°C / 2h | 1~ , 230 V, 50 Hz | Turbine à réaction pivotable | Sur demande
8562 | BKW / BKD | M | Helios Online |  | BKW 450/6/70/40 | Caisson centrifuge ent. direct 400°C / 2h | 1~ , 230 V, 50 Hz | Turbine à réaction pivotable | Sur demande
8564 | BKW / BKD | M | Helios Online |  | BKW 500/6/80/50 | Caisson centrifuge ent. direct 400°C / 2h | 1~ , 230 V, 50 Hz | Turbine à réaction pivotable | Sur demande
5075 | BM | A | Helios Online |  | BM 100 | Colliers de fixation (x2) | 1 jeu = 2 pièces |  | 40
5076 | BM | A | Helios Online |  | BM 125 | Colliers de fixation (x2) | 1 jeu = 2 pièces |  | 41
5077 | BM | A | Helios Online |  | BM 160 | Colliers de fixation (x2) | 1 jeu = 2 pièces |  | 46
5078 | BM | A | Helios Online |  | BM 200 | Colliers de fixation (x2) | 1 jeu = 2 pièces |  | 53
5079 | BM | A | Helios Online |  | BM 250 | Colliers de fixation (x2) | 1 jeu = 2 pièces |  | 55
5080 | BM | A | Helios Online |  | BM 315 | Colliers de fixation (x2) | 1 jeu = 2 pièces |  | 58
73794 | BNS | A | Helios Online |  | BNS - LCD | Boîtier adressable | non stop ascenseur |  | Sur demande
ANJ09002 | BOREA |  | Anjos 2024 |  | BOREA 125 | Bouche d'extraction | et de soufflage réglable | Ø 125, à joint | 20
ANJ09000 | BOREA |  | Anjos 2024 |  | BOREA 80 | Bouche d'extraction | et de soufflage réglable | Ø 80, à joint | 13
72251 | BRTA | M | TGA 3.0 | 136 | BRTA 315/4 1,1 | Ventil. centrifuge à transmission 400°C/2h | 3~ , 230/400 V, 50 Hz, 1 vitesse | Turbine simple ouïe à action | 2657
72252 | BRTA | M | TGA 3.0 | 136 | BRTA 315/4 1,5 | Ventil. centrifuge à transmission 400°C/2h | 3~ , 230/400 V, 50 Hz, 1 vitesse | Turbine simple ouïe à action | 2734
72253 | BRTA | M | TGA 3.0 | 136 | BRTA 315/4 2,2 | Ventil. centrifuge à transmission 400°C/2h | 3~ , 230/400 V, 50 Hz, 1 vitesse | Turbine simple ouïe à action | 2938
72254 | BRTA | M | TGA 3.0 | 136 | BRTA 315/4 3 | Ventil. centrifuge à transmission 400°C/2h | 3~ , 230/400 V, 50 Hz, 1 vitesse | Turbine simple ouïe à action | 3074
72255 | BRTA | M | TGA 3.0 | 136 | BRTA 315/8/4 0,18/1,1 | Ventil. centrifuge à transmission 400°C/2h | 3~ , 400 V, 50 Hz, 2 vit. Dahlander | Turbine double ouïe à action | 2757
72256 | BRTA | M | TGA 3.0 | 136 | BRTA 315/8/4 0,25/1,5 | Ventil. centrifuge à transmission 400°C/2h | 3~ , 400 V, 50 Hz, 2 vit. Dahlander | Turbine double ouïe à action | 2807
72257 | BRTA | M | TGA 3.0 | 136 | BRTA 315/8/4 0,37/2,2 | Ventil. centrifuge à transmission 400°C/2h | 3~ , 400 V, 50 Hz, 2 vit. Dahlander | Turbine double ouïe à action | 2951
72258 | BRTA | M | TGA 3.0 | 136 | BRTA 315/8/4 0,55/3 | Ventil. centrifuge à transmission 400°C/2h | 3~ , 400 V, 50 Hz, 2 vit. Dahlander | Turbine double ouïe à action | 3119
72259 | BRTA | M | TGA 3.0 | 137 | BRTA 400/4 1,1 | Ventil. centrifuge à transmission 400°C/2h | 3~ , 230/400 V, 50 Hz, 1 vitesse | Turbine simple ouïe à action | 2793
72260 | BRTA | M | TGA 3.0 | 137 | BRTA 400/4 1,5 | Ventil. centrifuge à transmission 400°C/2h | 3~ , 230/400 V, 50 Hz, 1 vitesse | Turbine simple ouïe à action | 2865
72261 | BRTA | M | TGA 3.0 | 137 | BRTA 400/4 2,2 | Ventil. centrifuge à transmission 400°C/2h | 3~ , 230/400 V, 50 Hz, 1 vitesse | Turbine simple ouïe à action | 3069
72262 | BRTA | M | TGA 3.0 | 137 | BRTA 400/4 3 | Ventil. centrifuge à transmission 400°C/2h | 3~ , 230/400 V, 50 Hz, 1 vitesse | Turbine simple ouïe à action | 3205
72263 | BRTA | M | TGA 3.0 | 137 | BRTA 400/4 4 | Ventil. centrifuge à transmission 400°C/2h | 3~ , 230/400 V, 50 Hz, 1 vitesse | Turbine simple ouïe à action | 3404
72264 | BRTA | M | TGA 3.0 | 137 | BRTA 400/8/4 0,18/1,1 | Ventil. centrifuge à transmission 400°C/2h | 3~ , 400 V, 50 Hz, 2 vit. Dahlander | Turbine double ouïe à action | 2888
72265 | BRTA | M | TGA 3.0 | 137 | BRTA 400/8/4 0,25/1,5 | Ventil. centrifuge à transmission 400°C/2h | 3~ , 400 V, 50 Hz, 2 vit. Dahlander | Turbine double ouïe à action | 2942
72266 | BRTA | M | TGA 3.0 | 137 | BRTA 400/8/4 0,37/2,2 | Ventil. centrifuge à transmission 400°C/2h | 3~ , 400 V, 50 Hz, 2 vit. Dahlander | Turbine double ouïe à action | 3083
72267 | BRTA | M | TGA 3.0 | 137 | BRTA 400/8/4 0,55/3 | Ventil. centrifuge à transmission 400°C/2h | 3~ , 400 V, 50 Hz, 2 vit. Dahlander | Turbine double ouïe à action | 3250
72268 | BRTA | M | TGA 3.0 | 137 | BRTA 400/8/4 0,75/4 | Ventil. centrifuge à transmission 400°C/2h | 3~ , 400 V, 50 Hz, 2 vit. Dahlander | Turbine double ouïe à action | 3504
72269 | BRTA | M | TGA 3.0 | 138 | BRTA 450/4 1,5 | Ventil. centrifuge à transmission 400°C/2h | 3~ , 230/400 V, 50 Hz, 1 vitesse | Turbine simple ouïe à action | 2988
72270 | BRTA | M | TGA 3.0 | 138 | BRTA 450/4 2,2 | Ventil. centrifuge à transmission 400°C/2h | 3~ , 230/400 V, 50 Hz, 1 vitesse | Turbine simple ouïe à action | 3196
72271 | BRTA | M | TGA 3.0 | 138 | BRTA 450/4 3 | Ventil. centrifuge à transmission 400°C/2h | 3~ , 230/400 V, 50 Hz, 1 vitesse | Turbine simple ouïe à action | 3332
72272 | BRTA | M | TGA 3.0 | 138 | BRTA 450/4 4 | Ventil. centrifuge à transmission 400°C/2h | 3~ , 230/400 V, 50 Hz, 1 vitesse | Turbine simple ouïe à action | 3531
72273 | BRTA | M | TGA 3.0 | 138 | BRTA 450/4 5,5 | Ventil. centrifuge à transmission 400°C/2h | 3~ , 230/400 V, 50 Hz, 1 vitesse | Turbine simple ouïe à action | 4300
72274 | BRTA | M | TGA 3.0 | 138 | BRTA 450/8/4 0,25/1,5 | Ventil. centrifuge à transmission 400°C/2h | 3~ , 400 V, 50 Hz, 2 vit. Dahlander | Turbine double ouïe à action | 3069
72275 | BRTA | M | TGA 3.0 | 138 | BRTA 450/8/4 0,37/2,2 | Ventil. centrifuge à transmission 400°C/2h | 3~ , 400 V, 50 Hz, 2 vit. Dahlander | Turbine double ouïe à action | 3214
72276 | BRTA | M | TGA 3.0 | 138 | BRTA 450/8/4 0,55/3 | Ventil. centrifuge à transmission 400°C/2h | 3~ , 400 V, 50 Hz, 2 vit. Dahlander | Turbine double ouïe à action | 3372
72277 | BRTA | M | TGA 3.0 | 138 | BRTA 450/8/4 0,75/4 | Ventil. centrifuge à transmission 400°C/2h | 3~ , 400 V, 50 Hz, 2 vit. Dahlander | Turbine double ouïe à action | 3626
72278 | BRTA | M | TGA 3.0 | 138 | BRTA 450/8/4 1,1/5,5 | Ventil. centrifuge à transmission 400°C/2h | 3~ , 400 V, 50 Hz, 2 vit. Dahlander | Turbine double ouïe à action | 4115
72279 | BRTA | M | TGA 3.0 | 139 | BRTA 560/4 2,2 | Ventil. centrifuge à transmission 400°C/2h | 3~ , 230/400 V, 50 Hz, 1 vitesse | Turbine simple ouïe à action | 4721
72280 | BRTA | M | TGA 3.0 | 139 | BRTA 560/4 3 | Ventil. centrifuge à transmission 400°C/2h | 3~ , 230/400 V, 50 Hz, 1 vitesse | Turbine simple ouïe à action | 4861
72281 | BRTA | M | TGA 3.0 | 139 | BRTA 560/4 4 | Ventil. centrifuge à transmission 400°C/2h | 3~ , 230/400 V, 50 Hz, 1 vitesse | Turbine simple ouïe à action | 5061
72282 | BRTA | M | TGA 3.0 | 139 | BRTA 560/4 5,5 | Ventil. centrifuge à transmission 400°C/2h | 3~ , 230/400 V, 50 Hz, 1 vitesse | Turbine simple ouïe à action | 5825
72284 | BRTA | M | TGA 3.0 | 139 | BRTA 560/8/4 0,37/2,2 | Ventil. centrifuge à transmission 400°C/2h | 3~ , 400 V, 50 Hz, 2 vit. Dahlander | Turbine double ouïe à action | 4739
72285 | BRTA | M | TGA 3.0 | 139 | BRTA 560/8/4 0,55/3 | Ventil. centrifuge à transmission 400°C/2h | 3~ , 400 V, 50 Hz, 2 vit. Dahlander | Turbine double ouïe à action | 4907
72286 | BRTA | M | TGA 3.0 | 139 | BRTA 560/8/4 0,75/4 | Ventil. centrifuge à transmission 400°C/2h | 3~ , 400 V, 50 Hz, 2 vit. Dahlander | Turbine double ouïe à action | 5151
72287 | BRTA | M | TGA 3.0 | 139 | BRTA 560/8/4 1,1/5,5 | Ventil. centrifuge à transmission 400°C/2h | 3~ , 400 V, 50 Hz, 2 vit. Dahlander | Turbine double ouïe à action | 5640
72288 | BRTA | M | TGA 3.0 | 139 | BRTA 560/8/4 1,5/7,5 | Ventil. centrifuge à transmission 400°C/2h | 3~ , 400 V, 50 Hz, 2 vit. Dahlander | Turbine double ouïe à action | 5948
72289 | BRTA | M | TGA 3.0 | 140 | BRTA 630/4 2,2 | Ventil. centrifuge à transmission 400°C/2h | 3~ , 230/400 V, 50 Hz, 1 vitesse | Turbine simple ouïe à action | 4916
72290 | BRTA | M | TGA 3.0 | 140 | BRTA 630/4 3 | Ventil. centrifuge à transmission 400°C/2h | 3~ , 230/400 V, 50 Hz, 1 vitesse | Turbine simple ouïe à action | 5056
72291 | BRTA | M | TGA 3.0 | 140 | BRTA 630/4 4 | Ventil. centrifuge à transmission 400°C/2h | 3~ , 230/400 V, 50 Hz, 1 vitesse | Turbine simple ouïe à action | 5255
72292 | BRTA | M | TGA 3.0 | 140 | BRTA 630/4 5,5 | Ventil. centrifuge à transmission 400°C/2h | 3~ , 230/400 V, 50 Hz, 1 vitesse | Turbine simple ouïe à action | 6020
72293 | BRTA | M | TGA 3.0 | 140 | BRTA 630/4 7,5 | Ventil. centrifuge à transmission 400°C/2h | 3~ , 400/690 V, 50 Hz, 1 vitesse | Turbine simple ouïe à action | 6165
72294 | BRTA | M | TGA 3.0 | 140 | BRTA 630/8/4 0,55/3 | Ventil. centrifuge à transmission 400°C/2h | 3~ , 400 V, 50 Hz, 2 vit. Dahlander | Turbine double ouïe à action | 5097
72295 | BRTA | M | TGA 3.0 | 140 | BRTA 630/8/4 0,75/4 | Ventil. centrifuge à transmission 400°C/2h | 3~ , 400 V, 50 Hz, 2 vit. Dahlander | Turbine double ouïe à action | 5346
72296 | BRTA | M | TGA 3.0 | 140 | BRTA 630/8/4 1,1/5,5 | Ventil. centrifuge à transmission 400°C/2h | 3~ , 400 V, 50 Hz, 2 vit. Dahlander | Turbine double ouïe à action | 5839
72297 | BRTA | M | TGA 3.0 | 140 | BRTA 630/8/4 1,5/7,5 | Ventil. centrifuge à transmission 400°C/2h | 3~ , 400 V, 50 Hz, 2 vit. Dahlander | Turbine double ouïe à action | 6142
72303 | BRTA | M | TGA 3.0 | 141 | BRTA 710/4 11 | Ventil. centrifuge à transmission 400°C/2h | 3~ , 400/690 V, 50 Hz, 1 vitesse | Turbine simple ouïe à action | 7591
72298 | BRTA | M | TGA 3.0 | 141 | BRTA 710/4 3 | Ventil. centrifuge à transmission 400°C/2h | 3~ , 230/400 V, 50 Hz, 1 vitesse | Turbine simple ouïe à action | 5409
72299 | BRTA | M | TGA 3.0 | 141 | BRTA 710/4 4 | Ventil. centrifuge à transmission 400°C/2h | 3~ , 230/400 V, 50 Hz, 1 vitesse | Turbine simple ouïe à action | 5604
72300 | BRTA | M | TGA 3.0 | 141 | BRTA 710/4 5,5 | Ventil. centrifuge à transmission 400°C/2h | 3~ , 230/400 V, 50 Hz, 1 vitesse | Turbine simple ouïe à action | 6373
72304 | BRTA | M | TGA 3.0 | 141 | BRTA 710/8/4 0,55/3 | Ventil. centrifuge à transmission 400°C/2h | 3~ , 400 V, 50 Hz, 2 vit. Dahlander | Turbine double ouïe à action | 5450
72305 | BRTA | M | TGA 3.0 | 141 | BRTA 710/8/4 0,75/4 | Ventil. centrifuge à transmission 400°C/2h | 3~ , 400 V, 50 Hz, 2 vit. Dahlander | Turbine double ouïe à action | 5703
72306 | BRTA | M | TGA 3.0 | 141 | BRTA 710/8/4 1,1/5,5 | Ventil. centrifuge à transmission 400°C/2h | 3~ , 400 V, 50 Hz, 2 vit. Dahlander | Turbine double ouïe à action | 6183
72307 | BRTA | M | TGA 3.0 | 141 | BRTA 710/8/4 1,5/7,5 | Ventil. centrifuge à transmission 400°C/2h | 3~ , 400 V, 50 Hz, 2 vit. Dahlander | Turbine double ouïe à action | 6717
72309 | BRTA | M | TGA 3.0 | 141 | BRTA 710/8/4 2,8/11 | Ventil. centrifuge à transmission 400°C/2h | 3~ , 400 V, 50 Hz, 2 vit. Dahlander | Turbine double ouïe à action | 7310
72315 | BRTA | M | TGA 3.0 | 142 | BRTA 800/4 11 | Ventil. centrifuge à transmission 400°C/2h | 3~ , 400/690 V, 50 Hz, 1 vitesse | Turbine simple ouïe à action | 8179
72310 | BRTA | M | TGA 3.0 | 142 | BRTA 800/4 3 | Ventil. centrifuge à transmission 400°C/2h | 3~ , 230/400 V, 50 Hz, 1 vitesse | Turbine simple ouïe à action | 5993
72311 | BRTA | M | TGA 3.0 | 142 | BRTA 800/4 4 | Ventil. centrifuge à transmission 400°C/2h | 3~ , 230/400 V, 50 Hz, 1 vitesse | Turbine simple ouïe à action | 6192
72312 | BRTA | M | TGA 3.0 | 142 | BRTA 800/4 5,5 | Ventil. centrifuge à transmission 400°C/2h | 3~ , 230/400 V, 50 Hz, 1 vitesse | Turbine simple ouïe à action | 6957
72317 | BRTA | M | TGA 3.0 | 142 | BRTA 800/8/4 0,55/3 | Ventil. centrifuge à transmission 400°C/2h | 3~ , 400 V, 50 Hz, 2 vit. Dahlander | Turbine double ouïe à action | 6034
72318 | BRTA | M | TGA 3.0 | 142 | BRTA 800/8/4 0,75/4 | Ventil. centrifuge à transmission 400°C/2h | 3~ , 400 V, 50 Hz, 2 vit. Dahlander | Turbine double ouïe à action | 6292
72319 | BRTA | M | TGA 3.0 | 142 | BRTA 800/8/4 1,1/5,5 | Ventil. centrifuge à transmission 400°C/2h | 3~ , 400 V, 50 Hz, 2 vit. Dahlander | Turbine double ouïe à action | 6771
72320 | BRTA | M | TGA 3.0 | 142 | BRTA 800/8/4 1,5/7,5 | Ventil. centrifuge à transmission 400°C/2h | 3~ , 400 V, 50 Hz, 2 vit. Dahlander | Turbine double ouïe à action | 7111
72429 | BRT.. - Acc. | A | TGA 3.0 | 153 | BRTA-CPM 315/400/450/560 | Capot de protection moteur | pour BRTA 315/400/450/560 |  | 41
72430 | BRT.. - Acc. | A | TGA 3.0 | 153 | BRTA-CPM 630/710/800 | Capot de protection moteur | pour BRTA 630/710/800 |  | 68
72401 | BRT.. - Acc. | A | TGA 3.0 | 153 | BRTA-VP 315 | Visière pare-pluie refoulement | pour BRTA 315 |  | 80
72402 | BRT.. - Acc. | A | TGA 3.0 | 153 | BRTA-VP 400 | Visière pare-pluie refoulement | pour BRTA 400 |  | 100
72403 | BRT.. - Acc. | A | TGA 3.0 | 153 | BRTA-VP 450 | Visière pare-pluie refoulement | pour BRTA 450 |  | 139
72404 | BRT.. - Acc. | A | TGA 3.0 | 153 | BRTA-VP 560 | Visière pare-pluie refoulement | pour BRTA 560 |  | 184
72405 | BRT.. - Acc. | A | TGA 3.0 | 153 | BRTA-VP 630 | Visière pare-pluie refoulement | pour BRTA 630 |  | 209
72406 | BRT.. - Acc. | A | TGA 3.0 | 153 | BRTA-VP 710 | Visière pare-pluie refoulement | pour BRTA 710 |  | 283
72407 | BRT.. - Acc. | A | TGA 3.0 | 153 | BRTA-VP 800 | Visière pare-pluie refoulement | pour BRTA 800 |  | 343
72415 | BRT.. - Acc. | A | TGA 3.0 | 153 | BRTA-VSB 315 | Manchette souple avec brides | pour BRTA 315 |  | 159
72416 | BRT.. - Acc. | A | TGA 3.0 | 153 | BRTA-VSB 400 | Manchette souple avec brides | pour BRTA 400 |  | 164
72417 | BRT.. - Acc. | A | TGA 3.0 | 153 | BRTA-VSB 450 | Manchette souple avec brides | pour BRTA 450 |  | 188
72418 | BRT.. - Acc. | A | TGA 3.0 | 153 | BRTA-VSB 560 | Manchette souple avec brides | pour BRTA 560 |  | 212
72419 | BRT.. - Acc. | A | TGA 3.0 | 153 | BRTA-VSB 630 | Manchette souple avec brides | pour BRTA 630 |  | 250
72420 | BRT.. - Acc. | A | TGA 3.0 | 153 | BRTA-VSB 710 | Manchette souple avec brides | pour BRTA 710 |  | 269
72421 | BRT.. - Acc. | A | TGA 3.0 | 153 | BRTA-VSB 800 | Manchette souple avec brides | pour BRTA 800 |  | 308
72392 | BRTR | M | TGA 3.0 | 149 | BRTR 1000/4 11 | Ventil. centrifuge à transmission 400°C/2h | 3~ , 400/690 V, 50 Hz, 1 vitesse | Turbine simple ouïe à réaction | 13659
72393 | BRTR | M | TGA 3.0 | 149 | BRTR 1000/4 15 | Ventil. centrifuge à transmission 400°C/2h | 3~ , 400/690 V, 50 Hz, 1 vitesse | Turbine simple ouïe à réaction | 14305
72394 | BRTR | M | TGA 3.0 | 149 | BRTR 1000/4 18,5 | Ventil. centrifuge à transmission 400°C/2h | 3~ , 400/690 V, 50 Hz, 1 vitesse | Turbine simple ouïe à réaction | 14987
72395 | BRTR | M | TGA 3.0 | 149 | BRTR 1000/4 22 | Ventil. centrifuge à transmission 400°C/2h | 3~ , 400/690 V, 50 Hz, 1 vitesse | Turbine simple ouïe à réaction | 15379
72397 | BRTR | M | TGA 3.0 | 149 | BRTR 1000/8/4 4,3/17 | Ventil. centrifuge à transmission 400°C/2h | 3~ , 400 V, 50 Hz, 2 vit. Dahlander | Turbine simple ouïe à réaction | 14574
72400 | BRTR | M | TGA 3.0 | 149 | BRTR 1000/8/4 6,5/28 | Ventil. centrifuge à transmission 400°C/2h | 3~ , 400 V, 50 Hz, 2 vit. Dahlander | Turbine simple ouïe à réaction | 19703
72323 | BRTR | M | TGA 3.0 | 142 | BRTR 400/4 1,5 | Ventil. centrifuge à transmission 400°C/2h | 3~ , 230/400 V, 50 Hz, 1 vitesse | Turbine simple ouïe à réaction | 4378
72324 | BRTR | M | TGA 3.0 | 142 | BRTR 400/4 2,2 | Ventil. centrifuge à transmission 400°C/2h | 3~ , 230/400 V, 50 Hz, 1 vitesse | Turbine simple ouïe à réaction | 4553
72325 | BRTR | M | TGA 3.0 | 142 | BRTR 400/4 3 | Ventil. centrifuge à transmission 400°C/2h | 3~ , 230/400 V, 50 Hz, 1 vitesse | Turbine simple ouïe à réaction | 4781
72326 | BRTR | M | TGA 3.0 | 142 | BRTR 400/4 4 | Ventil. centrifuge à transmission 400°C/2h | 3~ , 230/400 V, 50 Hz, 1 vitesse | Turbine simple ouïe à réaction | 4968
72327 | BRTR | M | TGA 3.0 | 142 | BRTR 400/4 5,5 | Ventil. centrifuge à transmission 400°C/2h | 3~ , 230/400 V, 50 Hz, 1 vitesse | Turbine simple ouïe à réaction | 5397
72328 | BRTR | M | TGA 3.0 | 142 | BRTR 400/8/4 0,25/1,5 | Ventil. centrifuge à transmission 400°C/2h | 3~ , 400 V, 50 Hz, 2 vit. Dahlander | Turbine simple ouïe à réaction | 4354
72329 | BRTR | M | TGA 3.0 | 142 | BRTR 400/8/4 0,37/2,2 | Ventil. centrifuge à transmission 400°C/2h | 3~ , 400 V, 50 Hz, 2 vit. Dahlander | Turbine simple ouïe à réaction | 4458
72330 | BRTR | M | TGA 3.0 | 142 | BRTR 400/8/4 0,55/3 | Ventil. centrifuge à transmission 400°C/2h | 3~ , 400 V, 50 Hz, 2 vit. Dahlander | Turbine simple ouïe à réaction | 4543
72331 | BRTR | M | TGA 3.0 | 142 | BRTR 400/8/4 0,75/4 | Ventil. centrifuge à transmission 400°C/2h | 3~ , 400 V, 50 Hz, 2 vit. Dahlander | Turbine simple ouïe à réaction | 4810
72332 | BRTR | M | TGA 3.0 | 142 | BRTR 400/8/4 1,1/5,5 | Ventil. centrifuge à transmission 400°C/2h | 3~ , 400 V, 50 Hz, 2 vit. Dahlander | Turbine simple ouïe à réaction | 5208
72333 | BRTR | M | TGA 3.0 | 144 | BRTR 500/4 2,2 | Ventil. centrifuge à transmission 400°C/2h | 3~ , 230/400 V, 50 Hz, 1 vitesse | Turbine simple ouïe à réaction | 4983
72334 | BRTR | M | TGA 3.0 | 144 | BRTR 500/4 3 | Ventil. centrifuge à transmission 400°C/2h | 3~ , 230/400 V, 50 Hz, 1 vitesse | Turbine simple ouïe à réaction | 5067
72335 | BRTR | M | TGA 3.0 | 144 | BRTR 500/4 4 | Ventil. centrifuge à transmission 400°C/2h | 3~ , 230/400 V, 50 Hz, 1 vitesse | Turbine simple ouïe à réaction | 5253
72336 | BRTR | M | TGA 3.0 | 144 | BRTR 500/4 5,5 | Ventil. centrifuge à transmission 400°C/2h | 3~ , 230/400 V, 50 Hz, 1 vitesse | Turbine simple ouïe à réaction | 5682
72337 | BRTR | M | TGA 3.0 | 144 | BRTR 500/4 7,5 | Ventil. centrifuge à transmission 400°C/2h | 3~ , 400/690 V, 50 Hz, 1 vitesse | Turbine simple ouïe à réaction | 6062
72338 | BRTR | M | TGA 3.0 | 144 | BRTR 500/8/4 0,37/2,2 | Ventil. centrifuge à transmission 400°C/2h | 3~ , 400 V, 50 Hz, 2 vit. Dahlander | Turbine simple ouïe à réaction | 4981
72339 | BRTR | M | TGA 3.0 | 144 | BRTR 500/8/4 0,55/3 | Ventil. centrifuge à transmission 400°C/2h | 3~ , 400 V, 50 Hz, 2 vit. Dahlander | Turbine simple ouïe à réaction | 5070
72340 | BRTR | M | TGA 3.0 | 144 | BRTR 500/8/4 0,75/4 | Ventil. centrifuge à transmission 400°C/2h | 3~ , 400 V, 50 Hz, 2 vit. Dahlander | Turbine simple ouïe à réaction | 5248
72341 | BRTR | M | TGA 3.0 | 144 | BRTR 500/8/4 1,1/5,5 | Ventil. centrifuge à transmission 400°C/2h | 3~ , 400 V, 50 Hz, 2 vit. Dahlander | Turbine simple ouïe à réaction | 5649
72342 | BRTR | M | TGA 3.0 | 144 | BRTR 500/8/4 1,5/7,5 | Ventil. centrifuge à transmission 400°C/2h | 3~ , 400 V, 50 Hz, 2 vit. Dahlander | Turbine simple ouïe à réaction | 6506
72348 | BRTR | M | TGA 3.0 | 145 | BRTR 630/4 11 | Ventil. centrifuge à transmission 400°C/2h | 3~ , 400/690 V, 50 Hz, 1 vitesse | Turbine simple ouïe à réaction | 8683
72343 | BRTR | M | TGA 3.0 | 145 | BRTR 630/4 3 | Ventil. centrifuge à transmission 400°C/2h | 3~ , 230/400 V, 50 Hz, 1 vitesse | Turbine simple ouïe à réaction | 6656
72344 | BRTR | M | TGA 3.0 | 145 | BRTR 630/4 4 | Ventil. centrifuge à transmission 400°C/2h | 3~ , 230/400 V, 50 Hz, 1 vitesse | Turbine simple ouïe à réaction | 6843
72345 | BRTR | M | TGA 3.0 | 145 | BRTR 630/4 5,5 | Ventil. centrifuge à transmission 400°C/2h | 3~ , 230/400 V, 50 Hz, 1 vitesse | Turbine simple ouïe à réaction | 7274
72346 | BRTR | M | TGA 3.0 | 145 | BRTR 630/4 7,5 | Ventil. centrifuge à transmission 400°C/2h | 3~ , 400/690 V, 50 Hz, 1 vitesse | Turbine simple ouïe à réaction | 7638
72347 | BRTR | M | TGA 3.0 | 145 | BRTR 630/4 9 | Ventil. centrifuge à transmission 400°C/2h | 3~ , 400/690 V, 50 Hz, 1 vitesse | Turbine simple ouïe à réaction | 7979
72349 | BRTR | M | TGA 3.0 | 145 | BRTR 630/8/4 0,55/3 | Ventil. centrifuge à transmission 400°C/2h | 3~ , 400 V, 50 Hz, 2 vit. Dahlander | Turbine simple ouïe à réaction | 6416
72350 | BRTR | M | TGA 3.0 | 145 | BRTR 630/8/4 0,75/4 | Ventil. centrifuge à transmission 400°C/2h | 3~ , 400 V, 50 Hz, 2 vit. Dahlander | Turbine simple ouïe à réaction | 6786
72351 | BRTR | M | TGA 3.0 | 145 | BRTR 630/8/4 1,1/5,5 | Ventil. centrifuge à transmission 400°C/2h | 3~ , 400 V, 50 Hz, 2 vit. Dahlander | Turbine simple ouïe à réaction | 7291
72352 | BRTR | M | TGA 3.0 | 145 | BRTR 630/8/4 1,5/7,5 | Ventil. centrifuge à transmission 400°C/2h | 3~ , 400 V, 50 Hz, 2 vit. Dahlander | Turbine simple ouïe à réaction | 7994
72354 | BRTR | M | TGA 3.0 | 145 | BRTR 630/8/4 2,8/11 | Ventil. centrifuge à transmission 400°C/2h | 3~ , 400 V, 50 Hz, 2 vit. Dahlander | Turbine simple ouïe à réaction | 8121
72359 | BRTR | M | TGA 3.0 | 146 | BRTR 710/4 11 | Ventil. centrifuge à transmission 400°C/2h | 3~ , 400/690 V, 50 Hz, 1 vitesse | Turbine simple ouïe à réaction | 9187
72360 | BRTR | M | TGA 3.0 | 146 | BRTR 710/4 15 | Ventil. centrifuge à transmission 400°C/2h | 3~ , 400/690 V, 50 Hz, 1 vitesse | Turbine simple ouïe à réaction | 9765
72355 | BRTR | M | TGA 3.0 | 146 | BRTR 710/4 4 | Ventil. centrifuge à transmission 400°C/2h | 3~ , 230/400 V, 50 Hz, 1 vitesse | Turbine simple ouïe à réaction | 7277
72356 | BRTR | M | TGA 3.0 | 146 | BRTR 710/4 5,5 | Ventil. centrifuge à transmission 400°C/2h | 3~ , 230/400 V, 50 Hz, 1 vitesse | Turbine simple ouïe à réaction | 7706
72357 | BRTR | M | TGA 3.0 | 146 | BRTR 710/4 7,5 | Ventil. centrifuge à transmission 400°C/2h | 3~ , 400/690 V, 50 Hz, 1 vitesse | Turbine simple ouïe à réaction | 8319
72358 | BRTR | M | TGA 3.0 | 146 | BRTR 710/4 9 | Ventil. centrifuge à transmission 400°C/2h | 3~ , 400/690 V, 50 Hz, 1 vitesse | Turbine simple ouïe à réaction | 8338
72361 | BRTR | M | TGA 3.0 | 146 | BRTR 710/8/4 0,55/3 | Ventil. centrifuge à transmission 400°C/2h | 3~ , 400 V, 50 Hz, 2 vit. Dahlander | Turbine simple ouïe à réaction | 7167
72362 | BRTR | M | TGA 3.0 | 146 | BRTR 710/8/4 0,75/4 | Ventil. centrifuge à transmission 400°C/2h | 3~ , 400 V, 50 Hz, 2 vit. Dahlander | Turbine simple ouïe à réaction | 7439
72363 | BRTR | M | TGA 3.0 | 146 | BRTR 710/8/4 1,1/5,5 | Ventil. centrifuge à transmission 400°C/2h | 3~ , 400 V, 50 Hz, 2 vit. Dahlander | Turbine simple ouïe à réaction | 7725
72364 | BRTR | M | TGA 3.0 | 146 | BRTR 710/8/4 1,5/7,5 | Ventil. centrifuge à transmission 400°C/2h | 3~ , 400 V, 50 Hz, 2 vit. Dahlander | Turbine simple ouïe à réaction | 8849
72366 | BRTR | M | TGA 3.0 | 146 | BRTR 710/8/4 2,8/11 | Ventil. centrifuge à transmission 400°C/2h | 3~ , 400 V, 50 Hz, 2 vit. Dahlander | Turbine simple ouïe à réaction | 9347
72367 | BRTR | M | TGA 3.0 | 146 | BRTR 710/8/4 3,5/15 | Ventil. centrifuge à transmission 400°C/2h | 3~ , 400 V, 50 Hz, 2 vit. Dahlander | Turbine simple ouïe à réaction | 9907
72371 | BRTR | M | TGA 3.0 | 147 | BRTR 800/4 11 | Ventil. centrifuge à transmission 400°C/2h | 3~ , 400/690 V, 50 Hz, 1 vitesse | Turbine simple ouïe à réaction | 10595
72372 | BRTR | M | TGA 3.0 | 147 | BRTR 800/4 15 | Ventil. centrifuge à transmission 400°C/2h | 3~ , 400/690 V, 50 Hz, 1 vitesse | Turbine simple ouïe à réaction | 11242
72373 | BRTR | M | TGA 3.0 | 147 | BRTR 800/4 18,5 | Ventil. centrifuge à transmission 400°C/2h | 3~ , 400/690 V, 50 Hz, 1 vitesse | Turbine simple ouïe à réaction | 11923
72368 | BRTR | M | TGA 3.0 | 147 | BRTR 800/4 5,5 | Ventil. centrifuge à transmission 400°C/2h | 3~ , 230/400 V, 50 Hz, 1 vitesse | Turbine simple ouïe à réaction | 9185
72369 | BRTR | M | TGA 3.0 | 147 | BRTR 800/4 7,5 | Ventil. centrifuge à transmission 400°C/2h | 3~ , 400/690 V, 50 Hz, 1 vitesse | Turbine simple ouïe à réaction | 9548
72374 | BRTR | M | TGA 3.0 | 147 | BRTR 800/8/4 1,1/5,5 | Ventil. centrifuge à transmission 400°C/2h | 3~ , 400 V, 50 Hz, 2 vit. Dahlander | Turbine simple ouïe à réaction | 9204
72375 | BRTR | M | TGA 3.0 | 147 | BRTR 800/8/4 1,5/7,5 | Ventil. centrifuge à transmission 400°C/2h | 3~ , 400 V, 50 Hz, 2 vit. Dahlander | Turbine simple ouïe à réaction | 9760
72377 | BRTR | M | TGA 3.0 | 147 | BRTR 800/8/4 2,8/11 | Ventil. centrifuge à transmission 400°C/2h | 3~ , 400 V, 50 Hz, 2 vit. Dahlander | Turbine simple ouïe à réaction | 10328
72378 | BRTR | M | TGA 3.0 | 147 | BRTR 800/8/4 3,8/15 | Ventil. centrifuge à transmission 400°C/2h | 3~ , 400 V, 50 Hz, 2 vit. Dahlander | Turbine simple ouïe à réaction | 11105
72382 | BRTR | M | TGA 3.0 | 149 | BRTR 900/4 11 | Ventil. centrifuge à transmission 400°C/2h | 3~ , 400/690 V, 50 Hz, 1 vitesse | Turbine simple ouïe à réaction | 11909
72383 | BRTR | M | TGA 3.0 | 148 | BRTR 900/4 15 | Ventil. centrifuge à transmission 400°C/2h | 3~ , 400/690 V, 50 Hz, 1 vitesse | Turbine simple ouïe à réaction | 12265
72384 | BRTR | M | TGA 3.0 | 148 | BRTR 900/4 18,5 | Ventil. centrifuge à transmission 400°C/2h | 3~ , 400/690 V, 50 Hz, 1 vitesse | Turbine simple ouïe à réaction | 12890
72385 | BRTR | M | TGA 3.0 | 148 | BRTR 900/4 22 | Ventil. centrifuge à transmission 400°C/2h | 3~ , 400/690 V, 50 Hz, 1 vitesse | Turbine simple ouïe à réaction | 13303
72380 | BRTR | M | TGA 3.0 | 148 | BRTR 900/4 7,5 | Ventil. centrifuge à transmission 400°C/2h | 3~ , 400/690 V, 50 Hz, 1 vitesse | Turbine simple ouïe à réaction | 10518
72386 | BRTR | M | TGA 3.0 | 148 | BRTR 900/8/4 1,5/7,5 | Ventil. centrifuge à transmission 400°C/2h | 3~ , 400 V, 50 Hz, 2 vit. Dahlander | Turbine simple ouïe à réaction | 10727
72388 | BRTR | M | TGA 3.0 | 148 | BRTR 900/8/4 2,8/11 | Ventil. centrifuge à transmission 400°C/2h | 3~ , 400 V, 50 Hz, 2 vit. Dahlander | Turbine simple ouïe à réaction | 11248
72390 | BRTR | M | TGA 3.0 | 148 | BRTR 900/8/4 4,8/18,5 | Ventil. centrifuge à transmission 400°C/2h | 3~ , 400 V, 50 Hz, 2 vit. Dahlander | Turbine simple ouïe à réaction | 12657
72431 | BRT.. - Acc. | A | TGA 3.0 | 153 | BRTR-CPM 400/500/630 | Capot de protection moteur | pour BRTR 400/500/630 |  | 85
72432 | BRT.. - Acc. | A | TGA 3.0 | 153 | BRTR-CPM 710/800/900/1000 | Capot de protection moteur | pour BRTR 710/800/900/1000 |  | 95
72414 | BRT.. - Acc. | A | TGA 3.0 | 153 | BRTR-VP 1000 | Visière pare-pluie refoulement | pour BRTR 1000 |  | 532
72408 | BRT.. - Acc. | A | TGA 3.0 | 153 | BRTR-VP 400 | Visière pare-pluie refoulement | pour BRTR 400 |  | 105
72409 | BRT.. - Acc. | A | TGA 3.0 | 153 | BRTR-VP 500 | Visière pare-pluie refoulement | pour BRTR 500 |  | 199
72410 | BRT.. - Acc. | A | TGA 3.0 | 153 | BRTR-VP 630 | Visière pare-pluie refoulement | pour BRTR 630 |  | 332
72411 | BRT.. - Acc. | A | TGA 3.0 | 153 | BRTR-VP 710 | Visière pare-pluie refoulement | pour BRTR 710 |  | 413
72412 | BRT.. - Acc. | A | TGA 3.0 | 153 | BRTR-VP 800 | Visière pare-pluie refoulement | pour BRTR 800 |  | 483
72413 | BRT.. - Acc. | A | TGA 3.0 | 153 | BRTR-VP 900 | Visière pare-pluie refoulement | pour BRTR 900 |  | 516
72428 | BRT.. - Acc. | A | TGA 3.0 | 153 | BRTR-VSB 1000 | Manchette souple avec brides | pour BRTR 1000 |  | 322
72422 | BRT.. - Acc. | A | TGA 3.0 | 153 | BRTR-VSB 400 | Manchette souple avec brides | pour BRTR 400 |  | 178
72423 | BRT.. - Acc. | A | TGA 3.0 | 153 | BRTR-VSB 500 | Manchette souple avec brides | pour BRTR 500 |  | 207
72424 | BRT.. - Acc. | A | TGA 3.0 | 153 | BRTR-VSB 630 | Manchette souple avec brides | pour BRTR 630 |  | 255
72425 | BRT.. - Acc. | A | TGA 3.0 | 153 | BRTR-VSB 710 | Manchette souple avec brides | pour BRTR 710 |  | 274
72426 | BRT.. - Acc. | A | TGA 3.0 | 153 | BRTR-VSB 800 | Manchette souple avec brides | pour BRTR 800 |  | 279
72427 | BRT.. - Acc. | A | TGA 3.0 | 153 | BRTR-VSB 900 | Manchette souple avec brides | pour BRTR 900 |  | 317
SP822502 | BS.. | A | TGA 3.0 | 211 | BS-10CT | Coffrets de relayage NF - enr. séparés | Désenfumage GV et confort PV GV | Prot. Thermiques intégrées | 2047
SP822510 | BS.. | A | TGA 3.0 | 211 | BS-125CT | Coffrets de relayage NF - enr. séparés | Désenfumage GV et confort PV GV | Prot. Thermiques intégrées | 9759
SP822503 | BS.. | A | TGA 3.0 | 211 | BS-15CT | Coffrets de relayage NF - enr. séparés | Désenfumage GV et confort PV GV | Prot. Thermiques intégrées | 2269
SP822504 | BS.. | A | TGA 3.0 | 211 | BS-20CT | Coffrets de relayage NF - enr. séparés | Désenfumage GV et confort PV GV | Prot. Thermiques intégrées | 2375
SP821102 | BS.. | A | TGA 3.0 | 210 | BS2-10 | Coffrets de relayage NF - enr. séparés | Désenfumage seul |  | 1381
SP821110 | BS.. | A | TGA 3.0 | 210 | BS2-125 | Coffrets de relayage NF - enr. séparés | Désenfumage seul |  | 7196
SP821103 | BS.. | A | TGA 3.0 | 210 | BS2-15 | Coffrets de relayage NF - enr. séparés | Désenfumage seul |  | 1475
SP821104 | BS.. | A | TGA 3.0 | 210 | BS2-20 | Coffrets de relayage NF - enr. séparés | Désenfumage seul |  | 1705
SP821105 | BS.. | A | TGA 3.0 | 210 | BS2-30 | Coffrets de relayage NF - enr. séparés | Désenfumage seul |  | 1979
SP821106 | BS.. | A | TGA 3.0 | 210 | BS2-40 | Coffrets de relayage NF - enr. séparés | Désenfumage seul |  | 2171
SP821107 | BS.. | A | TGA 3.0 | 210 | BS2-56 | Coffrets de relayage NF - enr. séparés | Désenfumage seul |  | 3410
SP821101 | BS.. | A | TGA 3.0 | 210 | BS2-6 | Coffrets de relayage NF - enr. séparés | Désenfumage seul |  | 1338
SP821108 | BS.. | A | TGA 3.0 | 210 | BS2-70 | Coffrets de relayage NF - enr. séparés | Désenfumage seul |  | 3642
SP821109 | BS.. | A | TGA 3.0 | 210 | BS2-95 | Coffrets de relayage NF - enr. séparés | Désenfumage seul |  | 4624
SP822505 | BS.. | A | TGA 3.0 | 211 | BS-30CT | Coffrets de relayage NF - enr. séparés | Désenfumage GV et confort PVGV | Prot. Thermiques intégrées | 3337
SP822506 | BS.. | A | TGA 3.0 | 211 | BS-40CT | Coffrets de relayage NF - enr. séparés | Désenfumage GV et confort PVGV | Prot. Thermiques intégrées | 3520
SP822507 | BS.. | A | TGA 3.0 | 211 | BS-56CT | Coffrets de relayage NF - enr. séparés | Désenfumage GV et confort PVGV | Prot. Thermiques intégrées | 5302
SP822501 | BS.. | A | TGA 3.0 | 211 | BS-6CT | Coffrets de relayage NF - enr. séparés | Désenfumage GV et confort PV GV | Prot. Thermiques intégrées | 2006
SP822508 | BS.. | A | TGA 3.0 | 211 | BS-70CT | Coffrets de relayage NF - enr. séparés | Désenfumage GV et confort PVGV | Prot. Thermiques intégrées | 5610
SP822509 | BS.. | A | TGA 3.0 | 211 | BS-95CT | Coffrets de relayage NF - enr. séparés | Désenfumage GV et confort PVGV | Prot. Thermiques intégrées | 6597
240 | BSX | A | Helios Online |  | BSX (apparent) | Régulateur de vitesse inverseur | Montage apparent | I max. 1 A | 197
2468 | B VARD | M | Helios Online |  | B-VARD 1000/4 F400 | Ventilateur hélico-centrifuge F 400 | simple étage, haute pression 400°C/2h | 3 ~, 400 V, 50 Hz | Produit retiré
2469 | B VARD | M | Helios Online |  | B-VARD 1000/8/4 F400 | Ventilateur hélico-centrifuge F 400 | simple étage, haute pression 400°C/2h | 3~, 400 V, 50 Hz, 2 vit. Dahlander | Produit retiré
2404 | B VARD | M | Helios Online |  | B-VARD 500/4 F400 | Ventilateur hélico-centrifuge F 400 | simple étage, haute pression 400°C/2h | 3 ~, 400 V, 50 Hz | Sur demande
2405 | B VARD | M | Helios Online |  | B-VARD 500/8/4 F400 | Ventilateur hélico-centrifuge F 400 | simple étage, haute pression 400°C/2h | 3~, 400 V, 50 Hz, 2 vit. Dahlander | Sur demande
2412 | B VARD | M | Helios Online |  | B-VARD 560/4 F400 | Ventilateur hélico-centrifuge F 400 | simple étage, haute pression 400°C/2h | 3 ~, 400 V, 50 Hz | Sur demande
2413 | B VARD | M | Helios Online |  | B-VARD 560/8/4 F400 | Ventilateur hélico-centrifuge F 400 | simple étage, haute pression 400°C/2h | 3~, 400 V, 50 Hz, 2 vit. Dahlander | Sur demande
2423 | B VARD | M | Helios Online |  | B-VARD 630/4 F400 | Ventilateur hélico-centrifuge F 400 | simple étage, haute pression 400°C/2h | 3 ~, 400 V, 50 Hz | Sur demande
2424 | B VARD | M | Helios Online |  | B-VARD 630/8/4 F400 | Ventilateur hélico-centrifuge F 400 | simple étage, haute pression 400°C/2h | 3~, 400 V, 50 Hz, 2 vit. Dahlander | Sur demande
2433 | B VARD | M | Helios Online |  | B-VARD 710/4 F400 | Ventilateur hélico-centrifuge F 400 | simple étage, haute pression 400°C/2h | 3 ~, 400 V, 50 Hz | Sur demande
2434 | B VARD | M | Helios Online |  | B-VARD 710/8/4 F400 | Ventilateur hélico-centrifuge F 400 | simple étage, haute pression 400°C/2h | 3~, 400 V, 50 Hz, 2 vit. Dahlander | Sur demande
2444 | B VARD | M | Helios Online |  | B-VARD 800/4 F400 | Ventilateur hélico-centrifuge F 400 | simple étage, haute pression 400°C/2h | 3 ~, 400 V, 50 Hz | Sur demande
2445 | B VARD | M | Helios Online |  | B-VARD 800/8/4 F400 | Ventilateur hélico-centrifuge F 400 | simple étage, haute pression 400°C/2h | 3~, 400 V, 50 Hz, 2 vit. Dahlander | Sur demande
2456 | B VARD | M | Helios Online |  | B-VARD 900/4 F400 | Ventilateur hélico-centrifuge F 400 | simple étage, haute pression 400°C/2h | 3 ~, 400 V, 50 Hz | Sur demande
2457 | B VARD | M | Helios Online |  | B-VARD 900/8/4 F400 | Ventilateur hélico-centrifuge F 400 | simple étage, haute pression 400°C/2h | 3~, 400 V, 50 Hz, 2 vit. Dahlander | Sur demande
72250 | BVT Acc. | A | TGA 3.0 |  | BVT - BAC 225/250 | Bac a condensats | pour BVT 225/250 |  | 204
73579 | BVT Acc. | A | TGA 3.0 |  | BVT - BAC 315/355 | Bac a condensats | pour BVT 315/355 |  | 207
73580 | BVT Acc. | A | TGA 3.0 |  | BVT - BAC 400/450 | Bac a condensats | pour BVT 400/450 |  | 212
73581 | BVT Acc. | A | TGA 3.0 |  | BVT - BAC 500/560 | Bac a condensats | pour BVT 500/560 |  | 214
73582 | BVT Acc. | A | TGA 3.0 |  | BVT - BAC 630/710 | Bac a condensats | pour BVT 630/710 |  | 215
72218 | BVT Acc. | A | TGA 3.0 |  | BVT - FMA 400/450 | Manchette souple rect. M0 | pour BVT 400/450 | Côté aspiration | 182
72219 | BVT Acc. | A | TGA 3.0 |  | BVT - FMA 500/560 | Manchette souple rect. M0 | pour BVT 500/560 | Côté aspiration | 195
72220 | BVT Acc. | A | TGA 3.0 |  | BVT - FMA 630/710 | Manchette souple rect. M0 | pour BVT 630/710 | Côté aspiration | 212
72221 | BVT Acc. | A | TGA 3.0 |  | BVT - FMR 400 | Manchette souple carrée M0 | pour BVT 400 | Côté refoulement | 117
72222 | BVT Acc. | A | TGA 3.0 |  | BVT - FMR 450 | Manchette souple carrée M0 | pour BVT 450 | Côté refoulement | 129
72223 | BVT Acc. | A | TGA 3.0 |  | BVT - FMR 500 | Manchette souple carrée M0 | pour BVT 500 | Côté refoulement | 136
72224 | BVT Acc. | A | TGA 3.0 |  | BVT - FMR 560 | Manchette souple carrée M0 | pour BVT 560 | Côté refoulement | 144
72225 | BVT Acc. | A | TGA 3.0 |  | BVT - FMR 630 | Manchette souple carrée M0 | pour BVT 630 | Côté refoulement | 155
72226 | BVT Acc. | A | TGA 3.0 |  | BVT - FMR 710 | Manchette souple carrée M0 | pour BVT 710 | Côté refoulement | 174
72240 | BVT Acc. | A | TGA 3.0 |  | BVT - ISOL 225/250 | Isolation phonique | pour BVT 225/250 |  | 528
72241 | BVT Acc. | A | TGA 3.0 |  | BVT - ISOL 315/355 | Isolation phonique | pour BVT 315/355 |  | 611
72242 | BVT Acc. | A | TGA 3.0 |  | BVT - ISOL 400/450 | Isolation phonique | pour BVT 400/450 |  | 746
72243 | BVT Acc. | A | TGA 3.0 |  | BVT - ISOL 500/560 | Isolation phonique | pour BVT 500/560 |  | 905
72244 | BVT Acc. | A | TGA 3.0 |  | BVT - ISOL 630/710 | Isolation phonique | pour BVT 630/710 |  | 1158
72245 | BVT Acc. | A | TGA 3.0 |  | BVT - ISOLDP 225/250 | Isolation double peau | pour BVT 225/250 |  | Sur demande
72246 | BVT Acc. | A | TGA 3.0 |  | BVT - ISOLDP 315/355 | Isolation double peau | pour BVT 315/355 |  | Sur demande
72247 | BVT Acc. | A | TGA 3.0 |  | BVT - ISOLDP 400/450 | Isolation double peau | pour BVT 400/450 |  | Sur demande
72248 | BVT Acc. | A | TGA 3.0 |  | BVT - ISOLDP 500/560 | Isolation double peau | pour BVT 500/560 |  | Sur demande
72249 | BVT Acc. | A | TGA 3.0 |  | BVT - ISOLDP 630/710 | Isolation double peau | pour BVT 630/710 |  | Sur demande
72230 | BVT… Acc. | A | TGA 3.0 |  | BVT - SG 225 | Grillage pare volatile | pour BVT 225 |  | 67
72231 | BVT… Acc. | A | TGA 3.0 |  | BVT - SG 250 | Grillage pare volatile | pour BVT 250 |  | 74
72232 | BVT… Acc. | A | TGA 3.0 |  | BVT - SG 315 | Grillage pare volatile | pour BVT 315 |  | 75
72233 | BVT… Acc. | A | TGA 3.0 |  | BVT - SG 355 | Grillage pare volatile | pour BVT 355 |  | 83
72234 | BVT… Acc. | A | TGA 3.0 |  | BVT - SG 400 | Grillage pare volatile | pour BVT 400 |  | 93
72235 | BVT… Acc. | A | TGA 3.0 |  | BVT - SG 450 | Grillage pare volatile | pour BVT 450 |  | 98
72236 | BVT… Acc. | A | TGA 3.0 |  | BVT - SG 500 | Grillage pare volatile | pour BVT 500 |  | 104
72237 | BVT… Acc. | A | TGA 3.0 |  | BVT - SG 560 | Grillage pare volatile | pour BVT 560 |  | 107
72238 | BVT… Acc. | A | TGA 3.0 |  | BVT - SG 630 | Grillage pare volatile | pour BVT 630 |  | 111
72239 | BVT… Acc. | A | TGA 3.0 |  | BVT - SG 710 | Grillage pare volatile | pour BVT 710 |  | 123
72227 | BVT… Acc. | A | TGA 3.0 |  | BVT - VPP 400/450 | Visière pare pluie | pour BVT 400/450 | Pour version H uniquement | 244
72228 | BVT… Acc. | A | TGA 3.0 |  | BVT - VPP 500/560 | Visière pare pluie | pour BVT 500/560 | Pour version H uniquement | 350
72229 | BVT… Acc. | A | TGA 3.0 |  | BVT - VPP 630/710 | Visière pare pluie | pour BVT 630/710 | Pour version H uniquement | 464
78001 | BVTA | M | TGA 3.0 | 112 | BVTA 225/2 1,5 kW | Caisson centrif. à transmission 400°C / 2h | 3~ , 230/400 V, 50 Hz, 1 vitesse | Turbine double ouïe à action | 2695
78002 | BVTA | M | TGA 3.0 | 112 | BVTA 225/2 2,2 kW | Caisson centrif. à transmission 400°C / 2h | 3~ , 230/400 V, 50 Hz, 1 vitesse | Turbine double ouïe à action | 2901
78003 | BVTA | M | TGA 3.0 | 112 | BVTA 225/2 3,0 kW | Caisson centrif. à transmission 400°C / 2h | 3~ , 230/400 V, 50 Hz, 1 vitesse | Turbine double ouïe à action | 3056
72000 | BVTA | M | TGA 3.0 | 112 | BVTA 225/4 0,75 kW | Caisson centrif. à transmission 400°C / 2h | 3~ , 230/400 V, 50 Hz, 1 vitesse | Turbine double ouïe à action | 2403
78005 | BVTA | M | TGA 3.0 | 112 | BVTA 225/4/2 0,35/1,5 kW | Caisson centrif. à transmission 400°C / 2h | 3~ , 400 V, 50 Hz, 2 vit. Dahlander | Turbine double ouïe à action | 2681
78006 | BVTA | M | TGA 3.0 | 112 | BVTA 225/4/2 0,45/2,2 kW | Caisson centrif. à transmission 400°C / 2h | 3~ , 400 V, 50 Hz, 2 vit. Dahlander | Turbine double ouïe à action | 2801
78007 | BVTA | M | TGA 3.0 | 112 | BVTA 225/4/2 0,6/3,0 kW | Caisson centrif. à transmission 400°C / 2h | 3~ , 400 V, 50 Hz, 2 vit. Dahlander | Turbine double ouïe à action | 3157
72054 | BVTA | M | TGA 3.0 | 112 | BVTA 225/8/4 0,17/0,75 kW | Caisson centrif. à transmission 400°C / 2h | 3~ , 400 V, 50 Hz, 2 vit. Dahlander | Turbine double ouïe à action | 2538
78014 | BVTA | M | TGA 3.0 | 113 | BVTA 250/2 2,2 kW | Caisson centrif. à transmission 400°C / 2h | 3~ , 230/400 V, 50 Hz, 1 vitesse | Turbine double ouïe à action | 3167
78015 | BVTA | M | TGA 3.0 | 113 | BVTA 250/2 3,0 kW | Caisson centrif. à transmission 400°C / 2h | 3~ , 230/400 V, 50 Hz, 1 vitesse | Turbine double ouïe à action | 3435
78016 | BVTA | M | TGA 3.0 | 113 | BVTA 250/2 4,0 kW | Caisson centrif. à transmission 400°C / 2h | 3~ , 230/400 V, 50 Hz, 1 vitesse | Turbine double ouïe à action | 3309
78017 | BVTA | M | TGA 3.0 | 113 | BVTA 250/2 5,5 kW | Caisson centrif. à transmission 400°C / 2h | 3~ , 400/690 V, 50 Hz, 1 vitesse | Turbine double ouïe à action | 3637
78018 | BVTA | M | TGA 3.0 | 113 | BVTA 250/4/2 0,45/2,2 kW | Caisson centrif. à transmission 400°C / 2h | 3~ , 400 V, 50 Hz, 2 vit. Dahlander | Turbine double ouïe à action | 3073
78019 | BVTA | M | TGA 3.0 | 113 | BVTA 250/4/2 0,6/3,0 kW | Caisson centrif. à transmission 400°C / 2h | 3~ , 400 V, 50 Hz, 2 vit. Dahlander | Turbine double ouïe à action | 3327
72011 | BVTA | M | TGA 3.0 | 114 | BVTA 315/4 3,0 kW | Caisson centrif. à transmission 400°C / 2h | 3~ , 230/400 V, 50 Hz, 1 vitesse | Turbine double ouïe à action | 3951
72012 | BVTA | M | TGA 3.0 | 114 | BVTA 315/4 4,0 kW | Caisson centrif. à transmission 400°C / 2h | 3~ , 230/400 V, 50 Hz, 1 vitesse | Turbine double ouïe à action | 4111
72013 | BVTA | M | TGA 3.0 | 114 | BVTA 315/4 5,5 kW | Caisson centrif. à transmission 400°C / 2h | 3~ , 400/690 V, 50 Hz, 1 vitesse | Turbine double ouïe à action | 4539
72014 | BVTA | M | TGA 3.0 | 114 | BVTA 315/4 7,5 kW | Caisson centrif. à transmission 400°C / 2h | 3~ , 400/690 V, 50 Hz, 1 vitesse | Turbine double ouïe à action | 4999
72065 | BVTA | M | TGA 3.0 | 114 | BVTA 315/8/4 0,65/3,0 kW | Caisson centrif. à transmission 400°C / 2h | 3~ , 400 V, 50 Hz, 2 vit. Dahlander | Turbine double ouïe à action | 4105
72066 | BVTA | M | TGA 3.0 | 114 | BVTA 315/8/4 1,0/4,0 kW | Caisson centrif. à transmission 400°C / 2h | 3~ , 400 V, 50 Hz, 2 vit. Dahlander | Turbine double ouïe à action | 4288
72067 | BVTA | M | TGA 3.0 | 114 | BVTA 315/8/4 1,37/5,5 kW | Caisson centrif. à transmission 400°C / 2h | 3~ , 400 V, 50 Hz, 2 vit. Dahlander | Turbine double ouïe à action | 4801
72068 | BVTA | M | TGA 3.0 | 114 | BVTA 315/8/4 1,87/7,5 kW | Caisson centrif. à transmission 400°C / 2h | 3~ , 400 V, 50 Hz, 2 vit. Dahlander | Turbine double ouïe à action | 5085
72021 | BVTA | M | TGA 3.0 | 115 | BVTA 355/4 11 kW | Caisson centrif. à transmission 400°C / 2h | 3~ , 230/400 V, 50 Hz, 1 vitesse | Turbine double ouïe à action | 6150
72017 | BVTA | M | TGA 3.0 | 115 | BVTA 355/4 4,0 kW | Caisson centrif. à transmission 400°C / 2h | 3~ , 230/400 V, 50 Hz, 1 vitesse | Turbine double ouïe à action | 4854
72018 | BVTA | M | TGA 3.0 | 115 | BVTA 355/4 5,5 kW | Caisson centrif. à transmission 400°C / 2h | 3~ , 400/690 V, 50 Hz, 1 vitesse | Turbine double ouïe à action | 5310
72019 | BVTA | M | TGA 3.0 | 115 | BVTA 355/4 7,5 kW | Caisson centrif. à transmission 400°C / 2h | 3~ , 400/690 V, 50 Hz, 1 vitesse | Turbine double ouïe à action | 5927
72020 | BVTA | M | TGA 3.0 | 115 | BVTA 355/4 9,0 kW | Caisson centrif. à transmission 400°C / 2h | 3~ , 400/690 V, 50 Hz, 1 vitesse | Turbine double ouïe à action | 5755
72071 | BVTA | M | TGA 3.0 | 115 | BVTA 355/8/4 1,0/4,0 kW | Caisson centrif. à transmission 400°C / 2h | 3~ , 400 V, 50 Hz, 2 vit. Dahlander | Turbine double ouïe à action | 4602
72072 | BVTA | M | TGA 3.0 | 115 | BVTA 355/8/4 1,37/5,5 kW | Caisson centrif. à transmission 400°C / 2h | 3~ , 400 V, 50 Hz, 2 vit. Dahlander | Turbine double ouïe à action | 5120
72073 | BVTA | M | TGA 3.0 | 115 | BVTA 355/8/4 1,87/7,5 kW | Caisson centrif. à transmission 400°C / 2h | 3~ , 400 V, 50 Hz, 2 vit. Dahlander | Turbine double ouïe à action | 5402
72074 | BVTA | M | TGA 3.0 | 115 | BVTA 355/8/4 2,2/9,0 kW | Caisson centrif. à transmission 400°C / 2h | 3~ , 400 V, 50 Hz, 2 vit. Dahlander | Turbine double ouïe à action | 5873
72075 | BVTA | M | TGA 3.0 | 115 | BVTA 355/8/4 2,7/11 kW | Caisson centrif. à transmission 400°C / 2h | 3~ , 400 V, 50 Hz, 2 vit. Dahlander | Turbine double ouïe à action | 6312
72027 | BVTA | M | TGA 3.0 | 116 | BVTA 400/4 11 kW | Caisson centrif. à transmission 400°C / 2h | 3~ , 400/690 V, 50 Hz, 1 vitesse | Turbine double ouïe à action | 6110
72024 | BVTA | M | TGA 3.0 | 116 | BVTA 400/4 5,5 kW | Caisson centrif. à transmission 400°C / 2h | 3~ , 400/690 V, 50 Hz, 1 vitesse | Turbine double ouïe à action | 5340
72025 | BVTA | M | TGA 3.0 | 116 | BVTA 400/4 7,5 kW | Caisson centrif. à transmission 400°C / 2h | 3~ , 400/690 V, 50 Hz, 1 vitesse | Turbine double ouïe à action | 5723
72026 | BVTA | M | TGA 3.0 | 116 | BVTA 400/4 9,0 kW | Caisson centrif. à transmission 400°C / 2h | 3~ , 400/690 V, 50 Hz, 1 vitesse | Turbine double ouïe à action | 6413
72078 | BVTA | M | TGA 3.0 | 116 | BVTA 400/8/4 1,37/5,5 kW | Caisson centrif. à transmission 400°C / 2h | 3~ , 400 V, 50 Hz, 2 vit. Dahlander | Turbine double ouïe à action | 5596
72079 | BVTA | M | TGA 3.0 | 116 | BVTA 400/8/4 1,87/7,5 kW | Caisson centrif. à transmission 400°C / 2h | 3~ , 400 V, 50 Hz, 2 vit. Dahlander | Turbine double ouïe à action | 5886
72080 | BVTA | M | TGA 3.0 | 116 | BVTA 400/8/4 2,2/9,0 kW | Caisson centrif. à transmission 400°C / 2h | 3~ , 400 V, 50 Hz, 2 vit. Dahlander | Turbine double ouïe à action | 6645
72081 | BVTA | M | TGA 3.0 | 116 | BVTA 400/8/4 2,7/11 kW | Caisson centrif. à transmission 400°C / 2h | 3~ , 400 V, 50 Hz, 2 vit. Dahlander | Turbine double ouïe à action | 6790
72032 | BVTA | M | TGA 3.0 | 117 | BVTA 450/4 11 kW | Caisson centrif. à transmission 400°C / 2h | 3~ , 400/690 V, 50 Hz, 1 vitesse | Turbine double ouïe à action | 6397
72030 | BVTA | M | TGA 3.0 | 117 | BVTA 450/4 7,5 kW | Caisson centrif. à transmission 400°C / 2h | 3~ , 400/690 V, 50 Hz, 1 vitesse | Turbine double ouïe à action | 6019
72031 | BVTA | M | TGA 3.0 | 117 | BVTA 450/4 9,0 kW | Caisson centrif. à transmission 400°C / 2h | 3~ , 400/690 V, 50 Hz, 1 vitesse | Turbine double ouïe à action | 6696
72084 | BVTA | M | TGA 3.0 | 117 | BVTA 450/8/4 1,87/7,5 kW | Caisson centrif. à transmission 400°C / 2h | 3~ , 400 V, 50 Hz, 2 vit. Dahlander | Turbine double ouïe à action | 6405
72085 | BVTA | M | TGA 3.0 | 117 | BVTA 450/8/4 2,2/9,0 kW | Caisson centrif. à transmission 400°C / 2h | 3~ , 400 V, 50 Hz, 2 vit. Dahlander | Turbine double ouïe à action | 7168
72086 | BVTA | M | TGA 3.0 | 117 | BVTA 450/8/4 2,7/11 kW | Caisson centrif. à transmission 400°C / 2h | 3~ , 400 V, 50 Hz, 2 vit. Dahlander | Turbine double ouïe à action | 7315
72037 | BVTA | M | TGA 3.0 | 118 | BVTA 500/4 11 kW | Caisson centrif. à transmission 400°C / 2h | 3~ , 400/690 V, 50 Hz, 1 vitesse | Turbine double ouïe à action | 7530
72035 | BVTA | M | TGA 3.0 | 118 | BVTA 500/4 7,5 kW | Caisson centrif. à transmission 400°C / 2h | 3~ , 400/690 V, 50 Hz, 1 vitesse | Turbine double ouïe à action | 7049
72036 | BVTA | M | TGA 3.0 | 118 | BVTA 500/4 9,0 kW | Caisson centrif. à transmission 400°C / 2h | 3~ , 400/690 V, 50 Hz, 1 vitesse | Turbine double ouïe à action | 7749
72089 | BVTA | M | TGA 3.0 | 118 | BVTA 500/8/4 1,87/7,5 kW | Caisson centrif. à transmission 400°C / 2h | 3~ , 400 V, 50 Hz, 2 vit. Dahlander | Turbine double ouïe à action | 7232
72090 | BVTA | M | TGA 3.0 | 118 | BVTA 500/8/4 2,2/9,0 kW | Caisson centrif. à transmission 400°C / 2h | 3~ , 400 V, 50 Hz, 2 vit. Dahlander | Turbine double ouïe à action | 8038
72091 | BVTA | M | TGA 3.0 | 118 | BVTA 500/8/4 2,7/11 kW | Caisson centrif. à transmission 400°C / 2h | 3~ , 400 V, 50 Hz, 2 vit. Dahlander | Turbine double ouïe à action | 8190
72041 | BVTA | M | TGA 3.0 | 119 | BVTA 560/4 11 kW | Caisson centrif. à transmission 400°C / 2h | 3~ , 400/690 V, 50 Hz, 1 vitesse | Turbine double ouïe à action | 7821
72042 | BVTA | M | TGA 3.0 | 119 | BVTA 560/4 15 kW | Caisson centrif. à transmission 400°C / 2h | 3~ , 400/690 V, 50 Hz, 1 vitesse | Turbine double ouïe à action | 8294
72040 | BVTA | M | TGA 3.0 | 119 | BVTA 560/4 9,0 kW | Caisson centrif. à transmission 400°C / 2h | 3~ , 400/690 V, 50 Hz, 1 vitesse | Turbine double ouïe à action | 8128
72094 | BVTA | M | TGA 3.0 | 119 | BVTA 560/8/4 2,2/9,0 kW | Caisson centrif. à transmission 400°C / 2h | 3~ , 400 V, 50 Hz, 2 vit. Dahlander | Turbine double ouïe à action | 8343
72095 | BVTA | M | TGA 3.0 | 119 | BVTA 560/8/4 2,7/11 kW | Caisson centrif. à transmission 400°C / 2h | 3~ , 400 V, 50 Hz, 2 vit. Dahlander | Turbine double ouïe à action | 7821
72096 | BVTA | M | TGA 3.0 | 119 | BVTA 560/8/4 2,7/15 kW | Caisson centrif. à transmission 400°C / 2h | 3~ , 400 V, 50 Hz, 2 vit. Dahlander | Turbine double ouïe à action | 9720
72046 | BVTA | M | TGA 3.0 | 120 | BVTA 630/4 11 kW | Caisson centrif. à transmission 400°C / 2h | 3~ , 400/690 V, 50 Hz, 1 vitesse | Turbine double ouïe à action | 9399
72047 | BVTA | M | TGA 3.0 | 120 | BVTA 630/4 15 kW | Caisson centrif. à transmission 400°C / 2h | 3~ , 400/690 V, 50 Hz, 1 vitesse | Turbine double ouïe à action | 9905
72100 | BVTA | M | TGA 3.0 | 120 | BVTA 630/8/4 2,7/11 kW | Caisson centrif. à transmission 400°C / 2h | 3~ , 400 V, 50 Hz, 2 vit. Dahlander | Turbine double ouïe à action | 10118
72101 | BVTA | M | TGA 3.0 | 120 | BVTA 630/8/4 2,7/15 kW | Caisson centrif. à transmission 400°C / 2h | 3~ , 400 V, 50 Hz, 2 vit. Dahlander | Turbine double ouïe à action | 10860
72050 | BVTA | M | TGA 3.0 | 121 | BVTA 710/4 11 kW | Caisson centrif. à transmission 400°C / 2h | 3~ , 230/400 V, 50 Hz, 1 vitesse | Turbine double ouïe à action | 10573
72051 | BVTA | M | TGA 3.0 | 121 | BVTA 710/4 15 kW | Caisson centrif. à transmission 400°C / 2h | 3~ , 230/400 V, 50 Hz, 1 vitesse | Turbine double ouïe à action | 11158
72052 | BVTA | M | TGA 3.0 | 121 | BVTA 710/4 18,5 kW | Caisson centrif. à transmission 400°C / 2h | 3~ , 230/400 V, 50 Hz, 1 vitesse | Turbine double ouïe à action | 11395
72053 | BVTA | M | TGA 3.0 | 121 | BVTA 710/4 22 kW | Caisson centrif. à transmission 400°C / 2h | 3~ , 230/400 V, 50 Hz, 1 vitesse | Turbine double ouïe à action | 11925
72104 | BVTA | M | TGA 3.0 | 121 | BVTA 710/8/4 2,7/11 kW | Caisson centrif. à transmission 400°C / 2h | 3~ , 400 V, 50 Hz, 2 vit. Dahlander | Turbine double ouïe à action | 11696
72105 | BVTA | M | TGA 3.0 | 121 | BVTA 710/8/4 2,7/15 kW | Caisson centrif. à transmission 400°C / 2h | 3~ , 400 V, 50 Hz, 2 vit. Dahlander | Turbine double ouïe à action | 12430
72107 | BVTA | M | TGA 3.0 | 121 | BVTA 710/8/4 4,4/22 kW | Caisson centrif. à transmission 400°C / 2h | 3~ , 400 V, 50 Hz, 2 vit. Dahlander | Turbine double ouïe à action | 15804
72106 | BVTA | M | TGA 3.0 | 121 | BVTA 710/8/4 4,5/18,5 kW | Caisson centrif. à transmission 400°C / 2h | 3~ , 400 V, 50 Hz, 2 vit. Dahlander | Turbine double ouïe à action | 13786
72108 | BVTR | M | TGA 3.0 | 122 | BVTR 225/2 1,1 kW | Caisson centrif. à transmission 400°C / 2h | 3~ , 230/400 V, 50 Hz, 1 vitesse | Turbine double ouïe à réaction | 3357
72109 | BVTR | M | TGA 3.0 | 122 | BVTR 225/2 1,5 kW | Caisson centrif. à transmission 400°C / 2h | 3~ , 230/400 V, 50 Hz, 1 vitesse | Turbine double ouïe à réaction | 3446
72110 | BVTR | M | TGA 3.0 | 122 | BVTR 225/2 2,2 kW | Caisson centrif. à transmission 400°C / 2h | 3~ , 230/400 V, 50 Hz, 1 vitesse | Turbine double ouïe à réaction | 3652
72111 | BVTR | M | TGA 3.0 | 122 | BVTR 225/2 3,0 kW | Caisson centrif. à transmission 400°C / 2h | 3~ , 230/400 V, 50 Hz, 1 vitesse | Turbine double ouïe à réaction | 3446
72156 | BVTR | M | TGA 3.0 | 122 | BVTR 225/4/2 0,25/1,1 kW | Caisson centrif. à transmission 400°C / 2h | 3~ , 400 V, 50 Hz, 2 vit. Dahlander | Turbine double ouïe à réaction | 3380
72157 | BVTR | M | TGA 3.0 | 122 | BVTR 225/4/2 0,33/1,5 kW | Caisson centrif. à transmission 400°C / 2h | 3~ , 400 V, 50 Hz, 2 vit. Dahlander | Turbine double ouïe à réaction | 3434
72158 | BVTR | M | TGA 3.0 | 122 | BVTR 225/4/2 0,45/2,2 kW | Caisson centrif. à transmission 400°C / 2h | 3~ , 400 V, 50 Hz, 2 vit. Dahlander | Turbine double ouïe à réaction | 3547
72159 | BVTR | M | TGA 3.0 | 122 | BVTR 225/4/2 0,6/3,0 kW | Caisson centrif. à transmission 400°C / 2h | 3~ , 400 V, 50 Hz, 2 vit. Dahlander | Turbine double ouïe à réaction | 3905
72114 | BVTR | M | TGA 3.0 | 123 | BVTR 250/2 2,2 kW | Caisson centrif. à transmission 400°C / 2h | 3~ , 230/400 V, 50 Hz, 1 vitesse | Turbine double ouïe à réaction | 3941
72115 | BVTR | M | TGA 3.0 | 123 | BVTR 250/2 3,0 kW | Caisson centrif. à transmission 400°C / 2h | 3~ , 230/400 V, 50 Hz, 1 vitesse | Turbine double ouïe à réaction | 4208
72116 | BVTR | M | TGA 3.0 | 123 | BVTR 250/2 4,0 kW | Caisson centrif. à transmission 400°C / 2h | 3~ , 230/400 V, 50 Hz, 1 vitesse | Turbine double ouïe à réaction | 4083
72117 | BVTR | M | TGA 3.0 | 123 | BVTR 250/2 5,5 kW | Caisson centrif. à transmission 400°C / 2h | 3~ , 400/690 V, 50 Hz, 1 vitesse | Turbine double ouïe à réaction | 4412
72162 | BVTR | M | TGA 3.0 | 123 | BVTR 250/4/2 0,45/2,2 kW | Caisson centrif. à transmission 400°C / 2h | 3~ , 400 V, 50 Hz, 2 vit. Dahlander | Turbine double ouïe à réaction | 3846
72163 | BVTR | M | TGA 3.0 | 123 | BVTR 250/4/2 0,6/3,0 kW | Caisson centrif. à transmission 400°C / 2h | 3~ , 400 V, 50 Hz, 2 vit. Dahlander | Turbine double ouïe à réaction | 4100
72164 | BVTR | M | TGA 3.0 | 123 | BVTR 250/4/2 1,0/4 kW | Caisson centrif. à transmission 400°C / 2h | 3~ , 400 V, 50 Hz, 2 vit. Dahlander | Turbine double ouïe à réaction | 4199
72165 | BVTR | M | TGA 3.0 | 123 | BVTR 250/4/2 1,3/5,5 kW | Caisson centrif. à transmission 400°C / 2h | 3~ , 400 V, 50 Hz, 2 vit. Dahlander | Turbine double ouïe à réaction | 4635
72119 | BVTR | M | TGA 3.0 | 124 | BVTR 315/2 2,2 kW | Caisson centrif. à transmission 400°C / 2h | 3~ , 230/400 V, 50 Hz, 1 vitesse | Turbine double ouïe à réaction | 4432
72120 | BVTR | M | TGA 3.0 | 124 | BVTR 315/2 3,0 kW | Caisson centrif. à transmission 400°C / 2h | 3~ , 230/400 V, 50 Hz, 1 vitesse | Turbine double ouïe à réaction | 4705
72121 | BVTR | M | TGA 3.0 | 124 | BVTR 315/2 4,0 kW | Caisson centrif. à transmission 400°C / 2h | 3~ , 230/400 V, 50 Hz, 1 vitesse | Turbine double ouïe à réaction | 4742
72122 | BVTR | M | TGA 3.0 | 124 | BVTR 315/2 5,5 kW | Caisson centrif. à transmission 400°C / 2h | 3~ , 400/690 V, 50 Hz, 1 vitesse | Turbine double ouïe à réaction | 5279
72123 | BVTR | M | TGA 3.0 | 124 | BVTR 315/2 7,5 kW | Caisson centrif. à transmission 400°C / 2h | 3~ , 400/690 V, 50 Hz, 1 vitesse | Turbine double ouïe à réaction | 5831
72167 | BVTR | M | TGA 3.0 | 124 | BVTR 315/4/2 0,45/2,2 kW | Caisson centrif. à transmission 400°C / 2h | 3~ , 400 V, 50 Hz, 2 vit. Dahlander | Turbine double ouïe à réaction | 4348
72168 | BVTR | M | TGA 3.0 | 124 | BVTR 315/4/2 0,6/3,0 kW | Caisson centrif. à transmission 400°C / 2h | 3~ , 400 V, 50 Hz, 2 vit. Dahlander | Turbine double ouïe à réaction | 4718
72169 | BVTR | M | TGA 3.0 | 124 | BVTR 315/4/2 1,0/4 kW | Caisson centrif. à transmission 400°C / 2h | 3~ , 400 V, 50 Hz, 2 vit. Dahlander | Turbine double ouïe à réaction | 4900
72170 | BVTR | M | TGA 3.0 | 124 | BVTR 315/4/2 1,3/5,5 kW | Caisson centrif. à transmission 400°C / 2h | 3~ , 400 V, 50 Hz, 2 vit. Dahlander | Turbine double ouïe à réaction | 5434
72171 | BVTR | M | TGA 3.0 | 124 | BVTR 315/4/2 1,87/7,5 kW | Caisson centrif. à transmission 400°C / 2h | 3~ , 400 V, 50 Hz, 2 vit. Dahlander | Turbine double ouïe à réaction | 5800
78093 | BVTR | M | TGA 3.0 | 125 | BVTR 355/2 3,0 kW | Caisson centrif. à transmission 400°C / 2h | 3~ , 230/400 V, 50 Hz, 1 vitesse | Turbine double ouïe à réaction | 4995
78094 | BVTR | M | TGA 3.0 | 125 | BVTR 355/2 4,0 kW | Caisson centrif. à transmission 400°C / 2h | 3~ , 230/400 V, 50 Hz, 1 vitesse | Turbine double ouïe à réaction | 5029
78095 | BVTR | M | TGA 3.0 | 125 | BVTR 355/2 5,5 kW | Caisson centrif. à transmission 400°C / 2h | 3~ , 400/690 V, 50 Hz, 1 vitesse | Turbine double ouïe à réaction | 5566
72128 | BVTR | M | TGA 3.0 | 125 | BVTR 355/2 7,5 kW | Caisson centrif. à transmission 400°C / 2h | 3~ , 400/690 V, 50 Hz, 1 vitesse | Turbine double ouïe à réaction | 6120
78097 | BVTR | M | TGA 3.0 | 125 | BVTR 355/4/2 0,6/3,0 kW | Caisson centrif. à transmission 400°C / 2h | 3~ , 400 V, 50 Hz, 2 vit. Dahlander | Turbine double ouïe à réaction | 5006
78098 | BVTR | M | TGA 3.0 | 125 | BVTR 355/4/2 1,0/4 kW | Caisson centrif. à transmission 400°C / 2h | 3~ , 400 V, 50 Hz, 2 vit. Dahlander | Turbine double ouïe à réaction | 5189
78099 | BVTR | M | TGA 3.0 | 125 | BVTR 355/4/2 1,3/5,5 kW | Caisson centrif. à transmission 400°C / 2h | 3~ , 400 V, 50 Hz, 2 vit. Dahlander | Turbine double ouïe à réaction | 5723
78100 | BVTR | M | TGA 3.0 | 125 | BVTR 355/4/2 1,87/7,5 kW | Caisson centrif. à transmission 400°C / 2h | 3~ , 400 V, 50 Hz, 2 vit. Dahlander | Turbine double ouïe à réaction | 6092
78104 | BVTR | M | TGA 3.0 | 126 | BVTR 400/2 7,5 kW | Caisson centrif. à transmission 400°C / 2h | 3~ , 230/400 V, 50 Hz, 1 vitesse | Turbine double ouïe à réaction | 6574
72129 | BVTR | M | TGA 3.0 | 126 | BVTR 400/4 3,0 kW | Caisson centrif. à transmission 400°C / 2h | 3~ , 230/400 V, 50 Hz, 1 vitesse | Turbine double ouïe à réaction | 5186
72130 | BVTR | M | TGA 3.0 | 126 | BVTR 400/4 4,0 kW | Caisson centrif. à transmission 400°C / 2h | 3~ , 230/400 V, 50 Hz, 1 vitesse | Turbine double ouïe à réaction | 5345
72131 | BVTR | M | TGA 3.0 | 126 | BVTR 400/4 5,5 kW | Caisson centrif. à transmission 400°C / 2h | 3~ , 400/690 V, 50 Hz, 1 vitesse | Turbine double ouïe à réaction | 5759
72177 | BVTR | M | TGA 3.0 | 126 | BVTR 400/8/4 0,65/3,0 kW | Caisson centrif. à transmission 400°C / 2h | 3~ , 400 V, 50 Hz, 2 vit. Dahlander | Turbine double ouïe à réaction | 5326
72178 | BVTR | M | TGA 3.0 | 126 | BVTR 400/8/4 1,0/4,0 kW | Caisson centrif. à transmission 400°C / 2h | 3~ , 400 V, 50 Hz, 2 vit. Dahlander | Turbine double ouïe à réaction | 5506
72179 | BVTR | M | TGA 3.0 | 126 | BVTR 400/8/4 1,37/5,5 kW | Caisson centrif. à transmission 400°C / 2h | 3~ , 400 V, 50 Hz, 2 vit. Dahlander | Turbine double ouïe à réaction | 5993
78107 | BVTR | M | TGA 3.0 | 126 | BVTR 400/8/4 1,87/7,5 kW | Caisson centrif. à transmission 400°C / 2h | 3~ , 400 V, 50 Hz, 2 vit. Dahlander | Turbine double ouïe à réaction | 6269
72133 | BVTR | M | TGA 3.0 | 127 | BVTR 450/4 4,0 kW | Caisson centrif. à transmission 400°C / 2h | 3~ , 230/400 V, 50 Hz, 1 vitesse | Turbine double ouïe à réaction | 6420
72134 | BVTR | M | TGA 3.0 | 127 | BVTR 450/4 5,5 kW | Caisson centrif. à transmission 400°C / 2h | 3~ , 400/690 V, 50 Hz, 1 vitesse | Turbine double ouïe à réaction | 6454
72135 | BVTR | M | TGA 3.0 | 127 | BVTR 450/4 7,5 kW | Caisson centrif. à transmission 400°C / 2h | 3~ , 400/690 V, 50 Hz, 1 vitesse | Turbine double ouïe à réaction | 6828
72136 | BVTR | M | TGA 3.0 | 127 | BVTR 450/4 9,0 kW | Caisson centrif. à transmission 400°C / 2h | 3~ , 400/690 V, 50 Hz, 1 vitesse | Turbine double ouïe à réaction | 7505
72181 | BVTR | M | TGA 3.0 | 127 | BVTR 450/8/4 1,0/4,0 kW | Caisson centrif. à transmission 400°C / 2h | 3~ , 400 V, 50 Hz, 2 vit. Dahlander | Turbine double ouïe à réaction | 6415
72182 | BVTR | M | TGA 3.0 | 127 | BVTR 450/8/4 1,37/5,5 kW | Caisson centrif. à transmission 400°C / 2h | 3~ , 400 V, 50 Hz, 2 vit. Dahlander | Turbine double ouïe à réaction | 6930
72183 | BVTR | M | TGA 3.0 | 127 | BVTR 450/8/4 1,87/7,5 kW | Caisson centrif. à transmission 400°C / 2h | 3~ , 400 V, 50 Hz, 2 vit. Dahlander | Turbine double ouïe à réaction | 7214
72184 | BVTR | M | TGA 3.0 | 127 | BVTR 450/8/4 2,2/9,0 kW | Caisson centrif. à transmission 400°C / 2h | 3~ , 400 V, 50 Hz, 2 vit. Dahlander | Turbine double ouïe à réaction | 7975
72141 | BVTR | M | TGA 3.0 | 128 | BVTR 500/4 11 kW | Caisson centrif. à transmission 400°C / 2h | 3~ , 400/690 V, 50 Hz, 1 vitesse | Turbine double ouïe à réaction | 8253
72137 | BVTR | M | TGA 3.0 | 128 | BVTR 500/4 4,0 kW | Caisson centrif. à transmission 400°C / 2h | 3~ , 230/400 V, 50 Hz, 1 vitesse | Turbine double ouïe à réaction | 6925
72138 | BVTR | M | TGA 3.0 | 128 | BVTR 500/4 5,5 kW | Caisson centrif. à transmission 400°C / 2h | 3~ , 400/690 V, 50 Hz, 1 vitesse | Turbine double ouïe à réaction | 7372
72139 | BVTR | M | TGA 3.0 | 128 | BVTR 500/4 7,5 kW | Caisson centrif. à transmission 400°C / 2h | 3~ , 400/690 V, 50 Hz, 1 vitesse | Turbine double ouïe à réaction | 7775
72140 | BVTR | M | TGA 3.0 | 128 | BVTR 500/4 9,0 kW | Caisson centrif. à transmission 400°C / 2h | 3~ , 400/690 V, 50 Hz, 1 vitesse | Turbine double ouïe à réaction | 8468
72185 | BVTR | M | TGA 3.0 | 128 | BVTR 500/8/4 1,0/4,0 kW | Caisson centrif. à transmission 400°C / 2h | 3~ , 400 V, 50 Hz, 2 vit. Dahlander | Turbine double ouïe à réaction | 7124
72186 | BVTR | M | TGA 3.0 | 128 | BVTR 500/8/4 1,37/5,5 kW | Caisson centrif. à transmission 400°C / 2h | 3~ , 400 V, 50 Hz, 2 vit. Dahlander | Turbine double ouïe à réaction | 7658
72187 | BVTR | M | TGA 3.0 | 128 | BVTR 500/8/4 1,87/7,5 kW | Caisson centrif. à transmission 400°C / 2h | 3~ , 400 V, 50 Hz, 2 vit. Dahlander | Turbine double ouïe à réaction | 7957
72188 | BVTR | M | TGA 3.0 | 128 | BVTR 500/8/4 2,2/9,0 kW | Caisson centrif. à transmission 400°C / 2h | 3~ , 400 V, 50 Hz, 2 vit. Dahlander | Turbine double ouïe à réaction | 8764
72189 | BVTR | M | TGA 3.0 | 128 | BVTR 500/8/4 2,7/11 kW | Caisson centrif. à transmission 400°C / 2h | 3~ , 400 V, 50 Hz, 2 vit. Dahlander | Turbine double ouïe à réaction | 8916
72146 | BVTR | M | TGA 3.0 | 129 | BVTR 560/4 11 kW | Caisson centrif. à transmission 400°C / 2h | 3~ , 400/690 V, 50 Hz, 1 vitesse | Turbine double ouïe à réaction | 8869
72143 | BVTR | M | TGA 3.0 | 129 | BVTR 560/4 5,5 kW | Caisson centrif. à transmission 400°C / 2h | 3~ , 400/690 V, 50 Hz, 1 vitesse | Turbine double ouïe à réaction | 7802
72144 | BVTR | M | TGA 3.0 | 129 | BVTR 560/4 7,5 kW | Caisson centrif. à transmission 400°C / 2h | 3~ , 400/690 V, 50 Hz, 1 vitesse | Turbine double ouïe à réaction | 8184
72145 | BVTR | M | TGA 3.0 | 129 | BVTR 560/4 9,0 kW | Caisson centrif. à transmission 400°C / 2h | 3~ , 400/690 V, 50 Hz, 1 vitesse | Turbine double ouïe à réaction | 8869
72191 | BVTR | M | TGA 3.0 | 129 | BVTR 560/8/4 1,37/5,5 kW | Caisson centrif. à transmission 400°C / 2h | 3~ , 400 V, 50 Hz, 2 vit. Dahlander | Turbine double ouïe à réaction | 8208
72192 | BVTR | M | TGA 3.0 | 129 | BVTR 560/8/4 1,87/7,5 kW | Caisson centrif. à transmission 400°C / 2h | 3~ , 400 V, 50 Hz, 2 vit. Dahlander | Turbine double ouïe à réaction | 8496
72193 | BVTR | M | TGA 3.0 | 129 | BVTR 560/8/4 2,2/9,0 kW | Caisson centrif. à transmission 400°C / 2h | 3~ , 400 V, 50 Hz, 2 vit. Dahlander | Turbine double ouïe à réaction | 9089
72194 | BVTR | M | TGA 3.0 | 129 | BVTR 560/8/4 2,7/11 kW | Caisson centrif. à transmission 400°C / 2h | 3~ , 400 V, 50 Hz, 2 vit. Dahlander | Turbine double ouïe à réaction | 9844
72150 | BVTR | M | TGA 3.0 | 130 | BVTR 630/4 11 kW | Caisson centrif. à transmission 400°C / 2h | 3~ , 230/400 V, 50 Hz, 1 vitesse | Turbine double ouïe à réaction | 10283
72148 | BVTR | M | TGA 3.0 | 130 | BVTR 630/4 7,5 kW | Caisson centrif. à transmission 400°C / 2h | 3~ , 400/690 V, 50 Hz, 1 vitesse | Turbine double ouïe à réaction | 9583
72149 | BVTR | M | TGA 3.0 | 130 | BVTR 630/4 9,0 kW | Caisson centrif. à transmission 400°C / 2h | 3~ , 400/690 V, 50 Hz, 1 vitesse | Turbine double ouïe à réaction | 10215
72196 | BVTR | M | TGA 3.0 | 130 | BVTR 630/8/4 1,87/7,5 kW | Caisson centrif. à transmission 400°C / 2h | 3~ , 400 V, 50 Hz, 2 vit. Dahlander | Turbine double ouïe à réaction | 9696
72197 | BVTR | M | TGA 3.0 | 130 | BVTR 630/8/4 2,2/9,0 kW | Caisson centrif. à transmission 400°C / 2h | 3~ , 400 V, 50 Hz, 2 vit. Dahlander | Turbine double ouïe à réaction | 10388
72198 | BVTR | M | TGA 3.0 | 130 | BVTR 630/8/4 2,7/11 kW | Caisson centrif. à transmission 400°C / 2h | 3~ , 400 V, 50 Hz, 2 vit. Dahlander | Turbine double ouïe à réaction | 11000
72154 | BVTR | M | TGA 3.0 | 131 | BVTR 710/4 11 kW | Caisson centrif. à transmission 400°C / 2h | 3~ , 230/400 V, 50 Hz, 1 vitesse | Turbine double ouïe à réaction | 11619
72155 | BVTR | M | TGA 3.0 | 131 | BVTR 710/4 15 kW | Caisson centrif. à transmission 400°C / 2h | 3~ , 230/400 V, 50 Hz, 1 vitesse | Turbine double ouïe à réaction | 12200
72152 | BVTR | M | TGA 3.0 | 131 | BVTR 710/4 7,5 kW | Caisson centrif. à transmission 400°C / 2h | 3~ , 400/690 V, 50 Hz, 1 vitesse | Turbine double ouïe à réaction | 11001
72153 | BVTR | M | TGA 3.0 | 131 | BVTR 710/4 9,0 kW | Caisson centrif. à transmission 400°C / 2h | 3~ , 400/690 V, 50 Hz, 1 vitesse | Turbine double ouïe à réaction | 11815
72200 | BVTR | M | TGA 3.0 | 131 | BVTR 710/8/4 1,87/7,5 kW | Caisson centrif. à transmission 400°C / 2h | 3~ , 400 V, 50 Hz, 2 vit. Dahlander | Turbine double ouïe à réaction | 11424
72201 | BVTR | M | TGA 3.0 | 131 | BVTR 710/8/4 2,2/9,0 kW | Caisson centrif. à transmission 400°C / 2h | 3~ , 400 V, 50 Hz, 2 vit. Dahlander | Turbine double ouïe à réaction | 12033
72202 | BVTR | M | TGA 3.0 | 131 | BVTR 710/8/4 2,7/11 kW | Caisson centrif. à transmission 400°C / 2h | 3~ , 400 V, 50 Hz, 2 vit. Dahlander | Turbine double ouïe à réaction | 12733
72203 | BVTR | M | TGA 3.0 | 131 | BVTR 710/8/4 2,7/15 kW | Caisson centrif. à transmission 400°C / 2h | 3~ , 400 V, 50 Hz, 2 vit. Dahlander | Turbine double ouïe à réaction | 13473
8323 | K | A | Helios Online |  | BWM | Détecteur de mouvement | montage apparent ou encastré | sortie contact sec inverseur | 165
73601 | CX - Acc. | A | Helios 4.0 | 481 | CAR 2V3 | Coffret asservissement | 0-PV-GV | jusqu'à 3 caissons | 736
SP522907 | CDE-CONF | A | TGA 3.0 | 213 | CDE-CONF1 | Commande confort 1 vitesse | pour coffret de relayage |  | 149
SP522908 | CDE-CONF | A | TGA 3.0 | 213 | CDE-CONF2 | Commande confort 2 vitesses | pour coffret de relayage |  | 149
83660 | CF ISOL | A |  |  | CF ISOL 125 | Collier de fixation insonorisé | Ø 125 |  | 11
83661 | CF ISOL | A |  |  | CF ISOL 160 | Collier de fixation insonorisé | Ø 160 |  | 13
83662 | CF ISOL | A |  |  | CF ISOL 200 | Collier de fixation insonorisé | Ø 200 |  | 15
73717 | CLAPETS-ACC | A | TGA 3.0 | 239 | CFTH - K | Mécanisme de déclenchement | auto. CFTH av. FCU, sans FTH72 | pour CFTH (en kit) | 159
73714 | CLAPETS-ACC | A | TGA 3.0 | 239 | CFTH FCB - M | Contact de position | fin de course Bipolaire | montés d'usine pour CFTH | 52
73715 | CLAPETS-ACC | A | TGA 3.0 | 239 | CFTH FCB+DCB - M | Contacts de position | fin et début de course unipolaire | montés d'usine pour CFTH | 87
73712 | CLAPETS-ACC | A | TGA 3.0 | 239 | CFTH FCU - M | Contact de position | fin de course unipolaire | montés d'usine pour CFTH | 26
73713 | CLAPETS-ACC | A | TGA 3.0 | 239 | CFTH FCU+DCU -M | Contacts de position | fin et début de course unipolaire | montés d'usine pour CFTH | 54
73716 | CLAPETS-ACC | A | TGA 3.0 | 239 | CFTH FDC - K | 1 contact de position | fin ou début de course | livré en kit pour CFTH | 31
73718 | CLAPETS-ACC | A | TGA 3.0 | 239 | CFTH FTH72 -K | Canne thermique 72°C | pour CFTH | livré en kit | 17
73334 | CLIK | A | Helios Online |  | CLIK 100 | Bouches de soufflage design | Ø 100, RAL 9016 | en acier | Produit retiré
73335 | CLIK | A | Helios Online |  | CLIK 125 | Bouches de soufflage design | Ø 125, RAL 9016 | en acier | Sur demande
40107 | CO2 | A | Helios Online |  | CO2 AP | Afficheur de taux de CO2 ambiant à LED | fixe avec support de montage mural | avec fiche d'alimentation 230V 50/60 Hz | 382
40109 | CO2 | A | Helios Online |  | CO2 AP-A | Afficheur de taux de CO2 ambiant à LED | mobile avec support en acier inoxydable | avec fiche d'alimentation 230V 50/60 Hz | 397
40108 | CO2 | A | Helios Online |  | CO2 UP | Afficheur de taux de CO2 ambiant à LED | fixe pour montage mural encastré | avec transfo 24V AC/DC inclus, alim 230V 50/60 Hz | 450
73172 | KWL tert.- Acc. | A | Helios 4.0 |  | CO2-KWL | Régulation proportionnelle CO2 | pour KWL EC NP/CRV/TH |  | 1026
6286 | CP | A | Helios Online |  | CP 200 | Chapeau pare-pluie | Ø 200 |  | 99
6287 | CP | A | Helios Online |  | CP 250 | Chapeau pare-pluie | Ø 250 |  | 122
6288 | CP | A | Helios Online |  | CP 315 | Chapeau pare-pluie | Ø 315 |  | 130
6289 | CP | A | Helios Online |  | CP 355 | Chapeau pare-pluie | Ø 355 |  | 138
6290 | CP | A | Helios Online |  | CP 400 | Chapeau pare-pluie | Ø 400 |  | 148
6291 | CP | A | Helios Online |  | CP 450 | Chapeau pare-pluie | Ø 450 |  | 181
6292 | CP | A | Helios Online |  | CP 500 | Chapeau pare-pluie | Ø 500 |  | 221
6293 | CP | A | Helios Online |  | CP 630 | Chapeau pare-pluie | Ø 630 |  | 261
73566 | CP | A | Helios Online |  | CP 710 | Chapeau pare-pluie | Ø 710 |  | 342
73662 | CR120 | A | TGA 3.0 | 236 | CR120 Ø 100 MFUS | Clapet coupe feu circulaire ø 100 | Résistance au feu 120 minutes | avec mécanisme MFUS | 178
73669 | CR120 | A | TGA 3.0 | 236 | CR120 Ø 100 UNIQ VD/VM FDCB | Clapet coupe feu circulaire ø 100 | Résistance au feu 120 minutes | avec mécanisme UNIQ et FDCB | 432
73663 | CR120 | A | TGA 3.0 | 236 | CR120 Ø 125 MFUS | Clapet coupe feu circulaire ø 125 | Résistance au feu 120 minutes | avec mécanisme MFUS | 182
73670 | CR120 | A | TGA 3.0 | 236 | CR120 Ø 125 UNIQ VD/VM FDCB | Clapet coupe feu circulaire ø 125 | Résistance au feu 120 minutes | avec mécanisme UNIQ et FDCB | 436
73664 | CR120 | A | TGA 3.0 | 236 | CR120 Ø 160 MFUS | Clapet coupe feu circulaire ø 160 | Résistance au feu 120 minutes | avec mécanisme MFUS | 191
73671 | CR120 | A | TGA 3.0 | 236 | CR120 Ø 160 UNIQ VD/VM FDCB | Clapet coupe feu circulaire ø 160 | Résistance au feu 120 minutes | avec mécanisme UNIQ et FDCB | 444
73665 | CR120 | A | TGA 3.0 | 236 | CR120 Ø 200 MFUS | Clapet coupe feu circulaire ø 200 | Résistance au feu 120 minutes | avec mécanisme MFUS | 199
73672 | CR120 | A | TGA 3.0 | 236 | CR120 Ø 200 UNIQ VD/VM FDCB | Clapet coupe feu circulaire ø 200 | Résistance au feu 120 minutes | avec mécanisme UNIQ et FDCB | 452
73666 | CR120 | A | TGA 3.0 | 236 | CR120 Ø 250 MFUS | Clapet coupe feu circulaire ø 250 | Résistance au feu 120 minutes | avec mécanisme MFUS | 216
73673 | CR120 | A | TGA 3.0 | 236 | CR120 Ø 250 UNIQ VD/VM FDCB | Clapet coupe feu circulaire ø 250 | Résistance au feu 120 minutes | avec mécanisme UNIQ et FDCB | 469
73668 | CR120 | A | TGA 3.0 | 236 | CR120 Ø 315 MFUS | Clapet coupe feu circulaire ø 315 | Résistance au feu 120 minutes | avec mécanisme MFUS | 232
73675 | CR120 | A | TGA 3.0 | 236 | CR120 Ø 315 UNIQ VD/VM FDCB | Clapet coupe feu circulaire ø 315 | Résistance au feu 120 minutes | avec mécanisme UNIQ et FDCB | 486
73694 | CR2 | A | TGA 3.0 | 239 | CR2 - EPP Ø 200 | Kit de 4 talons | pour CR2 Ø 200 |  | Produit retiré
73695 | CR2 | A | TGA 3.0 | 239 | CR2 - EPP Ø 250 | Kit de 4 talons | pour CR2 Ø 250 |  | Produit retiré
73696 | CR2 | A | TGA 3.0 | 239 | CR2 - EPP Ø 315 | Kit de 4 talons | pour CR2 Ø 315 |  | Produit retiré
73697 | CR2 | A | TGA 3.0 | 239 | CR2 - EPP Ø 355 | Kit de 4 talons | pour CR2 Ø 355 |  | Produit retiré
73698 | CR2 | A | TGA 3.0 | 239 | CR2 - EPP Ø 400 | Kit de 4 talons | pour CR2 Ø 400 |  | Produit retiré
73699 | CR2 | A | TGA 3.0 | 239 | CR2 - EPP Ø 450 | Kit de 4 talons | pour CR2 Ø 450 |  | Produit retiré
73700 | CR2 | A | TGA 3.0 | 239 | CR2 - EPP Ø 500 | Kit de 4 talons | pour CR2 Ø 500 |  | Produit retiré
73701 | CR2 | A | TGA 3.0 | 239 | CR2 - EPP Ø 560 | Kit de 4 talons | pour CR2 Ø 560 |  | Produit retiré
73702 | CR2 | A | TGA 3.0 | 239 | CR2 - EPP Ø 630 | Kit de 4 talons | pour CR2 Ø 630 |  | Produit retiré
73676 | CR2 | A | TGA 3.0 | 238 | CR2 Ø 200 CFTH | Clapet coupe feu circulaire ø 200 | Résistance au feu 120 minutes | avec mécanisme CFTH | 248
73685 | CR2 | A | TGA 3.0 | 238 | CR2 Ø 200 UNIQ VD/VM FDCB | Clapet coupe feu circulaire ø 200 | Résistance au feu 120 minutes | avec mécanisme UNIQ et FDCB | 457
73677 | CR2 | A | TGA 3.0 | 238 | CR2 Ø 250 CFTH | Clapet coupe feu circulaire ø 250 | Résistance au feu 120 minutes | avec mécanisme CFTH | 269
73686 | CR2 | A | TGA 3.0 | 238 | CR2 Ø 250 UNIQ VD/VM FDCB | Clapet coupe feu circulaire ø 250 | Résistance au feu 120 minutes | avec mécanisme UNIQ et FDCB | 478
73678 | CR2 | A | TGA 3.0 | 238 | CR2 Ø 315 CFTH | Clapet coupe feu circulaire ø 315 | Résistance au feu 120 minutes | avec mécanisme CFTH | 299
73687 | CR2 | A | TGA 3.0 | 238 | CR2 Ø 315 UNIQ VD/VM FDCB | Clapet coupe feu circulaire ø 315 | Résistance au feu 120 minutes | avec mécanisme UNIQ et FDCB | 507
73679 | CR2 | A | TGA 3.0 | 238 | CR2 Ø 355 CFTH | Clapet coupe feu circulaire ø 355 | Résistance au feu 120 minutes | avec mécanisme CFTH | 339
73688 | CR2 | A | TGA 3.0 | 238 | CR2 Ø 355 UNIQ VD/VM FDCB | Clapet coupe feu circulaire ø 355 | Résistance au feu 120 minutes | avec mécanisme UNIQ et FDCB | 547
73680 | CR2 | A | TGA 3.0 | 238 | CR2 Ø 400 CFTH | Clapet coupe feu circulaire ø 400 | Résistance au feu 120 minutes | avec mécanisme CFTH | 364
73689 | CR2 | A | TGA 3.0 | 238 | CR2 Ø 400 UNIQ VD/VM FDCB | Clapet coupe feu circulaire ø 400 | Résistance au feu 120 minutes | avec mécanisme UNIQ et FDCB | 573
73681 | CR2 | A | TGA 3.0 | 238 | CR2 Ø 450 CFTH | Clapet coupe feu circulaire ø 450 | Résistance au feu 120 minutes | avec mécanisme CFTH | 393
73690 | CR2 | A | TGA 3.0 | 238 | CR2 Ø 450 UNIQ VD/VM FDCB | Clapet coupe feu circulaire ø 450 | Résistance au feu 120 minutes | avec mécanisme UNIQ et FDCB | 602
73682 | CR2 | A | TGA 3.0 | 238 | CR2 Ø 500 CFTH | Clapet coupe feu circulaire ø 500 | Résistance au feu 120 minutes | avec mécanisme CFTH | 443
73691 | CR2 | A | TGA 3.0 | 238 | CR2 Ø 500 UNIQ VD/VM FDCB | Clapet coupe feu circulaire ø 500 | Résistance au feu 120 minutes | avec mécanisme UNIQ et FDCB | 652
73683 | CR2 | A | TGA 3.0 | 238 | CR2 Ø 560 CFTH | Clapet coupe feu circulaire ø 560 | Résistance au feu 120 minutes | avec mécanisme CFTH | 483
73692 | CR2 | A | TGA 3.0 | 238 | CR2 Ø 560 UNIQ VD/VM FDCB | Clapet coupe feu circulaire ø 560 | Résistance au feu 120 minutes | avec mécanisme UNIQ et FDCB | 691
73684 | CR2 | A | TGA 3.0 | 238 | CR2 Ø 630 CFTH | Clapet coupe feu circulaire ø 630 | Résistance au feu 120 minutes | avec mécanisme CFTH | 531
73693 | CR2 | A | TGA 3.0 | 238 | CR2 Ø 630 UNIQ VD/VM FDCB | Clapet coupe feu circulaire ø 630 | Résistance au feu 120 minutes | avec mécanisme UNIQ et FDCB | 740
73648 | CR60 | A | TGA 3.0 | 234 | CR60 Ø 100 MFUS | Clapet coupe feu circulaire ø 100 | Résistance au feu 60 minutes | avec mécanisme MFUS | 167
73655 | CR60 | A | TGA 3.0 | 234 | CR60 Ø 100 UNIQ VD/VM FDCB | Clapet coupe feu circulaire ø 100 | Résistance au feu 60 minutes | avec mécanisme UNIQ et FDCB | 421
73649 | CR60 | A | TGA 3.0 | 234 | CR60 Ø 125 MFUS | Clapet coupe feu circulaire ø 125 | Résistance au feu 60 minutes | avec mécanisme MFUS | 171
73656 | CR60 | A | TGA 3.0 | 234 | CR60 Ø 125 UNIQ VD/VM FDCB | Clapet coupe feu circulaire ø 125 | Résistance au feu 60 minutes | avec mécanisme UNIQ et FDCB | 424
73650 | CR60 | A | TGA 3.0 | 234 | CR60 Ø 160 MFUS | Clapet coupe feu circulaire ø 160 | Résistance au feu 60 minutes | avec mécanisme MFUS | 179
73657 | CR60 | A | TGA 3.0 | 234 | CR60 Ø 160 UNIQ VD/VM FDCB | Clapet coupe feu circulaire ø 160 | Résistance au feu 60 minutes | avec mécanisme UNIQ et FDCB | 432
73651 | CR60 | A | TGA 3.0 | 234 | CR60 Ø 200 MFUS | Clapet coupe feu circulaire ø 200 | Résistance au feu 60 minutes | avec mécanisme MFUS | 186
73658 | CR60 | A | TGA 3.0 | 234 | CR60 Ø 200 UNIQ VD/VM FDCB | Clapet coupe feu circulaire ø 200 | Résistance au feu 60 minutes | avec mécanisme UNIQ et FDCB | 440
73652 | CR60 | A | TGA 3.0 | 234 | CR60 Ø 250 MFUS | Clapet coupe feu circulaire ø 250 | Résistance au feu 60 minutes | avec mécanisme MFUS | 201
73659 | CR60 | A | TGA 3.0 | 234 | CR60 Ø 250 UNIQ VD/VM FDCB | Clapet coupe feu circulaire ø 250 | Résistance au feu 60 minutes | avec mécanisme UNIQ et FDCB | 455
73654 | CR60 | A | TGA 3.0 | 234 | CR60 Ø 315 MFUS | Clapet coupe feu circulaire ø 315 | Résistance au feu 60 minutes | avec mécanisme MFUS | 216
73661 | CR60 | A | TGA 3.0 | 234 | CR60 Ø 315 UNIQ VD/VM FDCB | Clapet coupe feu circulaire ø 315 | Résistance au feu 60 minutes | avec mécanisme UNIQ et FDCB | 470
73721 | CLAPETS-ACC | A | TGA 3.0 | 243 | CU2 UL - M | Trappe de visite | pré-montée UL | pour CU2 | 34
73719 | CLAPETS-ACC | A | TGA 3.0 | 243 | CU-LT IFW - K | Kit d'installation | détaché pour paroi flexible | pour CU-LT | 68
73720 | CLAPETS-ACC | A | TGA 3.0 | 243 | CU-LT UL - M | Trappe de visite | pré-montée UL | pour CU-LT et CU-LT 1s | 34
72966 | CX - Acc. | A | Helios 4.0 |  | CX-1V2 | Commande distance confort | contact sec | 1 vit., 0/GV 2 ventil. | 91
83512 | CX-BSD | A | Helios 4.0 | 491 | CX-BSD 44 | Caisson acoustique double peau | Isolation 25 mm | pour CX 44 | 1596
83513 | CX-BSD | A | Helios 4.0 | 491 | CX-BSD 54 | Caisson acoustique double peau | Isolation 25 mm | pour CX 54 | 2082
83514 | CX-BSD | A | Helios 4.0 | 491 | CX-BSD 64 | Caisson acoustique double peau | Isolation 25 mm | pour CX 64 | 2214
83515 | CX-BSD | A | Helios 4.0 | 491 | CX-BSD 74 | Caisson acoustique double peau | Isolation 25 mm | pour CX 74 | 2612
83516 | CX-BSD | A | Helios 4.0 | 491 | CX-BSD 84 | Caisson acoustique double peau | Isolation 25 mm | pour CX 84 | 3732
83517 | CX-BSD | A | Helios 4.0 | 491 | CX-BSD 94 | Caisson acoustique double peau | Isolation 25 mm | pour CX 94 | 4147
72964 | CX-BSD | A | Helios 4.0 | 481 | CX-CDC2V2 | Commande à distance 2 vit | 0/PV/GV 2 ventilateurs | non monté | 90
83355 | CX-CM | A | Helios 4.0 | 489 | CX-CM2 44 | Caisson de mélange, double peau | 2 voies | pour CX 44 | 1302
83356 | CX-CM | A | Helios 4.0 | 489 | CX-CM2 54 | Caisson de mélange, double peau | 2 voies | pour CX 54 | 1526
83357 | CX-CM | A | Helios 4.0 | 489 | CX-CM2 64 | Caisson de mélange, double peau | 2 voies | pour CX 64 | 1770
83358 | CX-CM | A | Helios 4.0 | 489 | CX-CM2 74 | Caisson de mélange, double peau | 2 voies | pour CX 74 | 2078
83359 | CX-CM | A | Helios 4.0 | 489 | CX-CM2 84 | Caisson de mélange, double peau | 2 voies | pour CX 84 | 2468
83360 | CX-CM | A | Helios 4.0 | 489 | CX-CM2 94 | Caisson de mélange, double peau | 2 voies | pour CX 94 | 3064
72539 | CX-CM | A | Helios 4.0 | 489 | CX-CM3 44 | Caisson de mélange, double peau | 3 voies | pour CX 44 | 2351
72540 | CX-CM | A | Helios 4.0 | 489 | CX-CM3 54 | Caisson de mélange, double peau | 3 voies | pour CX 54 | 2766
72541 | CX-CM | A | Helios 4.0 | 489 | CX-CM3 64 | Caisson de mélange, double peau | 3 voies | pour CX 64 | 3206
72542 | CX-CM | A | Helios 4.0 | 489 | CX-CM3 74 | Caisson de mélange, double peau | 3 voies | pour CX 74 | 3745
72543 | CX-CM | A | Helios 4.0 | 489 | CX-CM3 84 | Caisson de mélange, double peau | 3 voies | pour CX 84 | 4508
72544 | CX-CM | A | Helios 4.0 | 489 | CX-CM3 94 | Caisson de mélange, double peau | 3 voies | pour CX 94 | 5542
73036 | CX EC | M | Helios 4.0 | 471 | CXD EC 64 | Caisson ventilateur centrifuge EC | double peau, Ent. direct, 3~, 400 V 50 Hz |  | 4586
73037 | CX EC | M | Helios 4.0 | 471 | CXD EC 64 CO² | Caisson ventilateur centrifuge EC | double peau, Ent. direct, 3~, 400 V 50 Hz | Régulation CO2 | 7118
73039 | CX EC | M | Helios 4.0 | 471 | CXD EC 64 DEC | Caisson ventilateur centrifuge EC | double peau, Ent. direct, 3~, 400 V 50 Hz | Débit constant | 6382
73038 | CX EC | M | Helios 4.0 | 471 | CXD EC 64 PRC | Caisson ventilateur centrifuge EC | double peau, Ent. direct, 3~, 400 V 50 Hz | Pression constante | 5991
73040 | CX EC | M | Helios 4.0 | 472 - 473 | CXD EC 74 A | Caisson ventilateur centrifuge EC | double peau, Ent. direct, 3~, 400 V 50 Hz |  | 5703
73041 | CX EC | M | Helios 4.0 | 472 - 473 | CXD EC 74 A CO² | Caisson ventilateur centrifuge EC | double peau, Ent. direct, 3~, 400 V 50 Hz | Régulation CO2 | 7877
73043 | CX EC | M | Helios 4.0 | 472 - 473 | CXD EC 74 A DEC | Caisson ventilateur centrifuge EC | double peau, Ent. direct, 3~, 400 V 50 Hz | Débit constant | 7490
73042 | CX EC | M | Helios 4.0 | 472 - 473 | CXD EC 74 A PRC | Caisson ventilateur centrifuge EC | double peau, Ent. direct, 3~, 400 V 50 Hz | Pression constante | 6143
73044 | CX EC | M | Helios 4.0 | 472 - 473 | CXD EC 74 B | Caisson ventilateur centrifuge EC | double peau, Ent. direct, 3~, 400 V 50 Hz |  | 5941
73045 | CX EC | M | Helios 4.0 | 472 - 473 | CXD EC 74 B CO² | Caisson ventilateur centrifuge EC | double peau, Ent. direct, 3~, 400 V 50 Hz | Régulation CO2 | 8119
73047 | CX EC | M | Helios 4.0 | 472 - 473 | CXD EC 74 B DEC | Caisson ventilateur centrifuge EC | double peau, Ent. direct, 3~, 400 V 50 Hz | Débit constant | 7736
73046 | CX EC | M | Helios 4.0 | 472 - 473 | CXD EC 74 B PRC | Caisson ventilateur centrifuge EC | double peau, Ent. direct, 3~, 400 V 50 Hz | Pression constante | 6386
73048 | CX EC | M | Helios 4.0 | 474 | CXD EC 84 | Caisson ventilateur centrifuge EC | double peau, Ent. direct, 3~, 400 V 50 Hz |  | 7030
73049 | CX EC | M | Helios 4.0 | 474 | CXD EC 84 CO² | Caisson ventilateur centrifuge EC | double peau, Ent. direct, 3~, 400 V 50 Hz | Régulation CO2 | 9179
73051 | CX EC | M | Helios 4.0 | 474 | CXD EC 84 DEC | Caisson ventilateur centrifuge EC | double peau, Ent. direct, 3~, 400 V 50 Hz | Débit constant | 8785
73050 | CX EC | M | Helios 4.0 | 474 | CXD EC 84 PRC | Caisson ventilateur centrifuge EC | double peau, Ent. direct, 3~, 400 V 50 Hz | Pression constante | 7450
72915 | CX-DKR | A | Helios 4.0 | 487 | CX-DKR 44 | Caisson détente directe, double peau | R407C ou R410A | pour CX 44 | 1525
72921 | CX-DKR | A | Helios 4.0 | 487 | CX-DKR 44 ELF-CX | Caisson détente directe, double peau | R407C ou R410A | pr CX 44, emplac. filtre G4 ou F7 | 1963
72916 | CX-DKR | A | Helios 4.0 | 487 | CX-DKR 54 | Caisson détente directe, double peau | R407C ou R410A | pour CX 54 | 1835
72922 | CX-DKR | A | Helios 4.0 | 487 | CX-DKR 54 ELF-CX | Caisson détente directe, double peau | R407C ou R410A | pr CX 54, emplac. filtre G4 ou F7 | 2227
72917 | CX-DKR | A | Helios 4.0 | 487 | CX-DKR 64 | Caisson détente directe, double peau | R407C ou R410A | pour CX 64 | 2335
72923 | CX-DKR | A | Helios 4.0 | 487 | CX-DKR 64 ELF-CX | Caisson détente directe, double peau | R407C ou R410A | pr CX 64, emplac. filtre G4 ou F7 | 2983
72918 | CX-DKR | A | Helios 4.0 | 487 | CX-DKR 74 | Caisson détente directe, double peau | R407C ou R410A | pour CX 74 | 2991
72924 | CX-DKR | A | Helios 4.0 | 487 | CX-DKR 74 ELF-CX | Caisson détente directe, double peau | R407C ou R410A | pr CX 74, emplac. filtre G4 ou F7 | 3346
72919 | CX-DKR | A | Helios 4.0 | 487 | CX-DKR 84 | Caisson détente directe, double peau | R407C ou R410A | pour CX 84 | 3879
72925 | CX-DKR | A | Helios 4.0 | 487 | CX-DKR 84 ELF-CX | Caisson détente directe, double peau | R407C ou R410A | pr CX 84, emplac. filtre G4 ou F7 | 4549
72920 | CX-DKR | A | Helios 4.0 | 487 | CX-DKR 94 | Caisson détente directe, double peau | R407C ou R410A | pour CX 94 | 4851
72926 | CX-DKR | A | Helios 4.0 | 487 | CX-DKR 94 ELF-CX | Caisson détente directe, double peau | R407C ou R410A | pr CX 94, emplac. filtre G4 ou F7 | 5714
72945 | CX-DESHU | A | Helios 4.0 | 488 | CX-DKR-EHR 44/7,5 | Module de déshumidification | R407C/ élec 7,5 kW | pour CX 44 | 2849
72946 | CX-DESHU | A | Helios 4.0 | 488 | CX-DKR-EHR 54/10,5 | Module de déshumidification | R407C / élec 10,5 kW | pour CX 54 | 3194
72947 | CX-DESHU | A | Helios 4.0 | 488 | CX-DKR-EHR 64/20,25 | Module de déshumidification | R407C / élec 20,25 kW | pour CX 64 | 4390
72948 | CX-DESHU | A | Helios 4.0 | 488 | CX-DKR-EHR 74/24,75 | Module de déshumidification | R407C/ élec 24,75 kW | pour CX 74 | 4800
72949 | CX-DESHU | A | Helios 4.0 | 488 | CX-DKR-EHR 84/48 | Module de déshumidification | R407C/ élec 48 kW | pour CX 84 | 7044
72950 | CX-DESHU | A | Helios 4.0 | 488 | CX-DKR-EHR 94/54 | Module de déshumidification | R407C/ élec 54 kW | pour CX 94 | 8573
72951 | CX-DESHU | A | Helios 4.0 | 488 | CX-DKR-WHR 44 | Module de déshumidification | R407C / Eau | pour CX 44 | 2416
72952 | CX-DESHU | A | Helios 4.0 | 488 | CX-DKR-WHR 54 | Module de déshumidification | R407C / Eau | pour CX 54 | 2869
72953 | CX-DESHU | A | Helios 4.0 | 488 | CX-DKR-WHR 64 | Module de déshumidification | R407C / Eau | pour CX 64 | 3679
72954 | CX-DESHU | A | Helios 4.0 | 488 | CX-DKR-WHR 74 | Module de déshumidification | R407C / Eau | pour CX 74 | 4360
72955 | CX-DESHU | A | Helios 4.0 | 488 | CX-DKR-WHR 84 | Module de déshumidification | R407C / Eau | pour CX 84 | 5465
72956 | CX-DESHU | A | Helios 4.0 | 488 | CX-DKR-WHR 94 | Module de déshumidification | R407C / Eau | pour CX 94 | 6661
83330 | CX-EHR | A | Helios 4.0 | 475 | CX-EHR 44/11,25 | Caisson batterie, double peau | Electrique, 11,25 kW | pour CX 44 | 1891
83327 | CX-EHR | A | Helios 4.0 | 475 | CX-EHR 44/2,5 | Caisson double peau batterie | Electrique, 2,5 kW | pour CX 44 | 1158
83328 | CX-EHR | A | Helios 4.0 | 475 | CX-EHR 44/3,75 | Caisson double peau batterie | Electrique, 3,75 kW | pour CX 44 | 1257
83329 | CX-EHR | A | Helios 4.0 | 475 | CX-EHR 44/7,5 | Caisson double peau batterie | Electrique, 7,5 kW | pour CX 44 | 1575
83332 | CX-EHR | A | Helios 4.0 | 475 | CX-EHR 54/10,5 | Caisson double peau batterie | Electrique, 10,5 kW | pour CX 54 | 1891
83333 | CX-EHR | A | Helios 4.0 | 475 | CX-EHR 54/15,75 | Caisson double peau batterie | Electrique, 15,75 kW | pour CX 54 | 2227
83334 | CX-EHR | A | Helios 4.0 | 475 | CX-EHR 54/21 | Caisson double peau batterie | Electrique, 21 kW | pour CX 54 | 2601
83331 | CX-EHR | A | Helios 4.0 | 475 | CX-EHR 54/5,25 | Caisson double peau batterie | Electrique, 5,25 kW | pour CX 54 | 1515
83335 | CX-EHR | A | Helios 4.0 | 475 | CX-EHR 64/13,5 | Caisson double peau batterie | Electrique, 13,5 kW | pour CX 64 | 2115
83336 | CX-EHR | A | Helios 4.0 | 475 | CX-EHR 64/20,25 | Caisson double peau batterie | Electrique, 20,25 kW | pour CX 64 | 2520
83337 | CX-EHR | A | Helios 4.0 | 475 | CX-EHR 64/27 | Caisson double peau batterie | Electrique, 27 kW | pour CX 64 | 2917
83338 | CX-EHR | A | Helios 4.0 | 475 | CX-EHR 64/33,75 | Caisson double peau batterie | Electrique, 33,75 kW | pour CX 64 | 3318
83339 | CX-EHR | A | Helios 4.0 | 475 | CX-EHR 74/16,5 | Caisson double peau batterie | Electrique, 16,5 kW | pour CX 74 | 2288
83340 | CX-EHR | A | Helios 4.0 | 475 | CX-EHR 74/24,75 | Caisson double peau batterie | Electrique, 24,75 kW | pour CX 74 | 2744
83341 | CX-EHR | A | Helios 4.0 | 475 | CX-EHR 74/33 | Caisson double peau batterie | Electrique, 33 kW | pour CX 74 | 3204
83342 | CX-EHR | A | Helios 4.0 | 475 | CX-EHR 74/49,5 | Caisson double peau batterie | Electrique, 49,5 kW | pour CX 74 | 4062
83343 | CX-EHR | A | Helios 4.0 | 475 | CX-EHR 84/48 | Caisson double peau batterie | Electrique, 48 kW | pour CX 84 | 3975
83344 | CX-EHR | A | Helios 4.0 | 475 | CX-EHR 84/60 | Caisson double peau batterie | Electrique, 60 kW | pour CX 84 | 4542
83345 | CX-EHR | A | Helios 4.0 | 475 | CX-EHR 84/72 | Caisson double peau batterie | Electrique, 72 kW | pour CX 84 | 5108
83346 | CX-EHR | A | Helios 4.0 | 475 | CX-EHR 84/84 | Caisson double peau batterie | Electrique, 84 kW | pour CX 84 | 5663
83350 | CX-EHR | A | Helios 4.0 | 475 | CX-EHR 94/108 | Caisson double peau batterie | Electrique, 108 kW | pour CX 94 | 6346
83347 | CX-EHR | A | Helios 4.0 | 475 | CX-EHR 94/54 | Caisson double peau batterie | Electrique, 54 kW | pour CX 94 | 4129
83348 | CX-EHR | A | Helios 4.0 | 475 | CX-EHR 94/69 | Caisson double peau batterie | Eléctrique, 69 kW | pour CX 94 | 4633
83349 | CX-EHR | A | Helios 4.0 | 475 | CX-EHR 94/81 | Caisson double peau batterie | Electrique, 81 kW | pour CX 94 | 5190
72584 | CX - Acc. | A | Helios 4.0 | 468 - 469 | CX-FB | Commande a distance | pour ALB-CX |  | 349
101OPT046614 | KWL EC Acc | A |  |  | CX-FB EASY 5,0 | Commande à distance avec écran tactile | pour KWL EC NP/CPV/CRV/TH |  | 1015
101OPT046607 | KWL EC Acc | A |  |  | CX-FB ED TOUCH 2 | Commande à distance | pour KWL EC NP/CPV/CRV/TH |  | 699
72957 | CX - Acc. | A | Helios 4.0 |  | CX-FBT | Commande a distance avec écran tactile | pour ALB-CX |  | 668
72913 | CX-JVK | A | Helios 4.0 | 492 | CX-JVK 1100X500 | Registre motorisable | Rectangulaire |  | 654
83129 | CX-JVK | A | Helios 4.0 | 492 | CX-JVK 44 | Registre motorisable | Cadre acier galva | pour CX 44 | 345
83130 | CX-JVK | A | Helios 4.0 | 492 | CX-JVK 54 | Registre motorisable | Cadre acier galva | pour CX 54 | 396
83131 | CX-JVK | A | Helios 4.0 | 492 | CX-JVK 64 | Registre motorisable | Cadre acier galva | pour CX 64 | 466
83132 | CX-JVK | A | Helios 4.0 | 492 | CX-JVK 74 | Registre motorisable | Cadre acier galva | pour CX 74 | 574
83325 | CX-JVK | A | Helios 4.0 | 492 | CX-JVK 84 | Registre motorisable | Cadre acier galva | pour CX 84 | 662
83326 | CX-JVK | A | Helios 4.0 | 492 | CX-JVK 94 | Registre motorisable | Cadre acier galva | pour CX 94 | 881
72559 | CX-KV | A | Helios 4.0 | 485 | CX-KV 10/1,6 E | Kit vanne 3 voies | IP 54, racc. 3/8" M |  | 1051
72560 | CX-KV | A | Helios 4.0 | 485 | CX-KV 15/2,5 E | Kit vanne 3 voies | IP 54, racc. 1/2" M |  | 1077
72561 | CX-KV | A | Helios 4.0 | 485 | CX-KV 20/4 E | Kit vanne 3 voies | IP 54, racc. 1/2" F |  | 1088
72563 | CX-KV | A | Helios 4.0 | 485 | CX-KV 25/10 E | Kit vanne 3 voies | IP 54, racc. 1" F |  | 1260
72562 | CX-KV | A | Helios 4.0 | 485 | CX-KV 25/6,3 E | Kit vanne 3 voies | IP 54, racc. 3/4" F |  | 1173
72564 | CX-KV | A | Helios 4.0 | 485 | CX-KV 32/16 E | Kit vanne 3 voies | IP 54, racc. 1" 1/4 F |  | 1352
72557 | CX-KV | A | Helios 4.0 | 485 | CX-KV 32/16 I | Kit vanne 3 voies | IP 44, racc. 1" 1/4 F |  | Produit retiré
72565 | CX-KV | A | Helios 4.0 | 485 | CX-KV 40/25 E | Kit vanne 3 voies | IP 54, racc. 1" 1/2 F |  | 1486
83300 | CX-LFB | A | Helios 4.0 | 490 | CX-LFB 44 F7 | Caisson filtre et préfiltre | FILTRE F7 ePM1 55% | pour CX 44 | 467
83294 | CX-LFB | A | Helios 4.0 | 490 | CX-LFB 44 G4 | Caisson filtre et préfiltre | FILTRE G4 COARSE 60% | pour CX 44 | 290
72533 | CX-LFB | A | Helios 4.0 | 490 | CX-LFB 44 G4-F7 | Caisson filtre et préfiltre | Filtres G4 COARSE 60% + F7 ePM1 55% | pour CX 44 | 1121
83301 | CX-LFB | A | Helios 4.0 | 490 | CX-LFB 54 F7 | Caisson filtre et préfiltre | FILTRE F7 ePM1 55% | pour CX 54 | 723
83295 | CX-LFB | A | Helios 4.0 | 490 | CX-LFB 54 G4 | Caisson filtre et préfiltre | FILTRE G4 COARSE 60% | pour CX 54 | 337
72534 | CX-LFB | A | Helios 4.0 | 490 | CX-LFB 54 G4-F7 | Caisson filtre et préfiltre | Filtres G4 COARSE 60% + F7 ePM1 55% | pour CX 54 | 1475
83302 | CX-LFB | A | Helios 4.0 | 490 | CX-LFB 64 F7 | Caisson filtre et préfiltre | FILTRE F7 ePM1 55% | pour CX 64 | 985
83296 | CX-LFB | A | Helios 4.0 | 490 | CX-LFB 64 G4 | Caisson filtre et préfiltre | FILTRE G4 COARSE 60% | pour CX 64 | 397
72535 | CX-LFB | A | Helios 4.0 | 490 | CX-LFB 64 G4-F7 | Caisson filtre et préfiltre | Filtres G4 COARSE 60% + F7 ePM1 55% | pour CX 64 | 1707
83303 | CX-LFB | A | Helios 4.0 | 490 | CX-LFB 74 F7 | Caisson filtre et préfiltre | FILTRE F7 ePM1 55% | pour CX 74 | 1040
83297 | CX-LFB | A | Helios 4.0 | 490 | CX-LFB 74 G4 | Caisson filtre et préfiltre | FILTRE G4 COARSE 60% | pour CX 74 | 495
72536 | CX-LFB | A | Helios 4.0 | 490 | CX-LFB 74 G4-F7 | Caisson filtre et préfiltre | Filtres G4 COARSE 60% + F7 ePM1 55% | pour CX 74 | 2002
83304 | CX-LFB | A | Helios 4.0 | 490 | CX-LFB 84 F7 | Caisson filtre et préfiltre | FILTRE F7 ePM1 55% | pour CX 84 | 1737
83298 | CX-LFB | A | Helios 4.0 | 490 | CX-LFB 84 G4 | Caisson filtre et préfiltre | FILTRE G4 COARSE 60% | pour CX 84 | 644
72537 | CX-LFB | A | Helios 4.0 | 490 | CX-LFB 84 G4-F7 | Caisson filtre et préfiltre | Filtres G4 COARSE 60% + F7 ePM1 55% | pour CX 84 | 2994
83305 | CX-LFB | A | Helios 4.0 | 490 | CX-LFB 94 F7 | Caisson filtre et préfiltre | FILTRE F7 ePM1 55% | pour CX 94 | 2421
83299 | CX-LFB | A | Helios 4.0 | 490 | CX-LFB 94 G4 | Caisson filtre et préfiltre | FILTRE G4 COARSE 60% | pour CX 94 | 838
72538 | CX-LFB | A | Helios 4.0 | 490 | CX-LFB 94 G4-F7 | Caisson filtre et préfiltre | Filtres G4 COARSE 60% + F7 ePM1 55% | pour CX 94 | 3679
83506 | CX - Acc. | A | Helios 4.0 | 491 | CX-LFBU 44 | Caisson filtre et préfiltre | Charbon actif | pour CX 44 | 1122
83507 | CX - Acc. | A | Helios 4.0 | 491 | CX-LFBU 54 | Caisson filtre et préfiltre | Charbon actif | pour CX 54 | 1277
83508 | CX - Acc. | A | Helios 4.0 | 491 | CX-LFBU 64 | Caisson filtre et préfiltre | Charbon actif | pour CX 64 | 1445
83509 | CX - Acc. | A | Helios 4.0 | 491 | CX-LFBU 74 | Caisson filtre et préfiltre | Charbon actif | pour CX 74 | 1643
83510 | CX - Acc. | A | Helios 4.0 | 491 | CX-LFBU 84 | Caisson filtre et préfiltre | Charbon actif | pour CX 84 | 2315
83511 | CX - Acc. | A | Helios 4.0 | 491 | CX-LFBU 94 | Caisson filtre et préfiltre | Charbon actif | pour CX 94 | 2523
83133 | CX - Acc. | A | Helios 4.0 | 492 | CX-MK | Pieds supports | 1 jeu = 4 pièces |  | 167
83365 | CX - Acc. | A | Helios 4.0 | 481 | CX-MU | Assemblage usine | des caissons CX |  | 172
72967 | CX - Acc. | A | KWL 3.1 |  | CX-P360 | Sonde présence 24 V |  |  | 227
83306 | CX-PAC | A | Helios 4.0 | 492 | CX-PAC 44/250 | Panneau aspiration circulaire | isolé, Ø 250 | pour CX 44 | 88
83307 | CX-PAC | A | Helios 4.0 | 492 | CX-PAC 44/315 | Panneau aspiration circulaire | isolé, Ø 315 | pour CX 44 | 88
83308 | CX-PAC | A | Helios 4.0 | 492 | CX-PAC 54/400 | Panneau aspiration circulaire | isolé, Ø 400 | pour CX 54 | 106
83309 | CX-PAC | A | Helios 4.0 | 492 | CX-PAC 64/450 | Panneau aspiration circulaire | isolé, Ø 450 | pour CX 64 | 132
83310 | CX-PAC | A | Helios 4.0 | 492 | CX-PAC 74/500 | Panneau aspiration circulaire | isolé, Ø 500 | pour CX 74 | 164
83311 | CX-PAC | A | Helios 4.0 | 492 | CX-PAC 84/630 | Panneau aspiration circulaire | isolé, Ø 630 | pour CX 84 | 227
83312 | CX-PAC | A | Helios 4.0 | 492 | CX-PAC 94/800 | Panneau aspiration circulaire | isolé, Ø 800 | pour CX 94 | 297
72914 | CX - Acc. | A | Helios 4.0 |  | CX-PAST-CHANGE-OVER | Thermostat inverseur été/hiver |  |  | 135
72963 | CX - Acc. | A | Helios 4.0 |  | CX-POT 230 | Potentiometre 0-10 V |  |  | 139
72965 | CX - Acc. | A | Helios 4.0 | 481 | CX-PVGV2 | Commande distance 2 vit. | PV/GV 2 ventilateurs | non monté | 94
72585 | CX - Acc. | A | Helios 4.0 | 468 - 469 | CX-REP | Répétiteur |  |  | Sur demande
83244 | CXTD | M | Helios 4.0 | 475 | CXTD 44/315/4 0,75 kW | Caisson ventilateur centrifuge dble peau | 3~ , 230/400 V, 50 Hz, 1 vitesse | A transmission, poulie-courroie | Sur demande
83245 | CXTD | M | Helios 4.0 | 475 | CXTD 44/315/4 1,1 kW | Caisson ventilateur centrifuge dble peau | 3~ , 230/400 V, 50 Hz, 1 vitesse | A transmission, poulie-courroie | Sur demande
83247 | CXTD | M | Helios 4.0 | 475 | CXTD 44/315/8/4 0,17/0,75 kW | Caisson ventilateur centrifuge dble peau | 3~ , 400 V, 50 Hz, 2 vit. Dahlander | A transmission, poulie-courroie | Sur demande
83248 | CXTD | M | Helios 4.0 | 475 | CXTD 44/315/8/4 0,26/1,1 kW | Caisson ventilateur centrifuge dble peau | 3~ , 400 V, 50 Hz, 2 vit. Dahlander | A transmission, poulie-courroie | Sur demande
83249 | CXTD | M | Helios 4.0 | 476 | CXTD 54/400/4 0,37 kW | Caisson ventilateur centrifuge dble peau | 3~ , 230/400 V, 50 Hz, 1 vitesse | A transmission, poulie-courroie | Sur demande
83250 | CXTD | M | Helios 4.0 | 476 | CXTD 54/400/4 0,55 kW | Caisson ventilateur centrifuge dble peau | 3~ , 230/400 V, 50 Hz, 1 vitesse | A transmission, poulie-courroie | Sur demande
83251 | CXTD | M | Helios 4.0 | 476 | CXTD 54/400/4 0,75 kW | Caisson ventilateur centrifuge dble peau | 3~ , 230/400 V, 50 Hz, 1 vitesse | A transmission, poulie-courroie | Sur demande
83252 | CXTD | M | Helios 4.0 | 476 | CXTD 54/400/4 1,1 kW | Caisson ventilateur centrifuge dble peau | 3~ , 230/400 V, 50 Hz, 1 vitesse | A transmission, poulie-courroie | Sur demande
83253 | CXTD | M | Helios 4.0 | 476 | CXTD 54/400/4 1,5 kW | Caisson ventilateur centrifuge dble peau | 3~ , 230/400 V, 50 Hz, 1 vitesse | A transmission, poulie-courroie | Sur demande
83254 | CXTD | M | Helios 4.0 | 476 | CXTD 54/400/8/4 0,13/0,55 kW | Caisson ventilateur centrifuge dble peau | 3~ , 400 V, 50 Hz, 2 vit. Dahlander | A transmission, poulie-courroie | Sur demande
83255 | CXTD | M | Helios 4.0 | 476 | CXTD 54/400/8/4 0,17/0,75 kW | Caisson ventilateur centrifuge dble peau | 3~ , 400 V, 50 Hz, 2 vit. Dahlander | A transmission, poulie-courroie | Sur demande
83256 | CXTD | M | Helios 4.0 | 476 | CXTD 54/400/8/4 0,26/1,1 kW | Caisson ventilateur centrifuge dble peau | 3~ , 400 V, 50 Hz, 2 vit. Dahlander | A transmission, poulie-courroie | Sur demande
83257 | CXTD | M | Helios 4.0 | 476 | CXTD 54/400/8/4 0,35/1,5 kW | Caisson ventilateur centrifuge dble peau | 3~ , 400 V, 50 Hz, 2 vit. Dahlander | A transmission, poulie-courroie | Sur demande
83258 | CXTD | M | Helios 4.0 | 477 | CXTD 64/450/4 0,55 kW | Caisson ventilateur centrifuge dble peau | 3~ , 230/400 V, 50 Hz, 1 vitesse | A transmission, poulie-courroie | Sur demande
83259 | CXTD | M | Helios 4.0 | 477 | CXTD 64/450/4 0,75 kW | Caisson ventilateur centrifuge dble peau | 3~ , 230/400 V, 50 Hz, 1 vitesse | A transmission, poulie-courroie | Sur demande
83260 | CXTD | M | Helios 4.0 | 477 | CXTD 64/450/4 1,1 kW | Caisson ventilateur centrifuge dble peau | 3~ , 230/400 V, 50 Hz, 1 vitesse | A transmission, poulie-courroie | Sur demande
83261 | CXTD | M | Helios 4.0 | 477 | CXTD 64/450/4 1,5 kW | Caisson ventilateur centrifuge dble peau | 3~ , 230/400 V, 50 Hz, 1 vitesse | A transmission, poulie-courroie | Sur demande
83262 | CXTD | M | Helios 4.0 | 477 | CXTD 64/450/4 2,2 kW | Caisson ventilateur centrifuge dble peau | 3~ , 230/400 V, 50 Hz, 1 vitesse | A transmission, poulie-courroie | Sur demande
83263 | CXTD | M | Helios 4.0 | 477 | CXTD 64/450/8/4 0,13/0,55 kW | Caisson ventilateur centrifuge dble peau | 3~ , 400 V, 50 Hz, 2 vit. Dahlander | A transmission, poulie-courroie | Sur demande
83264 | CXTD | M | Helios 4.0 | 477 | CXTD 64/450/8/4 0,17/0,75 kW | Caisson ventilateur centrifuge dble peau | 3~ , 400 V, 50 Hz, 2 vit. Dahlander | A transmission, poulie-courroie | Sur demande
83265 | CXTD | M | Helios 4.0 | 477 | CXTD 64/450/8/4 0,26/1,1 kW | Caisson ventilateur centrifuge dble peau | 3~ , 400 V, 50 Hz, 2 vit. Dahlander | A transmission, poulie-courroie | Sur demande
83266 | CXTD | M | Helios 4.0 | 477 | CXTD 64/450/8/4 0,35/1,5 kW | Caisson ventilateur centrifuge dble peau | 3~ , 400 V, 50 Hz, 2 vit. Dahlander | A transmission, poulie-courroie | Sur demande
83267 | CXTD | M | Helios 4.0 | 477 | CXTD 64/450/8/4 0,50/2,2 kW | Caisson ventilateur centrifuge dble peau | 3~ , 400 V, 50 Hz, 2 vit. Dahlander | A transmission, poulie-courroie | Sur demande
83268 | CXTD | M | Helios 4.0 | 478 | CXTD 74/500/4 0,75 kW | Caisson ventilateur centrifuge dble peau | 3~ , 230/400 V, 50 Hz, 1 vitesse | A transmission, poulie-courroie | Sur demande
83269 | CXTD | M | Helios 4.0 | 478 | CXTD 74/500/4 1,1 kW | Caisson ventilateur centrifuge dble peau | 3~ , 230/400 V, 50 Hz, 1 vitesse | A transmission, poulie-courroie | Sur demande
83270 | CXTD | M | Helios 4.0 | 478 | CXTD 74/500/4 1,5 kW | Caisson ventilateur centrifuge dble peau | 3~ , 230/400 V, 50 Hz, 1 vitesse | A transmission, poulie-courroie | Sur demande
83271 | CXTD | M | Helios 4.0 | 478 | CXTD 74/500/4 2,2 kW | Caisson ventilateur centrifuge dble peau | 3~ , 230/400 V, 50 Hz, 1 vitesse | A transmission, poulie-courroie | Sur demande
83272 | CXTD | M | Helios 4.0 | 478 | CXTD 74/500/4 3 kW | Caisson ventilateur centrifuge dble peau | 3~ , 230/400 V, 50 Hz, 1 vitesse | A transmission, poulie-courroie | Sur demande
83273 | CXTD | M | Helios 4.0 | 478 | CXTD 74/500/8/4 0,17/0,75 kW | Caisson ventilateur centrifuge dble peau | 3~ , 400 V, 50 Hz, 2 vit. Dahlander | A transmission, poulie-courroie | Sur demande
83274 | CXTD | M | Helios 4.0 | 478 | CXTD 74/500/8/4 0,26/1,1 kW | Caisson ventilateur centrifuge dble peau | 3~ , 400 V, 50 Hz, 2 vit. Dahlander | A transmission, poulie-courroie | Sur demande
83275 | CXTD | M | Helios 4.0 | 478 | CXTD 74/500/8/4 0,35/1,5 kW | Caisson ventilateur centrifuge dble peau | 3~ , 400 V, 50 Hz, 2 vit. Dahlander | A transmission, poulie-courroie | Sur demande
83276 | CXTD | M | Helios 4.0 | 478 | CXTD 74/500/8/4 0,50/2,2 kW | Caisson ventilateur centrifuge dble peau | 3~ , 400 V, 50 Hz, 2 vit. Dahlander | A transmission, poulie-courroie | Sur demande
83277 | CXTD | M | Helios 4.0 | 478 | CXTD 74/500/8/4 0,65/3 kW | Caisson ventilateur centrifuge dble peau | 3~ , 400 V, 50 Hz, 2 vit. Dahlander | A transmission, poulie-courroie | Sur demande
83278 | CXTD | M | Helios 4.0 | 479 | CXTD 84/630/4 1,5 kW | Caisson ventilateur centrifuge dble peau | 3~ , 230/400 V, 50 Hz, 1 vitesse | A transmission, poulie-courroie | Sur demande
83279 | CXTD | M | Helios 4.0 | 479 | CXTD 84/630/4 2,2 kW | Caisson ventilateur centrifuge dble peau | 3~ , 230/400 V, 50 Hz, 1 vitesse | A transmission, poulie-courroie | Sur demande
83280 | CXTD | M | Helios 4.0 | 479 | CXTD 84/630/4 3 kW | Caisson ventilateur centrifuge dble peau | 3~ , 230/400 V, 50 Hz, 1 vitesse | A transmission, poulie-courroie | Sur demande
83281 | CXTD | M | Helios 4.0 | 479 | CXTD 84/630/4 4 kW | Caisson ventilateur centrifuge dble peau | 3~ , 230/400 V, 50 Hz, 1 vitesse | A transmission, poulie-courroie | Sur demande
83282 | CXTD | M | Helios 4.0 | 479 | CXTD 84/630/8/4 0,37/1,5 kW | Caisson ventilateur centrifuge dble peau | 3~ , 400 V, 50 Hz, 2 vit. Dahlander | A transmission, poulie-courroie | Sur demande
83283 | CXTD | M | Helios 4.0 | 479 | CXTD 84/630/8/4 0,55/2,2 kW | Caisson ventilateur centrifuge dble peau | 3~ , 400 V, 50 Hz, 2 vit. Dahlander | A transmission, poulie-courroie | Sur demande
83284 | CXTD | M | Helios 4.0 | 479 | CXTD 84/630/8/4 0,75/3 kW | Caisson ventilateur centrifuge dble peau | 3~ , 400 V, 50 Hz, 2 vit. Dahlander | A transmission, poulie-courroie | Sur demande
83285 | CXTD | M | Helios 4.0 | 479 | CXTD 84/630/8/4 1,0/4,0 kW | Caisson ventilateur centrifuge dble peau | 3~ , 400 V, 50 Hz, 2 vit. Dahlander | A transmission, poulie-courroie | Sur demande
83286 | CXTD | M | Helios 4.0 | 480 | CXTD 94/800/4 2,2 kW | Caisson ventilateur centrifuge dble peau | 3~ , 230/400 V, 50 Hz, 1 vitesse | A transmission, poulie-courroie | Sur demande
83287 | CXTD | M | Helios 4.0 | 480 | CXTD 94/800/4 3 kW | Caisson ventilateur centrifuge dble peau | 3~ , 230/400 V, 50 Hz, 1 vitesse | A transmission, poulie-courroie | Sur demande
83288 | CXTD | M | Helios 4.0 | 480 | CXTD 94/800/4 4 kW | Caisson ventilateur centrifuge dble peau | 3~ , 230/400 V, 50 Hz, 1 vitesse | A transmission, poulie-courroie | Sur demande
83289 | CXTD | M | Helios 4.0 | 480 | CXTD 94/800/4 5,5 kW | Caisson ventilateur centrifuge dble peau | 3~ , 230/400 V, 50 Hz, 1 vitesse | A transmission, poulie-courroie | Sur demande
83290 | CXTD | M | Helios 4.0 | 480 | CXTD 94/800/8/4 0,55/2,2 kW | Caisson ventilateur centrifuge dble peau | 3~ , 400 V, 50 Hz, 2 vit. Dahlander | A transmission, poulie-courroie | Sur demande
83291 | CXTD | M | Helios 4.0 | 480 | CXTD 94/800/8/4 0,75/3 kW | Caisson ventilateur centrifuge dble peau | 3~ , 400 V, 50 Hz, 2 vit. Dahlander | A transmission, poulie-courroie | Sur demande
83292 | CXTD | M | Helios 4.0 | 480 | CXTD 94/800/8/4 1,0/4,0 kW | Caisson ventilateur centrifuge dble peau | 3~ , 400 V, 50 Hz, 2 vit. Dahlander | A transmission, poulie-courroie | Sur demande
83293 | CXTD | M | Helios 4.0 | 480 | CXTD 94/800/8/4 1,37/5,5 kW | Caisson ventilateur centrifuge dble peau | 3~ , 400 V, 50 Hz, 2 vit. Dahlander | A transmission, poulie-courroie | Sur demande
83137 | CX - Acc. | A | Helios 4.0 |  | CX-TMA | Thermostat antigel | pour batterie eau chaude |  | 167
73583 | CX - Acc. | A | Helios 4.0 |  | CX-TMD | Thermostat antigel |  |  | 167
83363 | CX - Acc. | A | Helios 4.0 | 492 | CX-TPP 44-74 | Toiture pare-pluie | pour CX 44 à 74 |  | Sur demande
83364 | CX - Acc. | A | Helios 4.0 | 492 | CX-TPP 84-94 | Toiture pare-pluie | pour CX 84 et 94 |  | Sur demande
83146 | CX - Acc. | A | Helios 4.0 | 492 | CX-VPP 44 | Visière pare-pluie | avec grillage pare-volatile | pour CX 44 | 117
83147 | CX - Acc. | A | Helios 4.0 | 492 | CX-VPP 54 | Visière pare-pluie | avec grillage pare-volatile | pour CX 54 | 132
83148 | CX - Acc. | A | Helios 4.0 | 492 | CX-VPP 64 | Visière pare-pluie | avec grillage pare-volatile | pour CX 64 | 164
73567 | CX - Acc. | A | Helios 4.0 |  | CX-VPP 7000 | Visière pare-pluie | pour gamme CX et double flux |  | 234
83149 | CX - Acc. | A | Helios 4.0 | 492 | CX-VPP 74 | Visière pare-pluie | avec grillage pare-volatile | pour CX 74 | 200
83361 | CX - Acc. | A | Helios 4.0 | 492 | CX-VPP 84 | Visière pare-pluie | avec grillage pare-volatile | pour CX 84 | 252
83362 | CX - Acc. | A | Helios 4.0 | 492 | CX-VPP 94 | Visière pare-pluie | avec grillage pare-volatile | pour CX 94 | 334
72513 | CX EC | M | Helios 4.0 | 468 - 469 | CXW EC 44 A | Caisson ventilateur centrifuge EC | double peau, Ent. direct, 1~, 230 V 50Hz |  | 2090
72514 | CX EC | M | Helios 4.0 | 468 - 469 | CXW EC 44 A CO2 | Caisson ventilateur centrifuge EC | double peau, Ent. direct, 1~, 230 V 50Hz | Régulation CO2 | 4231
72515 | CX EC | M | Helios 4.0 | 468 - 469 | CXW EC 44 A PRC | Caisson ventilateur centrifuge EC | double peau, Ent. direct, 1~, 230 V 50Hz | Pression constante | 2498
73032 | CX EC | M | Helios 4.0 | 468 - 469 | CXW EC 44 C | Caisson ventilateur centrifuge EC | double peau, Ent. direct, 1~, 230 V 50Hz |  | 2888
73033 | CX EC | M | Helios 4.0 | 468 - 469 | CXW EC 44 C CO2 | Caisson ventilateur centrifuge EC | double peau, Ent. direct, 1~, 230 V 50Hz | Régulation CO2 | 5024
73035 | CX EC | M | Helios 4.0 | 468 - 469 | CXW EC 44 C DEC | Caisson ventilateur centrifuge EC | double peau, Ent. direct, 1~, 230 V 50Hz | Débit constant | 4622
73034 | CX EC | M | Helios 4.0 | 468 - 469 | CXW EC 44 C PRC | Caisson ventilateur centrifuge EC | double peau, Ent. direct, 1~, 230 V 50Hz | Pression constante | 3276
72521 | CX EC | M | Helios 4.0 | 470 | CXW EC 54 | Caisson ventilateur centrifuge EC | double peau, Ent. direct, 1~, 230 V 50Hz |  | 3868
72522 | CX EC | M | Helios 4.0 | 470 | CXW EC 54 CO2 | Caisson ventilateur centrifuge EC | double peau, Ent. direct, 1~, 230 V 50Hz | Régulation CO2 | 6002
72524 | CX EC | M | Helios 4.0 | 470 | CXW EC 54 DEC | Caisson ventilateur centrifuge EC | double peau, Ent. direct, 1~, 230 V 50Hz | Débit constant | 5620
72523 | CX EC | M | Helios 4.0 | 470 | CXW EC 54 PRC | Caisson ventilateur centrifuge EC | double peau, Ent. direct, 1~, 230 V 50Hz | Pression constante | 4273
83313 | CX-WHR | A | Helios 4.0 | 484 | CX-WHR 44 | Caisson batterie double peau | Eau chaude | pour CX 44 | 1141
83314 | CX-WHR | A | Helios 4.0 | 484 | CX-WHR 54 | Caisson batterie double peau | Eau chaude | pour CX 54 | 1378
83315 | CX-WHR | A | Helios 4.0 | 484 | CX-WHR 64 | Caisson batterie double peau | Eau chaude | pour CX 64 | 1544
83316 | CX-WHR | A | Helios 4.0 | 484 | CX-WHR 74 | Caisson batterie double peau | Eau chaude | pour CX 74 | 1803
83317 | CX-WHR | A | Helios 4.0 | 484 | CX-WHR 84 | Caisson batterie double peau | Eau chaude | pour CX 84 | 2265
83318 | CX-WHR | A | Helios 4.0 | 484 | CX-WHR 94 | Caisson batterie double peau | Eau chaude | pour CX 94 | 2703
83319 | CX-WKR | A | Helios 4.0 | 486 | CX-WKR 44 | Caisson batterie double peau | Eau froide | pour CX 44 | 1515
72927 | CX-WKR | A | Helios 4.0 | 486 | CX-WKR 44 ELF-CX | Caisson batterie double peau | Eau froide | emplacement filtre G4 ou F7 | 1954
83320 | CX-WKR | A | Helios 4.0 | 486 | CX-WKR 54 | Caisson batterie double peau | Eau froide | pour CX 54 | 1703
72928 | CX-WKR | A | Helios 4.0 | 486 | CX-WKR 54 ELF-CX | Caisson batterie double peau | Eau froide | emplacement filtre G4 ou F7 | 2097
83321 | CX-WKR | A | Helios 4.0 | 486 | CX-WKR 64 | Caisson batterie double peau | Eau froide | pour CX 64 | 2122
72929 | CX-WKR | A | Helios 4.0 | 486 | CX-WKR 64 ELF-CX | Caisson batterie double peau | Eau froide | emplacement filtre G4 ou F7 | 2770
83322 | CX-WKR | A | Helios 4.0 | 486 | CX-WKR 74 | Caisson batterie double peau | Eau froide | pour CX 74 | 2984
72930 | CX-WKR | A | Helios 4.0 | 486 | CX-WKR 74 ELF-CX | Caisson batterie double peau | Eau froide | emplacement filtre G4 ou F7 | 3338
83323 | CX-WKR | A | Helios 4.0 | 486 | CX-WKR 84 | Caisson batterie double peau | Eau froide | pour CX 84 | 3868
72931 | CX-WKR | A | Helios 4.0 | 486 | CX-WKR 84 ELF-CX | Caisson batterie double peau | Eau froide | emplacement filtre G4 ou F7 | 4540
83324 | CX-WKR | A | Helios 4.0 | 486 | CX-WKR 94 | Caisson batterie double peau | Eau froide | pour CX 94 | 4838
72932 | CX-WKR | A | Helios 4.0 | 486 | CX-WKR 94 ELF-CX | Caisson batterie double peau | Eau froide | emplacement filtre G4 ou F7 | 5704
72939 | CX-DESHU | A | Helios 4.0 | 488 | CX-WKR-WHR 44 | Module de déshumidification | Eau froide / chaude | pour CX 44 | 2876
72940 | CX-DESHU | A | Helios 4.0 | 488 | CX-WKR-WHR 54 | Module de déshumidification | Eau froide / chaude | pour CX 54 | 3212
72941 | CX-DESHU | A | Helios 4.0 | 488 | CX-WKR-WHR 64 | Module de déshumidification | Eau froide / chaude | pour CX 64 | 4073
72942 | CX-DESHU | A | Helios 4.0 | 488 | CX-WKR-WHR 74 | Module de déshumidification | Eau froide / chaude | pour CX 74 | 5292
72943 | CX-DESHU | A | Helios 4.0 | 488 | CX-WKR-WHR 84 | Module de déshumidification | Eau froide / chaude | pour CX 84 | 7347
72944 | CX-DESHU | A | Helios 4.0 | 488 | CX-WKR-WHR 94 | Module de déshumidification | Eau froide / chaude | pour CX 94 | 9703
1442 | GX - Acc. |  | Helios Online |  | DC 225 | Capot de chambre noire | pour GX 225 |  | Produit retiré
ANJ06005 | DDF | A | Anjos 2024 |  | DDF 125 | Traversée de toit | pour gaine Ø 125 mm | Rouge tuile | 103
ANJ06055 | DDF | A | Anjos 2024 |  | DDF 125 G | Traversée de toit | pour gaine Ø 125 mm | Teinte ardoise | 103
ANJ06007 | DDF | A | Anjos 2024 |  | DDF 160 | Traversée de toit | pour gaine Ø 160 mm | Rouge tuile | 114
ANJ06057 | DDF | A | Anjos 2024 |  | DDF 160 G | Traversée de toit | pour gaine Ø 160 mm | Teinte ardoise | 114
ANJ06011 | DDF | A | Anjos 2024 |  | DDF 200 | Traversée de toit | pour gaine Ø 200 mm | Rouge tuile | 218
ANJ06061 | DDF | A | Anjos 2024 |  | DDF 200 G | Traversée de toit | pour gaine Ø 200 mm | Teinte ardoise | 218
ANJ06012 | DDF | A | Anjos 2024 |  | DDF 250 | Traversée de toit | pour gaine Ø 250 mm | Rouge tuile | 229
ANJ06062 | DDF | A | Anjos 2024 |  | DDF 250 G | Traversée de toit | pour gaine Ø 250 mm | Teinte ardoise | 229
ANJ06013 | DDF | A | Anjos 2024 |  | DDF 315 | Traversée de toit | pour gaine Ø 315 mm | Rouge tuile | 259
ANJ06063 | DDF | A | Anjos 2024 |  | DDF 315 G | Traversée de toit | pour gaine Ø 315 mm | Teinte ardoise | 259
ANJ06014 | DDF | A | Anjos 2024 |  | DDF 355 | Traversée de toit | pour gaine Ø 355 mm | Rouge tuile | 482
ANJ06064 | DDF | A | Anjos 2024 |  | DDF 355 G | Traversée de toit | pour gaine Ø 355 mm | Teinte ardoise | 482
ANJ06015 | DDF | A | Anjos 2024 |  | DDF 400 | Traversée de toit | pour gaine Ø 400 mm | Rouge tuile | 498
ANJ06065 | DDF | A | Anjos 2024 |  | DDF 400 G | Traversée de toit | pour gaine Ø 400 mm | Teinte ardoise | 498
ANJ06016 | DDF | A | Anjos 2024 |  | DDF 450 | Traversée de toit | pour gaine Ø 450 mm | Rouge tuile | 513
ANJ06066 | DDF | A | Anjos 2024 |  | DDF 450 G | Traversée de toit | pour gaine Ø 450 mm | Teinte ardoise | 513
ANJ06017 | DDF | A | Anjos 2024 |  | DDF 500 | Traversée de toit | pour gaine Ø 500 mm | Rouge tuile | 902
ANJ06067 | DDF | A | Anjos 2024 |  | DDF 500 G | Traversée de toit | pour gaine Ø 500 mm | Teinte ardoise | 902
ANJ06018 | DDF | A | Anjos 2024 |  | DDF 630 | Traversée de toit | pour gaine Ø 630 mm | Rouge tuile | 1026
ANJ06068 | DDF | A | Anjos 2024 |  | DDF 630 G | Traversée de toit | pour gaine Ø 630 mm | Teinte ardoise | 1026
83889 | DDS | A | Helios Online |  | DDS 1500 | Pressostat différentiel | 100-1500 Pa |  | 158
83884 | DDS | A | Helios Online |  | DDS 300 | Pressostat différentiel | 30-300 Pa |  | 158
83894 | DDS | A | Helios Online |  | DDS 4500 | Pressostat différentiel | 500-4500 Pa |  | 158
445 | DDS | A | Helios Online |  | DDS 500 | Pressostat différentiel | 50-500 Pa |  | 131
83233 | DDS | A | Helios 4.0 |  | DDS-M | Pressostat différentiel monté | sur gamme CX |  | 195
73173 | KWL tert.- Acc. | A |  |  | DEC-KWL | Régulation débit constant | pour KWL EC NP/CRV/TH |  | 921
73174 | KWL tert.- Acc. | A |  |  | DECP-KWL | Régulation débit constant | pour KWL EC NP/CRV/TH |  | 1817
2014 | DH | A | Helios Online |  | DH 100 R | Chapeau de ventilation | Rouge brique, Ø 100 | Montage avec acc. UDP ou FDP | 119
2015 | DH | A | Helios Online |  | DH 100 S | Chapeau de ventilation | Noir, Ø 100 | Montage avec acc. UDP ou FDP | 122
2016 | DH | A | Helios Online |  | DH 125 R | Chapeau de ventilation | Rouge brique, Ø 125 | Montage avec acc. UDP ou FDP | 195
2017 | DH | A | Helios Online |  | DH 125 S | Chapeau de ventilation | Noir, Ø 125 | Montage avec acc. UDP ou FDP | 194
2018 | DH | A | Helios Online |  | DH 160 R | Chapeau de ventilation | Rouge brique, Ø 160 | Montage avec acc. UDP ou FDP | 339
2019 | DH | A | Helios Online |  | DH 160 S | Chapeau de ventilation | Noir, Ø 160 | Montage avec acc. UDP ou FDP | 339
3570 | DIF | A | Helios Online |  | DIF 1000 | Diffuseur avec brides | Montage direct ou gaine |  | Sur demande
3571 | DIF | A | Helios Online |  | DIF 1120 | Diffuseur avec brides | Montage direct ou gaine |  | Sur demande
3572 | DIF | A | Helios Online |  | DIF 1250 | Diffuseur avec brides | Montage direct ou gaine |  | Sur demande
3551 | DIF | A | Helios Online |  | DIF 280 | Diffuseur avec brides | Montage direct ou gaine |  | 275
3552 | DIF | A | Helios Online |  | DIF 315 | Diffuseur avec brides | Montage direct ou gaine |  | 308
3553 | DIF | A | Helios Online |  | DIF 355 | Diffuseur avec brides | Montage direct ou gaine |  | 346
3554 | DIF | A | Helios Online |  | DIF 400 | Diffuseur avec brides | Montage direct ou gaine |  | 382
3555 | DIF | A | Helios Online |  | DIF 450 | Diffuseur avec brides | Montage direct ou gaine |  | 430
3556 | DIF | A | Helios Online |  | DIF 500 | Diffuseur avec brides | Montage direct ou gaine |  | 487
3565 | DIF | A | Helios Online |  | DIF 560 | Diffuseur avec brides | Montage direct ou gaine |  | 600
3566 | DIF | A | Helios Online |  | DIF 630 | Diffuseur avec brides | Montage direct ou gaine |  | 827
3567 | DIF | A | Helios Online |  | DIF 710 | Diffuseur avec brides | Montage direct ou gaine |  | Sur demande
3568 | DIF | A | Helios Online |  | DIF 800 | Diffuseur avec brides | Montage direct ou gaine |  | Sur demande
3569 | DIF | A | Helios Online |  | DIF 900 | Diffuseur avec brides | Montage direct ou gaine |  | Sur demande
3039 | DLV… | A | Helios Online |  | DLV 100 | Bouche soufflage et extraction | Réglable, avec filtre G2, Ø 100 |  | 32
3049 | DLV… | A | Helios Online |  | DLV 125 | Bouche soufflage et extraction | Réglable avec filtre G2, Ø 125 |  | 41
3040 | DLV… | A | Helios Online |  | DLVZ 100 | Bouche de soufflage | Réglable, Ø 100 mm | Design | 33
5114 | GX - Acc. | A | Helios Online |  | DR 150 | Kit de montage | pour GX 150 |  | 42
5115 | GX - Acc. | A | Helios Online |  | DR 225 | Kit de montage | pour GX 225 |  | 46
5116 | GX - Acc. | A | Helios Online |  | DR 300 | Kit de montage | pour GX 300 |  | 61
1351 | DS… | A | Helios Online |  | DS 2 | Commutateur M/A | pour ventilateur 3 ~, Y/∆ | 400 V, MAX 12 A, IP 65 | 114
1267 | DS… | A | Helios Online |  | DS 2/2 | Commutateur M/A | pour ventilateur 2 vit. 1 ~ | IP 54 | 98
1306 | DS… | A | Helios Online |  | DSEL 2 | Commutateur inverseur |  |  | 65
1611 | DS… | A | Helios Online |  | DSEL 3 | Commutateur 3 vit+arrêt |  |  | 74
1598 | DS… | A | Helios Online |  | DSZ | Commutateur 4 positions | pour ZEB EC |  | 83
8651 | DV… | M | Helios Online |  | DVAM 130 | Ventilateur de plafond, hélice ø 1300 mm | 5 pales, noyer |  | 264
8650 | DV… | M | Helios Online |  | DVAW 130 | Ventilateur de plafond, hélice ø 1300 mm | 5 pales, blanc cassé |  | 263
1247 | RVS | A | Helios Online |  | DVS 180 | Clapet anti-retour | avec ressort de rappel | Ø int.180 | 139
73584 | DV… | M | Helios Online |  | DVW 102 EC B | Ventilateur de plafond design, moteur EC | 4 pales, laqué noir mat | Ø 102 mm | Sur demande
205410292 | DV… | M | Helios Online |  | DVW 102 EC B 0-10V | Ventilateur de plafond design, moteur EC, entrée 0-10V | 4 pales, laqué noir mat | Ø 102 mm | 599
73585 | DV… | M | Helios Online |  | DVW 102 EC G | Ventilateur de plafond design, moteur EC | 4 pales, laqué gris pierre | Ø 102 mm | Sur demande
205410291 | DV… | M | Helios Online |  | DVW 102 EC G 0-10V | Ventilateur de plafond design, moteur EC, entrée 0-10V | 4 pales, laqué gris pierre | Ø 102 mm | 599
73586 | DV… | M | Helios Online |  | DVW 102 EC W | Ventilateur de plafond design, moteur EC | 4 pales, laqué blanc | Ø 102 mm | Produit retiré
205410290 | DV… | M | Helios Online |  | DVW 102 EC W 0-10V | Ventilateur de plafond design, moteur EC, entrée 0-10V | 4 pales, laqué blanc | Ø 102 mm | 599
205413292 | DV… | M | Helios Online |  | DVW 132 EC B 0-10V | Ventilateur de plafond design, moteur EC, entrée 0-10V | 4 pales, laqué noir mat | Ø 132 mm | 659
205413291 | DV… | M | Helios Online |  | DVW 132 EC G 0-10V | Ventilateur de plafond design, moteur EC, entrée 0-10V | 4 pales, laqué gris pierre | Ø 132 mm | 659
205413290 | DV… | M | Helios Online |  | DVW 132 EC W 0-10V | Ventilateur de plafond design, moteur EC, entrée 0-10V | 4 pales, laqué blanc | Ø 132 mm | 659
8649 | DV… | M | Helios Online |  | DVW 140 | Ventilateur de plafond, hélice ø 1400 mm | 3 pales, blanc |  | 221
8648 | DV… | M | Helios Online |  | DVW 90 | Ventilateur de plafond, hélice ø 900 mm | 3 pales, blanc |  | 192
1703 | DX | M | Helios Online |  | DX 200 | Ventilateur centrifuge. 2 vitesses | 230 V, 50 Hz |  | 170
73731 | Kam - acc | A | TGA 3.0 | 251 | EASY-KAP H | Pré-cadre à sceller | pour Kamouflage H 1V60 | à commander avec le volet | 48
73733 | Kam - acc | A | TGA 3.0 | 251 | EASY-KGC 1V H | Pré-cadre avec grille anti-chute | pour Kamouflage H 1V60 | à commander avec le volet | 105
953 | EBR | A | Helios Online |  | EBR 100 | Bague d´encastrement | Ø 100 | pour MTVA et KTVA | 7
954 | EBR | A | Helios Online |  | EBR 125 | Bague d´encastrement | Ø 125 | pour MTVA et KTVA | 8
955 | EBR | A | Helios Online |  | EBR 160 | Bague d´encastrement | Ø 160 | pour MTVA et KTVA | 11
956 | EBR | A | Helios Online |  | EBR 200 | Bague d´encastrement | Ø 200 | pour MTVA et KTVA | 15
952 | EBR | A | Helios Online |  | EBR 75/80 | Bague d´encastrement | Ø 78/80 | pour MTVA et KTVA | 7
73770 | ECO | A | Helios Online |  | ECO-C | Bouche chauffante plafonnière | livrée sans régulateur d'ambiance, avec port RS 485 | puissance de chauffage max. : 400 W, mono 230V | 722
73774 | ECO | A | Helios Online |  | ECO-CT | Bouche chauffante plafonnière | livrée avec régulateur d'ambiance, avec port RS 485 | puissance de chauffage max. : 400 W, mono 230V | 886
73771 | ECO | A | Helios Online |  | ECO-F | Bouche chauffante murale encastrée | livrée sans régulateur d'ambiance, avec port RS 485 | puissance de chauffage max. : 400 W, mono 230V | 582
73775 | ECO | A | Helios Online |  | ECO-FT | Bouche chauffante murale encastrée | livrée avec régulateur d'ambiance, avec port RS 485 | puissance de chauffage max. : 400 W, mono 230V | 764
73772 | ECO | A | Helios Online |  | ECO-T | Régulateur d'ambiance | programmable, avec port RS485 (Modbus RTU) | alimentation en 8-50 VDC (fournie par la bouche) | 308
73769 | ECO | A | Helios Online |  | ECO-W | Bouche chauffante murale apparente | livrée sans régulateur d'ambiance, avec port RS 485 | puissance de chauffage max. : 400 W, mono 230V | 578
73773 | ECO | A | Helios Online |  | ECO-WT | Bouche chauffante murale apparente | livrée avec régulateur d'ambiance, avec port RS 485 | puissance de chauffage max. : 400 W, mono 230V | 760
1437 | EDR | A | Helios Online |  | EDR | Régulateur pression 0-10 V | pour ventilateurs AC et EC | avec sortie 24V / 0-10V | 632
1613 | EDTW | A | Helios Online |  | EDTW | Régulateur de delta T° | pour ventilateurs 1 ~, 2,5 A | I max. 2,5 A | 783
73792 | EGEE | A | Helios Online |  | EGEE - LCD | Tableau de désenfumage 20 niveaux | pour immeuble habitation (3ème famille B) | mono 230V | Sur demande
73753 | EGEE II | A | Helios Online |  | EGEE II | Tableau de désenfumage 16 zones |  |  | Produit retiré
2639 | SC(V) - Acc | A | Helios Online |  | EH 100 | Manchon ø 100 | pour SC |  | 26
2640 | SC(V) - Acc | A | Helios Online |  | EH 125 | Manchon ø 125 | pour SC |  | 33
2641 | SC(V) - Acc | A | Helios Online |  | EH 160 | Manchon ø 160 | pour SC |  | 34
2642 | SC(V) - Acc | A | Helios Online |  | EH 200 | Manchon ø 200 | pour SC |  | 38
8703 | EHR-K | A | Helios Online |  | EHR-K 15/40/20, 3~ | Batterie électrique 15 kW | 3~, 400V | pour gaine rect. 400X200 | 1519
8706 | EHR-K | A | Helios Online |  | EHR-K 15/60/30-35, 3~ | Batterie électrique 15 kW | 3~, 400V | pour gaine rect. 600X300/350 | 1244
8705 | EHR-K | A | Helios Online |  | EHR-K 24/50/25-30, 3~ | Batterie électrique 24 kW | 3~, 400V | pour gaine rect. 500X250/300 | 1913
8707 | EHR-K | A | Helios Online |  | EHR-K 30/60/30-35, 3~ | Batterie électrique 30 kW | 3~, 400V | pour gaine rect. 600X300/350 | 2006
8702 | EHR-K | A | Helios Online |  | EHR-K 6/40/20, 3~ | Batterie électrique 6 kW | 3~, 400V | pour gaine rect. 400X200 | 847
8704 | EHR-K | A | Helios Online |  | EHR-K 8/50/25-30, 3~ | Batterie électrique 8 kW | 3~, 400V | pour gaine rect. 500X250/300 | 965
8708 | EHR-R | A | Helios Online |  | EHR-R 0,4/100, 1~ | Batterie électrique 0,4 kW | 1~, 230 V | pour conduits Ø 100 mm | 259
5293 | EHR-R TR | A | Helios Online |  | EHR-R 0,8/125 TR, 1~ | Batterie électrique 0,8 kW | Avec régulateur intégré | 1~, 230 V, Ø 125 mm | 709
8709 | EHR-R | A | Helios Online |  | EHR-R 0,8/125, 1~ | Batterie électrique 0,8 kW | 1~, 230 V | pour conduits Ø 125 mm | 333
72681 | EHR-R TR | A | Helios Online |  | EHR-R 0,9/125 TR 0-10V 1~ | Batterie électrique 0,9 kW | Régul. à triac monté, câblé, 0-10V | 1~, 230 V, Ø 125 mm | Sur demande
9433 | EHR-R | A | Helios Online |  | EHR-R 1,2/125, 1~ | Batterie électrique 1,2 kW | 1~, 230 V | pour conduits Ø 125 mm | 353
9434 | EHR-R | A | Helios Online |  | EHR-R 1,2/160, 1~ | Batterie électrique 1,2 kW | 1~, 230 V | pour conduits Ø 160 mm | 390
9436 | EHR-R | A | Helios Online |  | EHR-R 1,2/200, 1~ | Batterie électrique 1,2 kW | 1~, 230 V | pour conduits Ø 200 mm | 407
72682 | EHR-R TR | A | Helios Online |  | EHR-R 2,4/160 TR 0-10V 1~ | Batterie électrique 2,4 kW | Régul. à triac monté, câblé, 0-10V | 1~, 230 V, Ø 160 mm | Sur demande
5294 | EHR-R TR | A | Helios Online |  | EHR-R 2,4/160 TR, 1~ | Batterie électrique 2,4 kW | Avec régulateur intégré | 1~, 230 V, Ø 160 mm | 861
9435 | EHR-R | A | Helios Online |  | EHR-R 2,4/160, 1~ | Batterie électrique 2,4 kW | 1~, 230 V | pour conduits Ø 160 mm | 475
72683 | EHR-R TR | A | Helios Online |  | EHR-R 2,4/200 TR 0-10V 1~ | Batterie électrique 2,4 kW | Régul. à triac monté, câblé, 0-10V | 1~, 230 V, Ø 200 mm | Sur demande
9437 | EHR-R | A | Helios Online |  | EHR-R 2/200, 1~ | Batterie électrique 2 kW | 1~, 230 V | pour conduits Ø 200 mm | 474
72685 | EHR-R TR | A | Helios Online |  | EHR-R 3/250 TR 0-10V 2~ | Batterie électrique 3 kW | Régul. à triac monté, câblé, 0-10V | 2~, 400 V, Ø 250 mm | Sur demande
72687 | EHR-R TR | A | Helios Online |  | EHR-R 3/315 TR 0-10V 2~ | Batterie électrique 3 kW | Régul. à triac monté, câblé, 0-10V | 2~, 400 V, Ø 315 mm | Sur demande
8710 | EHR-R | A | Helios Online |  | EHR-R 5/160, 2~ | Batterie électrique 5 kW | 2~, 400 V | pour conduits Ø 160 mm | 636
72684 | EHR-R TR | A | Helios Online |  | EHR-R 5/200 TR 0-10V 2~ | Batterie électrique 5 kW | Régul. à triac monté, câblé, 0-10V | 2~, 400 V, Ø 200 mm | Sur demande
5295 | EHR-R TR | A | Helios Online |  | EHR-R 5/200 TR, 2~ | Batterie électrique 5 kW | Avec régulateur intégré | 2~, 400 V, Ø 200 mm | 1046
8711 | EHR-R | A | Helios Online |  | EHR-R 5/200, 2~ | Batterie électrique 5 kW | 2~, 400 V | pour conduits Ø 200 mm | 669
72686 | EHR-R TR | A | Helios Online |  | EHR-R 6/250 TR 0-10V 2~ | Batterie électrique 6 kW | Régul. à triac monté, câblé, 0-10V | 2~, 400 V, Ø 250 mm | Sur demande
5296 | EHR-R TR | A | Helios Online |  | EHR-R 6/250 TR, 2~ | Batterie électrique 6 kW | Avec régulateur intégré | 2~, 400 V, Ø 250 mm | 1101
8712 | EHR-R | A | Helios Online |  | EHR-R 6/250, 2~ | Batterie électrique 6 kW | 2~, 400 V | pour conduits Ø 250 mm | 726
72688 | EHR-R TR | A | Helios Online |  | EHR-R 6/315 TR 0-10V 2~ | Batterie électrique 6 kW | Régul. à triac monté, câblé, 0-10V | 2~, 400 V, Ø 315 mm | Sur demande
5301 | EHR-R TR | A | Helios Online |  | EHR-R 6/315 TR, 2~ | Batterie électrique 6 kW | Avec régulateur intégré | 2~, 400 V, Ø 315 mm | 1144
8713 | EHR-R | A | Helios Online |  | EHR-R 6/315, 2~ | Batterie électrique 6 kW | 2~, 400 V | pour conduits Ø 315 mm | 746
72690 | EHR-R TR | A | Helios Online |  | EHR-R 6/400 TR 0-10V 2~ | Batterie électrique 6 kW | Régul. à triac monté, câblé, 0-10V | 2~, 400 V, Ø 400 mm | Sur demande
72689 | EHR-R TR | A | Helios Online |  | EHR-R 9/355 TR 0-10V 3~ | Batterie électrique 9 kW | Régul. à triac monté, câblé, 0-10V | 3~, 400 V, Ø 355 mm | Sur demande
5297 | EHR-R TR | A | Helios Online |  | EHR-R 9/355 TR, 3~ | Batterie électrique 9 kW | Avec régulateur intégré | 3~, 400 V, Ø 355 mm | 2480
8656 | EHR-R | A | Helios Online |  | EHR-R 9/355, 3~ | Batterie électrique 9 kW | 3~, 400 V | pour conduits Ø 355 mm | 834
72691 | EHR-R TR | A | Helios Online |  | EHR-R 9/400 TR 0-10V 3~ | Batterie électrique 9 kW | Régul. à triac monté, câblé, 0-10V | 3~, 400 V, Ø 400 mm | Sur demande
5299 | EHR-R TR | A | Helios Online |  | EHR-R 9/400 TR, 3~ | Batterie électrique 9 kW | Avec régulateur intégré | 3~, 400 V, Ø 400 mm | 2570
8657 | EHR-R | A | Helios Online |  | EHR-R 9/400, 3~ | Batterie électrique 9 kW | 3~, 400 V | pour conduits Ø 400 mm | 890
5002 | EHS… | A | Helios Online |  | EHS | Régul. électronique batt.élec | I MAX.= 16 A, 3,6 KW/6,4KW |  | 402
5003 | EHS… | A | Helios Online |  | EHSD 16 | Régul. électronique batt.élec | MAX. 16,5 kW |  | 1849
5004 | EHS… | A | Helios Online |  | EHSD 30 | Régul. électronique batt.élec | MAX. 30,0 kW |  | 2231
8659 | EKLF | A | Helios Online |  | EKLF 100/50 F7 | Filtre à poches de rechange F7, ePM2,5 65% | 1 jeu = 2 pièces F7 | pour KLF | 1093
8674 | EKLF | A | Helios Online |  | EKLF 100/50 G4 | Filtre à poches de rechange G4, Coarse 70% | 1 jeu = 2 pièces G4 | pour KLF | 568
8635 | EKLF | A | Helios Online |  | EKLF 40/20 F7 | Filtre à poches de rechange F7, ePM1 50% | 1 jeu = 2 pièces F7 | pour KLF | 388
8724 | EKLF | A | Helios Online |  | EKLF 40/20 G4 | Filtre à poches de rechange G4, Coarse 70% | 1 jeu = 2 pièces G4 | pour KLF | 284
8636 | EKLF | A | Helios Online |  | EKLF 50/25-30 F7 | Filtre à poches de rechange F7, ePM1 50% | 1 jeu = 2 pièces F7 | pour KLF | 440
8725 | EKLF | A | Helios Online |  | EKLF 50/25-30 G4 | Filtre à poches de rechange G4, Coarse 70% | 1 jeu = 2 pièces G4 | pour KLF | 322
8637 | EKLF | A | Helios Online |  | EKLF 60/30-35 F7 | Filtre à poches de rechange F7, ePM2,5 65% | 1 jeu = 2 pièces F7 | pour KLF | 541
8726 | EKLF | A | Helios Online |  | EKLF 60/30-35 G4 | Filtre à poches de rechange G4, Coarse 70% | 1 jeu = 2 pièces G4 | pour KLF | 402
8638 | EKLF | A | Helios Online |  | EKLF 70/40 F7 | Filtre à poches de rechange F7, ePM1 50% | 1 jeu = 2 pièces F7 | pour KLF | 856
8727 | EKLF | A | Helios Online |  | EKLF 70/40 G4 | Filtre à poches de rechange G4, Coarse 70% | 1 jeu = 2 pièces G4 | pour KLF | 451
8639 | EKLF | A | Helios Online |  | EKLF 80/50 F7 | Filtre à poches de rechange F7, ePM1 50% | 1 jeu = 2 pièces F7 | pour KLF | 909
8673 | EKLF | A | Helios Online |  | EKLF 80/50 G4 | Filtre à poches de rechange G4, Coarse 70% | 1 jeu = 2 pièces G4 | pour KLF | 495
737 | ELF - LF | A | Helios Online |  | ELF 200 | Filtre de rechange pour LF 200 | 1 jeu = 5 pièces ISO COARSE 30% |  | 44
738 | ELF - LF | A | Helios Online |  | ELF 250 | Filtre de rechange pour LF 250 | 1 jeu = 5 pièces ISO COARSE 30% |  | 46
739 | ELF - LF | A | Helios Online |  | ELF 315 | Filtre de rechange pour LF 315 | 1 jeu = 5 pièces ISO COARSE 30% |  | 56
740 | ELF - LF | A | Helios Online |  | ELF 355 | Filtre de rechange pour LF 355 | 1 jeu = 5 pièces ISO COARSE 30% |  | 63
741 | ELF - LF | A | Helios Online |  | ELF 400 | Filtre de rechange pour LF 400 | 1 jeu = 5 pièces ISO COARSE 30% |  | 76
742 | ELF - LF | A | Helios Online |  | ELF 450/500 | Filtre de rechange pour LF 450/500 | 1 jeu = 5 pièces ISO COARSE 30% |  | 85
939 | ELS | A | Helios Online |  | ELF/ELSN | Jeu de 5 filtres de rechange | pour ELS VE, de classe G2 |  | 14
6906 | ELF - ABV | A | Helios Online |  | ELF-ABV | Filtres ABV (x5) | 1 jeu = 5 pièces | pour ABV | 13
129 | ALIZE | A | Helios Online |  | ELF-AE FV 125 | Filtre de rechange | 1 jeu = 2 pièces | pour bouches d'extraction | 13
2264 | AIR1 | A | Helios Online |  | ELF-AIR1 RH 12000/ePM1 55%/96 | Filtre de rechange ePM1 55%/F7 | Filtre de rechange ePM1 55%/F7/ 96 mm | 96 mm | 1497
2471 | AIR1 | A | Helios Online |  | ELF-AIR1 RH 12000/ePM1 80%/96 | Filtre de rechange ePM1 80%/F9 | Filtre de rechange ePM1 80%/F9/ 96 mm | 96 mm | 1564
2201 | AIR1 | A | Helios Online |  | ELF-AIR1 RH 12000/ePM10 50%/48 | Filtre de rechange ePM10 50%/M5 | Filtre de rechange ePM10 50%/M5/ 48 mm | 48 mm | 565
2218 | AIR1 | A | Helios Online |  | ELF-AIR1 RH 12000/ePM10 50%/96 | Filtre de rechange ePM10 50%/M5 | Filtre de rechange ePM10 50%/M5/ 96 mm | 96 mm | 787
2236 | AIR1 | A | Helios Online |  | ELF-AIR1 RH 1500/ePM1 55%/96 | Filtre de rechange ePM1 55%/F7 | Filtre de rechange ePM1 55%/F7/ 96 mm | 96 mm | 280
2374 | AIR1 | A | Helios Online |  | ELF-AIR1 RH 1500/ePM1 80%/96 | Filtre de rechange ePM1 80%/F9 | Filtre de rechange ePM1 80%/F9/ 96 mm | 96 mm | 295
2192 | AIR1 | A | Helios Online |  | ELF-AIR1 RH 1500/ePM10 50%/48 | Filtre de rechange ePM10 50%/M5 | Filtre de rechange ePM10 50%/M5/ 48 mm | 48 mm | 113
2211 | AIR1 | A | Helios Online |  | ELF-AIR1 RH 1500/ePM10 50%/96 | Filtre de rechange ePM10 50%/M5 | Filtre de rechange ePM10 50%/M5/ 96 mm | 96 mm | 174
2271 | AIR1 | A | Helios Online |  | ELF-AIR1 RH 15000/ePM1 55%/96 | Filtre de rechange ePM1 55%/F7 | Filtre de rechange ePM1 55%/F7/ 96 mm | 96 mm | 1923
2479 | AIR1 | A | Helios Online |  | ELF-AIR1 RH 15000/ePM1 80%/96 | Filtre de rechange ePM1 80%/F9 | Filtre de rechange ePM1 80%/F9/ 96 mm | 96 mm | 2012
2202 | AIR1 | A | Helios Online |  | ELF-AIR1 RH 15000/ePM10 50%/48 | Filtre de rechange ePM10 50%/M5 | Filtre de rechange ePM10 50%/M5/ 48 mm | 48 mm | 688
2219 | AIR1 | A | Helios Online |  | ELF-AIR1 RH 15000/ePM10 50%/96 | Filtre de rechange ePM10 50%/M5 | Filtre de rechange ePM10 50%/M5/ 96 mm | 96 mm | 1095
2237 | AIR1 | A | Helios Online |  | ELF-AIR1 RH 2000/ePM1 55%/96 | Filtre de rechange ePM1 55%/F7 | Filtre de rechange ePM1 55%/F7/ 96 mm | 96 mm | 364
2384 | AIR1 | A | Helios Online |  | ELF-AIR1 RH 2000/ePM1 80%/96 | Filtre de rechange ePM1 80%/F9 | Filtre de rechange ePM1 80%/F9/ 96 mm | 96 mm | 378
2193 | AIR1 | A | Helios Online |  | ELF-AIR1 RH 2000/ePM10 50%/48 | Filtre de rechange ePM10 50%/M5 | Filtre de rechange ePM10 50%/M5/ 48 mm | 48 mm | 128
2212 | AIR1 | A | Helios Online |  | ELF-AIR1 RH 2000/ePM10 50%/96 | Filtre de rechange ePM10 50%/M5 | Filtre de rechange ePM10 50%/M5/ 96 mm | 96 mm | 192
2238 | AIR1 | A | Helios Online |  | ELF-AIR1 RH 3000/ePM1 55%/96 | Filtre de rechange ePM1 55%/F7 | Filtre de rechange ePM1 55%/F7/ 96 mm | 96 mm | 481
2425 | AIR1 | A | Helios Online |  | ELF-AIR1 RH 3000/ePM1 80%/96 | Filtre de rechange ePM1 80%/F9 | Filtre de rechange ePM1 80%/F9/ 96 mm | 96 mm | 502
2194 | AIR1 | A | Helios Online |  | ELF-AIR1 RH 3000/ePM10 50%/48 | Filtre de rechange ePM10 50%/M5 | Filtre de rechange ePM10 50%/M5/ 48 mm | 48 mm | 167
2213 | AIR1 | A | Helios Online |  | ELF-AIR1 RH 3000/ePM10 50%/96 | Filtre de rechange ePM10 50%/M5 | Filtre de rechange ePM10 50%/M5/ 96 mm | 96 mm | 246
2239 | AIR1 | A | Helios Online |  | ELF-AIR1 RH 5000/ePM1 55%/96 | Filtre de rechange ePM1 55%/F7 | Filtre de rechange ePM1 55%/F7/ 96 mm | 96 mm | 648
2446 | AIR1 | A | Helios Online |  | ELF-AIR1 RH 5000/ePM1 80%/96 | Filtre de rechange ePM1 80%/F9 | Filtre de rechange ePM1 80%/F9/ 96 mm | 96 mm | 668
2196 | AIR1 | A | Helios Online |  | ELF-AIR1 RH 5000/ePM10 50%/48 | Filtre de rechange ePM10 50%/M5 | Filtre de rechange ePM10 50%/M5/ 48 mm | 48 mm | 251
2214 | AIR1 | A | Helios Online |  | ELF-AIR1 RH 5000/ePM10 50%/96 | Filtre de rechange ePM10 50%/M5 | Filtre de rechange ePM10 50%/M5/ 96 mm | 96 mm | 373
2240 | AIR1 | A | Helios Online |  | ELF-AIR1 RH 6000/ePM1 55%/96 | Filtre de rechange ePM1 55%/F7 | Filtre de rechange ePM1 55%/F7/ 96 mm | 96 mm | 923
2451 | AIR1 | A | Helios Online |  | ELF-AIR1 RH 6000/ePM1 80%/96 | Filtre de rechange ePM1 80%/F9 | Filtre de rechange ePM1 80%/F9/ 96 mm | 96 mm | 962
2220 | AIR1 | A | Helios Online |  | ELF-AIR1 RH 6000/ePM10 50%/48 | Filtre de rechange ePM10 50%/M5 | Filtre de rechange ePM10 50%/M5/ 48 mm | 48 mm | 335
2215 | AIR1 | A | Helios Online |  | ELF-AIR1 RH 6000/ePM10 50%/96 | Filtre de rechange ePM10 50%/M5 | Filtre de rechange ePM10 50%/M5/ 96 mm | 96 mm | 492
2241 | AIR1 | A | Helios Online |  | ELF-AIR1 RH 8000/ePM1 55%/96 | Filtre de rechange ePM1 55%/F7 | Filtre de rechange ePM1 55%/F7/ 96 mm | 96 mm | 1268
2460 | AIR1 | A | Helios Online |  | ELF-AIR1 RH 8000/ePM1 80%/96 | Filtre de rechange ePM1 80%/F9 | Filtre de rechange ePM1 80%/F9/ 96 mm | 96 mm | 1316
2199 | AIR1 | A | Helios Online |  | ELF-AIR1 RH 8000/ePM10 50%/48 | Filtre de rechange ePM10 50%/M5 | Filtre de rechange ePM10 50%/M5/ 48 mm | 48 mm | 501
2216 | AIR1 | A | Helios Online |  | ELF-AIR1 RH 8000/ePM10 50%/96 | Filtre de rechange ePM10 50%/M5 | Filtre de rechange ePM10 50%/M5/ 96 mm | 96 mm | 717
2261 | AIR1 | A | Helios Online |  | ELF-AIR1 RH 9500/ePM1 55%/96 | Filtre de rechange ePM1 55%/F7 | Filtre de rechange ePM1 55%/F7/ 96 mm | 96 mm | 1445
2463 | AIR1 | A | Helios Online |  | ELF-AIR1 RH 9500/ePM1 80%/96 | Filtre de rechange ePM1 80%/F9 | Filtre de rechange ePM1 80%/F9/ 96 mm | 96 mm | 1506
2200 | AIR1 | A | Helios Online |  | ELF-AIR1 RH 9500/ePM10 50%/48 | Filtre de rechange ePM10 50%/M5 | Filtre de rechange ePM10 50%/M5/ 48 mm | 48 mm | 501
2217 | AIR1 | A | Helios Online |  | ELF-AIR1 RH 9500/ePM10 50%/96 | Filtre de rechange ePM10 50%/M5 | Filtre de rechange ePM10 50%/M5/ 96 mm | 96 mm | 731
40738 | AIR1 | A | Helios Online |  | ELF-AIR1 XC 1000/ePM1 55%/96 (F7) | Filtre de rechange ePM1 55%/F7 | Filtre de rechange ePM1 55%/F7/ 96 mm | 96 mm | 134
40750 | AIR1 | A | Helios Online |  | ELF-AIR1 XC 1000/ePM1 80%/96 (F9) | Filtre de rechange ePM1 80%/F9 | Filtre de rechange ePM1 80%/F9/ 96 mm | 96 mm | 180
40737 | AIR1 | A | Helios Online |  | ELF-AIR1 XC 1000/ePM10 50%/96 (M5) | Filtre de rechange ePM10 50%/M5 | Filtre de rechange ePM10 50%/M5/ 96 mm | 96 mm | 81
2224 | AIR1 | A | Helios Online |  | ELF-AIR1 XC 1400/ePM1 55%/96 | Filtre de rechange ePM1 55%/F7 | Filtre de rechange ePM1 55%/F7/ 96 mm | 96 mm | 192
2274 | AIR1 | A | Helios Online |  | ELF-AIR1 XC 1400/ePM1 80%/96 | Filtre de rechange ePM1 80%/F9 | Filtre de rechange ePM1 80%/F9/ 96 mm | 96 mm | 196
2173 | AIR1 | A | Helios Online |  | ELF-AIR1 XC 1400/ePM10 50%/96 | Filtre de rechange ePM10 50%/M5 | Filtre de rechange ePM10 50%/M5/ 96 mm | 96 mm | 118
2225 | AIR1 | A | Helios Online |  | ELF-AIR1 XC 2200/ePM1 55%/96 | Filtre de rechange ePM1 55%/F7 | Filtre de rechange ePM1 55%/F7/ 96 mm | 96 mm | 309
2285 | AIR1 | A | Helios Online |  | ELF-AIR1 XC 2200/ePM1 80%/96 | Filtre de rechange ePM1 80%/F9 | Filtre de rechange ePM1 80%/F9/ 96 mm | 96 mm | 320
2174 | AIR1 | A | Helios Online |  | ELF-AIR1 XC 2200/ePM10 50%/96 | Filtre de rechange ePM10 50%/M5 | Filtre de rechange ePM10 50%/M5/ 96 mm | 96 mm | 162
2226 | AIR1 | A | Helios Online |  | ELF-AIR1 XC 3200/ePM1 55%/96 | Filtre de rechange ePM1 55%/F7 | Filtre de rechange ePM1 55%/F7/ 96 mm | 96 mm | 416
2286 | AIR1 | A | Helios Online |  | ELF-AIR1 XC 3200/ePM1 80%/96 | Filtre de rechange ePM1 80%/F9 | Filtre de rechange ePM1 80%/F9/ 96 mm | 96 mm | 433
2175 | AIR1 | A | Helios Online |  | ELF-AIR1 XC 3200/ePM10 50%/96 | Filtre de rechange ePM10 50%/M5 | Filtre de rechange ePM10 50%/M5/ 96 mm | 96 mm | 236
2221 | AIR1 | A | Helios Online |  | ELF-AIR1 XC 500/ePM1 55%/96 | Filtre de rechange ePM1 55%/F7 | Filtre de rechange ePM1 55%/F7/ 96 mm | 96 mm | 147
2272 | AIR1 | A | Helios Online |  | ELF-AIR1 XC 500/ePM1 80%/96 | Filtre de rechange ePM1 80%/F9 | Filtre de rechange ePM1 80%/F9/ 96 mm | 96 mm | 148
2171 | AIR1 | A | Helios Online |  | ELF-AIR1 XC 500/ePM10 50%/96 | Filtre de rechange ePM10 50%/M5 | Filtre de rechange ePM10 50%/M5/ 96 mm | 96 mm | 85
2223 | AIR1 | A | Helios Online |  | ELF-AIR1 XC 700/ePM1 55%/96 | Filtre de rechange ePM1 55%/F7 | Filtre de rechange ePM1 55%/F7/ 96 mm | 96 mm | 172
2273 | AIR1 | A | Helios Online |  | ELF-AIR1 XC 700/ePM1 80%/96 | Filtre de rechange ePM1 80%/F9 | Filtre de rechange ePM1 80%/F9/ 96 mm | 96 mm | 152
2172 | AIR1 | A | Helios Online |  | ELF-AIR1 XC 700/ePM10 50%/96 | Filtre de rechange ePM10 50%/M5 | Filtre de rechange ePM10 50%/M5/ 96 mm | 96 mm | 89
2227 | AIR1 | A | Helios Online |  | ELF-AIR1 XH 1000/ePM1 55%/96 | Filtre de rechange ePM1 55%/F7 | Filtre de rechange ePM1 55%/F7/ 96 mm | 96 mm | 203
2288 | AIR1 | A | Helios Online |  | ELF-AIR1 XH 1000/ePM1 80%/96 | Filtre de rechange ePM1 80%/F9 | Filtre de rechange ePM1 80%/F9/ 96 mm | 96 mm | 212
2176 | AIR1 | A | Helios Online |  | ELF-AIR1 XH 1000/ePM10 50%/48 | Filtre de rechange ePM10 50%/M5 | Filtre de rechange ePM10 50%/M5/ 48 mm | 48 mm | 64
2203 | AIR1 | A | Helios Online |  | ELF-AIR1 XH 1000/ePM10 50%/96 | Filtre de rechange ePM10 50%/M5 | Filtre de rechange ePM10 50%/M5/ 96 mm | 96 mm | 94
2228 | AIR1 | A | Helios Online |  | ELF-AIR1 XH 1500/ePM1 55%/96 | Filtre de rechange ePM1 55%/F7 | Filtre de rechange ePM1 55%/F7/ 96 mm | 96 mm | 236
2289 | AIR1 | A | Helios Online |  | ELF-AIR1 XH 1500/ePM1 80%/96 | Filtre de rechange ePM1 80%/F9 | Filtre de rechange ePM1 80%/F9/ 96 mm | 96 mm | 241
2178 | AIR1 | A | Helios Online |  | ELF-AIR1 XH 1500/ePM10 50%/48 | Filtre de rechange ePM10 50%/M5 | Filtre de rechange ePM10 50%/M5/ 48 mm | 48 mm | 85
2204 | AIR1 | A | Helios Online |  | ELF-AIR1 XH 1500/ePM10 50%/96 | Filtre de rechange ePM10 50%/M5 | Filtre de rechange ePM10 50%/M5/ 96 mm | 96 mm | 119
2229 | AIR1 | A | Helios Online |  | ELF-AIR1 XH 2500/ePM1 55%/96 | Filtre de rechange ePM1 55%/F7 | Filtre de rechange ePM1 55%/F7/ 96 mm | 96 mm | 368
2290 | AIR1 | A | Helios Online |  | ELF-AIR1 XH 2500/ePM1 80%/96 | Filtre de rechange ePM1 80%/F9 | Filtre de rechange ePM1 80%/F9/ 96 mm | 96 mm | 378
2179 | AIR1 | A | Helios Online |  | ELF-AIR1 XH 2500/ePM10 50%/48 | Filtre de rechange ePM10 50%/M5 | Filtre de rechange ePM10 50%/M5/ 48 mm | 48 mm | 148
2205 | AIR1 | A | Helios Online |  | ELF-AIR1 XH 2500/ePM10 50%/96 | Filtre de rechange ePM10 50%/M5 | Filtre de rechange ePM10 50%/M5/ 96 mm | 96 mm | 196
2230 | AIR1 | A | Helios Online |  | ELF-AIR1 XH 3500/ePM1 55%/96 | Filtre de rechange ePM1 55%/F7 | Filtre de rechange ePM1 55%/F7/ 96 mm | 96 mm | 491
2291 | AIR1 | A | Helios Online |  | ELF-AIR1 XH 3500/ePM1 80%/96 | Filtre de rechange ePM1 80%/F9 | Filtre de rechange ePM1 80%/F9/ 96 mm | 96 mm | 502
2180 | AIR1 | A | Helios Online |  | ELF-AIR1 XH 3500/ePM10 50%/48 | Filtre de rechange ePM10 50%/M5 | Filtre de rechange ePM10 50%/M5/ 48 mm | 48 mm | 168
2206 | AIR1 | A | Helios Online |  | ELF-AIR1 XH 3500/ePM10 50%/96 | Filtre de rechange ePM10 50%/M5 | Filtre de rechange ePM10 50%/M5/ 96 mm | 96 mm | 256
2231 | AIR1 | A | Helios Online |  | ELF-AIR1 XH 4500/ePM1 55%/96 | Filtre de rechange ePM1 55%/F7 | Filtre de rechange ePM1 55%/F7/ 96 mm | 96 mm | 717
2292 | AIR1 | A | Helios Online |  | ELF-AIR1 XH 4500/ePM1 80%/96 | Filtre de rechange ePM1 80%/F9 | Filtre de rechange ePM1 80%/F9/ 96 mm | 96 mm | 751
2182 | AIR1 | A | Helios Online |  | ELF-AIR1 XH 4500/ePM10 50%/48 | Filtre de rechange ePM10 50%/M5 | Filtre de rechange ePM10 50%/M5/ 48 mm | 48 mm | 251
2207 | AIR1 | A | Helios Online |  | ELF-AIR1 XH 4500/ePM10 50%/96 | Filtre de rechange ePM10 50%/M5 | Filtre de rechange ePM10 50%/M5/ 96 mm | 96 mm | 368
2233 | AIR1 | A | Helios Online |  | ELF-AIR1 XH 5500/ePM1 55%/96 | Filtre de rechange ePM1 55%/F7 | Filtre de rechange ePM1 55%/F7/ 96 mm | 96 mm | 836
2293 | AIR1 | A | Helios Online |  | ELF-AIR1 XH 5500/ePM1 80%/96 | Filtre de rechange ePM1 80%/F9 | Filtre de rechange ePM1 80%/F9/ 96 mm | 96 mm | 878
2186 | AIR1 | A | Helios Online |  | ELF-AIR1 XH 5500/ePM10 50%/48 | Filtre de rechange ePM10 50%/M5 | Filtre de rechange ePM10 50%/M5/ 48 mm | 48 mm | 295
2208 | AIR1 | A | Helios Online |  | ELF-AIR1 XH 5500/ePM10 50%/96 | Filtre de rechange ePM10 50%/M5 | Filtre de rechange ePM10 50%/M5/ 96 mm | 96 mm | 403
2234 | AIR1 | A | Helios Online |  | ELF-AIR1 XH 7000/ePM1 55%/96 | Filtre de rechange ePM1 55%/F7 | Filtre de rechange ePM1 55%/F7/ 96 mm | 96 mm | 1076
2435 | AIR1 | A | Helios Online |  | ELF-AIR1 XH 7000/ePM1 80%/96 | Filtre de rechange ePM1 80%/F9 | Filtre de rechange ePM1 80%/F9/ 96 mm | 96 mm | 1132
2187 | AIR1 | A | Helios Online |  | ELF-AIR1 XH 7000/ePM10 50%/48 | Filtre de rechange ePM10 50%/M5 | Filtre de rechange ePM10 50%/M5/ 48 mm | 48 mm | 380
2209 | AIR1 | A | Helios Online |  | ELF-AIR1 XH 7000/ePM10 50%/96 | Filtre de rechange ePM10 50%/M5 | Filtre de rechange ePM10 50%/M5/ 96 mm | 96 mm | 550
2235 | AIR1 | A | Helios Online |  | ELF-AIR1 XH 8500/ePM1 55%/96 | Filtre de rechange ePM1 55%/F7 | Filtre de rechange ePM1 55%/F7/ 96 mm | 96 mm | 1258
2334 | AIR1 | A | Helios Online |  | ELF-AIR1 XH 8500/ePM1 80%/96 | Filtre de rechange ePM1 80%/F9 | Filtre de rechange ePM1 80%/F9/ 96 mm | 96 mm | 1316
2189 | AIR1 | A | Helios Online |  | ELF-AIR1 XH 8500/ePM10 50%/48 | Filtre de rechange ePM10 50%/M5 | Filtre de rechange ePM10 50%/M5/ 48 mm | 48 mm | 437
2210 | AIR1 | A | Helios Online |  | ELF-AIR1 XH 8500/ePM10 50%/96 | Filtre de rechange ePM10 50%/M5 | Filtre de rechange ePM10 50%/M5/ 96 mm | 96 mm | 610
40599 | AIR1 | A | Helios Online |  | ELF-AIR1 XHP 1000/ePM1 55%/96 (F7) | Filtre de rechange ePM1 55%/F7 | Filtre de rechange ePM1 55%/F7/ 96 mm | 96 mm | 239
40600 | AIR1 | A | Helios Online |  | ELF-AIR1 XHP 1000/ePM1 80%/96 (F9) | Filtre de rechange ePM1 80%/F9 | Filtre de rechange ePM1 80%/F9/ 96 mm | 96 mm | 272
40618 | AIR1 | A | Helios Online |  | ELF-AIR1 XHP 1000/ePM10 50%/48 (M5) | Filtre de rechange ePM10 50%/M5 | Filtre de rechange ePM10 50%/M5/ 48 mm | 48 mm | 86
40598 | AIR1 | A | Helios Online |  | ELF-AIR1 XHP 1000/ePM10 50%/96 (M5) | Filtre de rechange ePM10 50%/M5 | Filtre de rechange ePM10 50%/M5/ 96 mm | 96 mm | 126
40602 | AIR1 | A | Helios Online |  | ELF-AIR1 XHP 1500/ePM1 55%/96 (F7) | Filtre de rechange ePM1 55%/F7 | Filtre de rechange ePM1 55%/F7/ 96 mm | 96 mm | 279
40603 | AIR1 | A | Helios Online |  | ELF-AIR1 XHP 1500/ePM1 80%/96 (F9) | Filtre de rechange ePM1 80%/F9 | Filtre de rechange ePM1 80%/F9/ 96 mm | 96 mm | 317
40619 | AIR1 | A | Helios Online |  | ELF-AIR1 XHP 1500/ePM10 50%/48 (M5) | Filtre de rechange ePM10 50%/M5 | Filtre de rechange ePM10 50%/M5/ 48 mm | 48 mm | 117
40601 | AIR1 | A | Helios Online |  | ELF-AIR1 XHP 1500/ePM10 50%/96 (M5) | Filtre de rechange ePM10 50%/M5 | Filtre de rechange ePM10 50%/M5/ 96 mm | 96 mm | 164
40606 | AIR1 | A | Helios Online |  | ELF-AIR1 XHP 2500/ePM1 55%/96 (F7) | Filtre de rechange ePM1 55%/F7 | Filtre de rechange ePM1 55%/F7/ 96 mm | 96 mm | 448
40607 | AIR1 | A | Helios Online |  | ELF-AIR1 XHP 2500/ePM1 80%/96 (F9) | Filtre de rechange ePM1 80%/F9 | Filtre de rechange ePM1 80%/F9/ 96 mm | 96 mm | 483
40620 | AIR1 | A | Helios Online |  | ELF-AIR1 XHP 2500/ePM10 50%/48 (M5) | Filtre de rechange ePM10 50%/M5 | Filtre de rechange ePM10 50%/M5/ 48 mm | 48 mm | 192
40605 | AIR1 | A | Helios Online |  | ELF-AIR1 XHP 2500/ePM10 50%/96 (M5) | Filtre de rechange ePM10 50%/M5 | Filtre de rechange ePM10 50%/M5/ 96 mm | 96 mm | 260
40596 | AIR1 | A | Helios Online |  | ELF-AIR1 XHP 750/ePM1 55%/96 (F7) | Filtre de rechange ePM1 55%/F7 | Filtre de rechange ePM1 55%/F7/ 96 mm | 96 mm | 201
40597 | AIR1 | A | Helios Online |  | ELF-AIR1 XHP 750/ePM1 80%/96 (F9) | Filtre de rechange ePM1 80%/F9 | Filtre de rechange ePM1 80%/F9/ 96 mm | 96 mm | 227
40617 | AIR1 | A | Helios Online |  | ELF-AIR1 XHP 750/ePM10 50%/48 (M5) | Filtre de rechange ePM10 50%/M5 | Filtre de rechange ePM10 50%/M5/ 48 mm | 48 mm | 75
40595 | AIR1 | A | Helios Online |  | ELF-AIR1 XHP 750/ePM10 50%/96 (M5) | Filtre de rechange ePM10 50%/M5 | Filtre de rechange ePM10 50%/M5/ 96 mm | 96 mm | 114
40520 | AIR1 | A | Helios Online |  | ELF-AIR1 XVP 1250/ePM1 55%/96 (F7) | Filtre de rechange ePM1 55%/F7 | Filtre de rechange ePM1 55%/F7/ 96 mm | 96 mm | 264
40521 | AIR1 | A | Helios Online |  | ELF-AIR1 XVP 1250/ePM1 80%/96 (F9) | Filtre de rechange ePM1 80%/F9 | Filtre de rechange ePM1 80%/F9/ 96 mm | 96 mm | 297
40519 | AIR1 | A | Helios Online |  | ELF-AIR1 XVP 1250/ePM10 50%/48 (M5) | Filtre de rechange ePM10 50%/M5 | Filtre de rechange ePM10 50%/M5/ 48 mm | 48 mm | 94
40518 | AIR1 | A | Helios Online |  | ELF-AIR1 XVP 1250/ePM10 50%/96 (M5) | Filtre de rechange ePM10 50%/M5 | Filtre de rechange ePM10 50%/M5/ 96 mm | 96 mm | 149
40524 | AIR1 | A | Helios Online |  | ELF-AIR1 XVP 1800/ePM1 55%/96 (F7) | Filtre de rechange ePM1 55%/F7 | Filtre de rechange ePM1 55%/F7/ 96 mm | 96 mm | 332
40525 | AIR1 | A | Helios Online |  | ELF-AIR1 XVP 1800/ePM1 80%/96 (F9) | Filtre de rechange ePM1 80%/F9 | Filtre de rechange ePM1 80%/F9/ 96 mm | 96 mm | 364
40523 | AIR1 | A | Helios Online |  | ELF-AIR1 XVP 1800/ePM10 50%/48 (M5) | Filtre de rechange ePM10 50%/M5 | Filtre de rechange ePM10 50%/M5/ 48 mm | 48 mm | 135
40522 | AIR1 | A | Helios Online |  | ELF-AIR1 XVP 1800/ePM10 50%/96 (M5) | Filtre de rechange ePM10 50%/M5 | Filtre de rechange ePM10 50%/M5/ 96 mm | 96 mm | 186
40528 | AIR1 | A | Helios Online |  | ELF-AIR1 XVP 2500/ePM1 55%/96 (F7) | Filtre de rechange ePM1 55%/F7 | Filtre de rechange ePM1 55%/F7/ 96 mm | 96 mm | 429
40529 | AIR1 | A | Helios Online |  | ELF-AIR1 XVP 2500/ePM1 80%/96 (F9) | Filtre de rechange ePM1 80%/F9 | Filtre de rechange ePM1 80%/F9/ 96 mm | 96 mm | 462
40527 | AIR1 | A | Helios Online |  | ELF-AIR1 XVP 2500/ePM10 50%/48 (M5) | Filtre de rechange ePM10 50%/M5 | Filtre de rechange ePM10 50%/M5/ 48 mm | 48 mm | 183
40526 | AIR1 | A | Helios Online |  | ELF-AIR1 XVP 2500/ePM10 50%/96 (M5) | Filtre de rechange ePM10 50%/M5 | Filtre de rechange ePM10 50%/M5/ 96 mm | 96 mm | 243
40532 | AIR1 | A | Helios Online |  | ELF-AIR1 XVP 3500/ePM1 55%/96 (F7) | Filtre de rechange ePM1 55%/F7 | Filtre de rechange ePM1 55%/F7/ 96 mm | 96 mm | 567
40533 | AIR1 | A | Helios Online |  | ELF-AIR1 XVP 3500/ePM1 80%/96 (F9) | Filtre de rechange ePM1 80%/F9 | Filtre de rechange ePM1 80%/F9/ 96 mm | 96 mm | 576
40531 | AIR1 | A | Helios Online |  | ELF-AIR1 XVP 3500/ePM10 50%/48 (M5) | Filtre de rechange ePM10 50%/M5 | Filtre de rechange ePM10 50%/M5/ 48 mm | 48 mm | 203
40530 | AIR1 | A | Helios Online |  | ELF-AIR1 XVP 3500/ePM10 50%/96 (M5) | Filtre de rechange ePM10 50%/M5 | Filtre de rechange ePM10 50%/M5/ 96 mm | 96 mm | 318
40516 | AIR1 | A | Helios Online |  | ELF-AIR1 XVP 850/ePM1 55%/96 (F7) | Filtre de rechange ePM1 55%/F7 | Filtre de rechange ePM1 55%/F7/ 96 mm | 96 mm | 224
40517 | AIR1 | A | Helios Online |  | ELF-AIR1 XVP 850/ePM1 80%/96 (F9) | Filtre de rechange ePM1 80%/F9 | Filtre de rechange ePM1 80%/F9/ 96 mm | 96 mm | 251
40515 | AIR1 | A | Helios Online |  | ELF-AIR1 XVP 850/ePM10 50%/48 (M5) | Filtre de rechange ePM10 50%/M5 | Filtre de rechange ePM10 50%/M5/ 48 mm | 48 mm | 78
40514 | AIR1 | A | Helios Online |  | ELF-AIR1 XVP 850/ePM10 50%/96 (M5) | Filtre de rechange ePM10 50%/M5 | Filtre de rechange ePM10 50%/M5/ 96 mm | 96 mm | 118
40137 | AIRPAL | M | Helios Online |  | ELF-AirPal 1750 H/Hepa 14 | Filtre HEPA 14 pour AirPal 1750 |  |  | 795
40136 | AIRPAL | M | Helios Online |  | ELF-AirPal 1750+900/ePM1 80% | Filtre ePM1 80% pour AirPal 900 et 1750 |  |  | 144
40135 | AIRPAL | M | Helios Online |  | ELF-AirPal 1750+900/ePM10 70% | Filtre ePM10 70% pour AirPal 900 et 1750 |  |  | 141
40140 | AIRPAL | M | Helios Online |  | ELF-AirPal 2200 H/Hepa 14 | Filtre HEPA 14 pour AirPal 2200 |  |  | 995
40139 | AIRPAL | M | Helios Online |  | ELF-AirPal 2200+1200/ePM1 80% | Filtre ePM1 80% pour AirPal 1200 et 2200 |  |  | 179
40138 | AIRPAL | M | Helios Online |  | ELF-AirPal 2200+1200/ePM10 70% | Filtre ePM10 70% pour AirPal 1200 et 2200 |  |  | 168
40145 | AIRPAL | M | Helios Online |  | ELF-AirPal Go 300 H/Coarse 65% | Filtre COARSE 65% pour AirPal Go 300 H |  |  | 168
40146 | AIRPAL | M | Helios Online |  | ELF-AirPal Go 300 H/Hepa 14 | Filtre HEPA 14 pour AirPal Go 300 H |  |  | 824
40147 | AIRPAL | M | Helios Online |  | ELF-AirPal Go 600 H/Coarse 65% | Filtre COARSE 65% pour AirPal Go 600 H |  |  | 193
40148 | AIRPAL | M | Helios Online |  | ELF-AirPal Go 600 H/Hepa 14 | Filtre HEPA 14 pour AirPal Go 600 H |  |  | 860
40141 | AIRPAL | M | Helios Online |  | ELF-AirPal Go 650 H/ePM10 70% | Filtre ePM10 70% pour AirPal Go 650 H |  |  | 85
40142 | AIRPAL | M | Helios Online |  | ELF-AirPal Go 650 H/Hepa 14 | Filtre HEPA 14 pour AirPal Go 650 H |  |  | 297
40143 | AIRPAL | M | Helios Online |  | ELF-AirPal Go 850 H/ePM10 70% | Filtre ePM10 70% pour AirPal Go 850 H |  |  | 115
40144 | AIRPAL | M | Helios Online |  | ELF-AirPal Go 850 H/Hepa 14 | Filtre HEPA 14 pour AirPal Go 850 H |  |  | 455
2706 | ELF - ALB | A | Helios Online |  | ELF-ALB 125 F 7 | Filtre de rechange | Filtre F7, 1 jeu = 3 pcs | pour ALB 125 | 159
7337 | ELF - ALB | A | Helios Online |  | ELF-ALB 125 F7 | Filtre de rechange ISO ePM1 50% | Filtres F7, 1 jeu = 3 pcs | pour ALB EC 125 | 406
2704 | ELF - ALB | A | Helios Online |  | ELF-ALB 125 G 4 | Filtre de rechange | Filtre G4, 1 jeu = 3 pcs | pour ALB 125 | 102
2705 | ELF - ALB | A | Helios Online |  | ELF-ALB 125 M 5 | Filtre de rechange | Filtre M5, 1 jeu = 3 pcs | pour ALB 125 | 124
7231 | ELF - ALB | A | Helios Online |  | ELF-ALB 125 M5 | Filtre de rechange ISO ePM10 70% | Filtres M5, 1 jeu = 3 pcs | pour ALB EC 125 | 381
2709 | ELF - ALB | A | Helios Online |  | ELF-ALB 200 F 7 | Filtre de rechange | Filtre F7, 1 jeu = 3 pcs | pour ALB 200 | 188
7266 | ELF - ALB | A | Helios Online |  | ELF-ALB 200 F7 | Filtre de rechange ISO ePM1 50% | Filtres F7, 1 jeu = 3 pcs | pour ALB EC 200 | 470
2707 | ELF - ALB | A | Helios Online |  | ELF-ALB 200 G 4 | Filtre de rechange | Filtre G4, 1 jeu = 3 pcs | pour ALB 200 | 116
2708 | ELF - ALB | A | Helios Online |  | ELF-ALB 200 M 5 | Filtre de rechange | Filtre M5, 1 jeu = 3 pcs | pour ALB 200 | 140
7238 | ELF - ALB | A | Helios Online |  | ELF-ALB 200 M5 | Filtre de rechange ISO ePM10 70% | Filtres M5, 1 jeu = 3 pcs | pour ALB EC 200 | 449
3648 | ELF - ALB | A | Helios Online |  | ELF-ALB 220/4/50/30 F7 | Filtre de rechange ISO ePM1 50% | Filtres F7, 1 jeu = 3 pcs | pour ALB EC 50/30 | 443
3646 | ELF - ALB | A | Helios Online |  | ELF-ALB 220/4/50/30 G4 | Filtre de rechange ISO COARSE 90% | Filtres G4, 1 jeu = 3 pcs | pour ALB EC 50/30 | 329
3647 | ELF - ALB | A | Helios Online |  | ELF-ALB 220/4/50/30 M5 | Filtre de rechange ISO ePM10 70% | Filtres M5, 1 jeu = 3 pcs | pour ALB EC 50/30 | 397
7305 | ELF - ALB | A | Helios Online |  | ELF-ALB 250 F7 | Filtre de rechange ISO ePM1 50% | Filtres F7, 1 jeu = 3 pcs | pour ALB EC 250 | 705
7294 | ELF - ALB | A | Helios Online |  | ELF-ALB 250 M5 | Filtre de rechange ISO ePM10 70% | Filtres M5, 1 jeu = 3 pcs | pour ALB EC 250 | 664
3654 | ELF - ALB | A | Helios Online |  | ELF-ALB 280/4/60/35 F7 | Filtre de rechange ISO ePM1 50% | Filtres F7, 1 jeu = 3 pcs | pour ALB EC 60/35 | 590
3649 | ELF - ALB | A | Helios Online |  | ELF-ALB 280/4/60/35 G4 | Filtre de rechange ISO COARSE 90% | Filtres G4, 1 jeu = 3 pcs | pour ALB EC 60/35 | 245
3650 | ELF - ALB | A | Helios Online |  | ELF-ALB 280/4/60/35 M5 | Filtre de rechange ISO ePM10 70% | Filtres M5, 1 jeu = 3 pcs | pour ALB EC 60/35 | 275
7319 | ELF - ALB | A | Helios Online |  | ELF-ALB 30/20 F7 | Filtre de rechange ISO ePM1 50% | Filtres F7, 1 jeu = 3 pcs | pour ALB EC 30/20 | 753
7284 | ELF - ALB | A | Helios Online |  | ELF-ALB 30/20 G4 | Filtre de rechange ISO COARSE 90% | Filtres G4, 1 jeu = 3 pcs | pour ALB EC 30/20 | 409
7285 | ELF - ALB | A | Helios Online |  | ELF-ALB 30/20 M5 | Filtre de rechange ISO ePM10 70% | Filtres M5, 1 jeu = 3 pcs | pour ALB EC 30/20 | 516
2760 | ELF - ALB | A | Helios Online |  | ELF-ALB 315 F7 | Filtre de rechange ISO ePM1 50% | Filtre F7, 1 jeu = 3 pcs | pour ALB 315 | 568
2763 | ELF - ALB | A | Helios Online |  | ELF-ALB 315 G 4 | Filtre de rechange | Filtre G4, 1 jeu = 3 pcs | pour ALB 315 | 437
2764 | ELF - ALB | A | Helios Online |  | ELF-ALB 315 M 5 | Filtre de rechange | Filtre M5, 1 jeu = 3 pcs | pour ALB 315 | 496
2769 | ELF - ALB | A | Helios Online |  | ELF-ALB 355 F7 | Filtre de rechange | Filtre F7, 1 jeu = 3 pcs | pour ALB 355 | 676
2765 | ELF - ALB | A | Helios Online |  | ELF-ALB 355 G 4 | Filtre de rechange | Filtre G4, 1 jeu = 3 pcs | pour ALB 355 | 512
2768 | ELF - ALB | A | Helios Online |  | ELF-ALB 355 M 5 | Filtre de rechange | Filtre M5, 1 jeu = 3 pcs | pour ALB 355 | 582
6767 | ELF - ALB - Acc | A | Helios Online |  | ELF-ALB 40/20 F 7 | Filtre de rechange ISO ePM1 50% | Filtres F7, 1 jeu = 3 pcs | pour ALB EC 40/20 | 682
7619 | ELF - ALB - Acc | A | Helios Online |  | ELF-ALB 40/20 G 4 | Filtre de rechange ISO COARSE 90% | Filtres G4, 1 jeu = 3 pcs | pour ALB EC 40/20 | 301
6766 | ELF - ALB - Acc | A | Helios Online |  | ELF-ALB 40/20 M 5 | Filtre de rechange ISO ePM10 70% | Filtres M5, 1 jeu = 3 pcs | pour ALB EC 40/20 | 416
6815 | ELF - ALB - Acc | A | Helios Online |  | ELF-ALB 80/50 F 7 | Filtre de rechange ISO ePM1 50% | Filtres F7, 1 jeu = 3 pcs | pour ALB EC 80/50 | 1250
6769 | ELF - ALB - Acc | A | Helios Online |  | ELF-ALB 80/50 G 4 | Filtre de rechange ISO COARSE 90% | Filtres G4, 1 jeu = 3 pcs | pour ALB EC 80/50 | 791
6768 | ELF - ALB - Acc | A | Helios Online |  | ELF-ALB 80/50 M 5 | Filtre de rechange ISO ePM10 70% | Filtres M5, 1 jeu = 3 pcs | pour ALB EC 80/50 | 622
3914 | ELF | A | Helios Online |  | ELF-BGS | Filtre de rechange | 1 jeu = 2 pièces | pour FRS-BGS | 11
8300 | ELFBR | A | Helios Online |  | ELFBR 100 F7 | Filtre de rechange F7 ISO ePM1 50% | 1 jeu = 2 pcs F7 | pour LFBR | 220
8585 | ELFBR | A | Helios Online |  | ELFBR 100 G4 | Filtre de rechange G4 ISO COARSE 70% | 1 jeu = 5 pcs G4 | pour LFBR | 57
8301 | ELFBR | A | Helios Online |  | ELFBR 125 F7 | Filtre de rechange F7 ISO ePM1 50% | 1 jeu = 2 pcs F7 | pour LFBR | 234
8586 | ELFBR | A | Helios Online |  | ELFBR 125 G4 | Filtre de rechange G4 ISO COARSE 70% | 1 jeu = 5 pcs G4 | pour LFBR | 57
8302 | ELFBR | A | Helios Online |  | ELFBR 160 F7 | Filtre de rechange F7 ISO ePM1 50% | 1 jeu = 2 pcs F7 | pour LFBR | 245
8587 | ELFBR | A | Helios Online |  | ELFBR 160 G4 | Filtre de rechange G4 ISO COARSE 70% | 1 jeu = 5 pcs G4 | pour LFBR | 64
8303 | ELFBR | A | Helios Online |  | ELFBR 200 F7 | Filtre de rechange F7 ISO ePM1 50% | 1 jeu = 2 pcs F7 | pour LFBR | 281
8588 | ELFBR | A | Helios Online |  | ELFBR 200 G4 | Filtre de rechange G4 ISO COARSE 70% | 1 jeu = 5 pcs G4 | pour LFBR | 71
8304 | ELFBR | A | Helios Online |  | ELFBR 250 F7 | Filtre de rechange F7 ISO ePM1 50% | 1 jeu = 2 pcs F7 | pour LFBR | 344
8589 | ELFBR | A | Helios Online |  | ELFBR 250 G4 | Filtre de rechange G4 ISO COARSE 70% | 1 jeu = 5 pcs G4 | pour LFBR | 77
8305 | ELFBR | A | Helios Online |  | ELFBR 315 F7 | Filtre de rechange F7 ISO ePM1 50% | 1 jeu = 2 pcs F7 | pour LFBR | 363
8590 | ELFBR | A | Helios Online |  | ELFBR 315 G4 | Filtre de rechange G4 ISO COARSE 70% | 1 jeu = 5 pcs G4 | pour LFBR | 87
8306 | ELFBR | A | Helios Online |  | ELFBR 355 F7 | Filtre de rechange F7 ISO ePM1 50% | 1 jeu = 2 pcs F7 | pour LFBR | 441
8592 | ELFBR | A | Helios Online |  | ELFBR 355 G4 | Filtre de rechange G4 ISO COARSE 70% | 1 jeu = 5 pcs G4 | pour LFBR | 95
8307 | ELFBR | A | Helios Online |  | ELFBR 400 F7 | Filtre de rechange F7 ISO ePM1 50% | 1 jeu = 2 pcs F7 | pour LFBR | 460
8591 | ELFBR | A | Helios Online |  | ELFBR 400 G4 | Filtre de rechange G4 ISO COARSE 70% | 1 jeu = 5 pcs G4 | pour LFBR | 95
101OPA023839 | KWL tert.- Acc. | A |  |  | ELF-CPV 1500 ePM1 55 % 48 | FILTRE F7 ePM1 55% | pour KWL CPV 1500 | épaisseur 48 mm | 399
101OPA025089 | KWL tert.- Acc. | A |  |  | ELF-CPV 1500 ePM1 80 % 48 | FILTRE F9 ePM1 80% | pour KWL CPV 1500 | épaisseur 48 mm | 479
101OPA029581H5 | KWL tert.- Acc. | A |  | H5 | ELF-CPV 1500 ePM10 50 % 48 | FILTRE M5 ePM10 50% | pour KWL CPV 1500 | épaisseur 48 mm | 132
101OPA022574 | KWL tert.- Acc. | A |  |  | ELF-CPV 2300 ePM1 55 % 48 | FILTRE F7 ePM1 55% | pour KWL CPV 2300 | épaisseur 48 mm | 476
101OPA025097 | KWL tert.- Acc. | A |  |  | ELF-CPV 2300 ePM1 80 % 48 | FILTRE F9 ePM1 80% | pour KWL CPV 2300 | épaisseur 48 mm | 573
101OPA029579 | KWL tert.- Acc. | A |  |  | ELF-CPV 2300 ePM10 50 % 48 | FILTRE M5 ePM10 50% | pour KWL CPV 2300 | épaisseur 48 mm | 171
101OPA023127 | KWL tert.- Acc. | A |  |  | ELF-CPV 3500 ePM1 55 % 48 | FILTRE F7 ePM1 55% | pour KWL CPV 3500, prévoir 3 unités (filtre complet) | épaisseur 48 mm | 345
101OPA025095 | KWL tert.- Acc. | A |  |  | ELF-CPV 3500 ePM1 80 % 48 | FILTRE F9 ePM1 80% | pour KWL CPV 3500, prévoir 3 unités (filtre complet) | épaisseur 48 mm | 405
101OPA029577 | KWL tert.- Acc. | A |  |  | ELF-CPV 3500 ePM10 50 % 48 | FILTRE M5 ePM10 50% | pour KWL CPV 3500, prévoir 3 unités (filtre complet) | épaisseur 48 mm | 114
101OPA025352 | KWL tert.- Acc. | A |  |  | ELF-CPV 5200 ePM1 55 % 48 | FILTRE F7 ePM1 55% | pour KWL CPV 3500, prévoir 2 unités (filtre complet) | épaisseur 48 mm | 610
101OPA026111H3 | KWL tert.- Acc. | A |  | H3 | ELF-CPV 5200 ePM1 80 % 48 | FILTRE F9 ePM1 80% | pour KWL CPV 3500, prévoir 4 unités (filtre complet) | épaisseur 48 mm | 445
101OPA029586 | KWL tert.- Acc. | A |  |  | ELF-CPV 5200 ePM10 50 % 48 | FILTRE M5 ePM10 50% | pour KWL CPV 3500, prévoir 2 unités (filtre complet) | épaisseur 48 mm | 208
101OPA023835 | KWL tert.- Acc. | A |  |  | ELF-CPV 600 ePM1 55 % 48 | FILTRE F7 ePM1 55% | pour KWL CPV 600 | épaisseur 48 mm | 428
101OPA029580 | KWL tert.- Acc. | A |  |  | ELF-CPV 600 ePM1 55 % 48 | FILTRE M5 ePM10 50% | pour KWL CPV 600 | épaisseur 48 mm | 114
101OPA025088H3 | KWL tert.- Acc. | A |  | H3 | ELF-CPV 600 ePM1 80 % 48 | FILTRE F9 ePM1 80% | pour KWL CPV 600 | épaisseur 48 mm | 368
101OPA023839H1 | KWL tert.- Acc. | A |  | H1 | ELF-CPV 800 ePM1 55 % 48 | FILTRE F7 ePM1 55% | pour KWL CPV 800 | épaisseur 48 mm | 399
101OPA025089H1 | KWL tert.- Acc. | A |  | H1 | ELF-CPV 800 ePM1 80 % 48 | FILTRE F9 ePM1 80% | pour KWL CPV 800 | épaisseur 48 mm | 479
101OPA029581H3 | KWL tert.- Acc. | A |  | H3 | ELF-CPV 800 ePM10 50 % 48 | FILTRE M5 ePM10 50% | pour KWL CPV 800 | épaisseur 48 mm | 132
101OPA023839H2 | KWL tert.- Acc. | A |  | H2 | ELF-CRH 1500 ePM1 55 % 48 | FILTRE F7 ePM1 55% | pour KWL CRH 1500 | épaisseur 48 mm | 399
101OPA025089H2 | KWL tert.- Acc. | A |  | H2 | ELF-CRH 1500 ePM1 80 % 48 | FILTRE F9 ePM1 80% | pour KWL CRH 1500 | épaisseur 48 mm | 479
101OPA029581H4 | KWL tert.- Acc. | A |  | H4 | ELF-CRH 1500 ePM10 50 % 48 | FILTRE M5 ePM10 50% | pour KWL CRH 1500 | épaisseur 48 mm | 132
101OPA023840 | KWL tert.- Acc. | A |  |  | ELF-CRH 2000 ePM1 55 % 48 | FILTRE F7 ePM1 55% | pour KWL CRH 2000 | épaisseur 48 mm | 416
101OPA025090 | KWL tert.- Acc. | A |  |  | ELF-CRH 2000 ePM1 80 % 48 | FILTRE F9 ePM1 80% | pour KWL CRH 2000 | épaisseur 48 mm | 561
101OPA029582 | KWL tert.- Acc. | A |  |  | ELF-CRH 2000 ePM10 50 % 48 | FILTRE M5 ePM10 50% | pour KWL CRH 2000 | épaisseur 48 mm | 132
101OPA023841H1 | KWL tert.- Acc. | A |  | H1 | ELF-CRH 2700 ePM1 55 % 48 | FILTRE F7 ePM1 55% | pour KWL CRH 2700 | épaisseur 48 mm | 599
101OPA025091 | KWL tert.- Acc. | A |  |  | ELF-CRH 2700 ePM1 80 % 48 | FILTRE F9 ePM1 80% | pour KWL CRH 2700 | épaisseur 48 mm | 724
101OPA029583H2 | KWL tert.- Acc. | A |  | H2 | ELF-CRH 2700 ePM10 50 % 48 | FILTRE M5 ePM10 50% | pour KWL CRH 2700 | épaisseur 48 mm | 197
101OPA023842 | KWL tert.- Acc. | A |  |  | ELF-CRH 3500 ePM1 55 % 48 | FILTRE F7 ePM1 55% | pour KWL CRH 3500 | épaisseur 48 mm | 695
101OPA025092H2 | KWL tert.- Acc. | A |  | H2 | ELF-CRH 3500 ePM1 80 % 48 | FILTRE F9 ePM1 80% | pour KWL CRH 3500 | épaisseur 48 mm | 838
101OPA029584 | KWL tert.- Acc. | A |  |  | ELF-CRH 3500 ePM10 50 % 48 | FILTRE M5 ePM10 50% | pour KWL CRH 3500 | épaisseur 48 mm | 220
101OPA025351 | KWL tert.- Acc. | A |  |  | ELF-CRH 4500 ePM1 55 % 48 | FILTRE F7 ePM1 55% | pour KWL CRH 4500, prévoir 2 unités (filtre complet) | épaisseur 48 mm | 536
101OPA026108 | KWL tert.- Acc. | A |  |  | ELF-CRH 4500 ePM1 80 % 48 | FILTRE F9 ePM1 80% | pour KWL CRH 4500, prévoir 2 unités (filtre complet) | épaisseur 48 mm | 647
101OPA029585 | KWL tert.- Acc. | A |  |  | ELF-CRH 4500 ePM10 50 % 48 | FILTRE M5 ePM10 50% | pour KWL CRH 4500, prévoir 2 unités (filtre complet) | épaisseur 48 mm | 180
101OPA023835H1 | KWL tert.- Acc. | A |  | H1 | ELF-CRH 500 ePM1 55 % 48 | FILTRE F7 ePM1 55% | pour KWL CRH 500 | épaisseur 48 mm | 428
101OPA025088H1 | KWL tert.- Acc. | A |  | H1 | ELF-CRH 500 ePM1 80 % 48 | FILTRE F9 ePM1 80% | pour KWL CRH 500 | épaisseur 48 mm | 368
101OPA029580H1 | KWL tert.- Acc. | A |  | H1 | ELF-CRH 500 ePM10 50 % 48 | FILTRE M5 ePM10 50% | pour KWL CRH 500 | épaisseur 48 mm | 114
101OPA025352H1 | KWL tert.- Acc. | A |  | H1 | ELF-CRH 6000 ePM1 55 % 48 | FILTRE F7 ePM1 55% | pour KWL CRH 6000, prévoir 2 unités (filtre complet) | épaisseur 48 mm | 610
101OPA026111H1 | KWL tert.- Acc. | A |  | H1 | ELF-CRH 6000 ePM1 80 % 48 | FILTRE F9 ePM1 80% | pour KWL CRH 6000, prévoir 4 unités (filtre complet) | épaisseur 48 mm | 445
101OPA029586H1 | KWL tert.- Acc. | A |  | H1 | ELF-CRH 6000 ePM10 50 % 48 | FILTRE M5 ePM10 50% | pour KWL CRH 6000, prévoir 2 unités (filtre complet) | épaisseur 48 mm | 208
101OPA023839H3 | KWL tert.- Acc. | A |  | H3 | ELF-CRH 800 ePM1 55 % 48 | FILTRE F7 ePM1 55% | pour KWL CRH 800 | épaisseur 48 mm | 399
101OPA025089H3 | KWL tert.- Acc. | A |  | H3 | ELF-CRH 800 ePM1 580% 48 | FILTRE F9 ePM1 80% | pour KWL CRH 800 | épaisseur 48 mm | 479
101OPA029581 | KWL tert.- Acc. | A |  |  | ELF-CRH 800 ePM10 50 % 48 | FILTRE M5 ePM10 50% | pour KWL CRH 800 | épaisseur 48 mm | 132
101OPA025353 | KWL tert.- Acc. | A |  |  | ELF-CRH 8000 ePM1 55 % 48 | FILTRE F7 ePM1 55% | pour KWL CRH 8000, prévoir 2 unités (filtre complet) | épaisseur 48 mm | 738
101OPA026113 | KWL tert.- Acc. | A |  |  | ELF-CRH 8000 ePM1 80 % 48 | FILTRE F9 ePM1 80% | pour KWL CRH 8000, prévoir 2 unités (filtre complet) | épaisseur 48 mm | 883
101OPA029587 | KWL tert.- Acc. | A |  |  | ELF-CRH 8000 ePM10 50 % 48 | FILTRE M5 ePM10 50% | pour KWL CRH 8000, prévoir 2 unités (filtre complet) | épaisseur 48 mm | 257
101OPA023839H4 | KWL tert.- Acc. | A |  | H4 | ELF-CRV 1500 ePM1 55 % 48 | FILTRE F7 ePM1 55% | pour KWL CRV 1500 | épaisseur 48 mm | 399
101OPA025089H4 | KWL tert.- Acc. | A |  | H4 | ELF-CRV 1500 ePM1 80 % 48 | FILTRE F9 ePM1 80% | pour KWL CRV 1500 | épaisseur 48 mm | 479
101OPA029581H1 | KWL tert.- Acc. | A |  | H1 | ELF-CRV 1500 ePM10 50 % 48 | FILTRE M5 ePM10 50% | pour KWL CRV 1500 | épaisseur 48 mm | 132
101OPA023840H1 | KWL tert.- Acc. | A |  | H1 | ELF-CRV 2000 ePM1 55 % 48 | FILTRE F7 ePM1 55% | pour KWL CRV 2000 | épaisseur 48 mm | 416
101OPA025090H1 | KWL tert.- Acc. | A |  | H1 | ELF-CRV 2000 ePM1 80 % 48 | FILTRE F9 ePM1 80% | pour KWL CRV 2000 | épaisseur 48 mm | 561
101OPA029582H1 | KWL tert.- Acc. | A |  | H1 | ELF-CRV 2000 ePM10 50 % 48 | FILTRE M5 ePM10 50% | pour KWL CRV 2000 | épaisseur 48 mm | 132
101OPA023841 | KWL tert.- Acc. | A |  |  | ELF-CRV 2700 ePM1 55 % 48 | FILTRE F7 ePM1 55% | pour KWL CRV 2700 | épaisseur 48 mm | 599
101OPA025091H1 | KWL tert.- Acc. | A |  | H1 | ELF-CRV 2700 ePM1 80 % 48 | FILTRE F9 ePM1 80% | pour KWL CRV 2700 | épaisseur 48 mm | 724
101OPA029583 | KWL tert.- Acc. | A |  |  | ELF-CRV 2700 ePM10 50 % 48 | FILTRE M5 ePM10 50% | pour KWL CRV 2700 | épaisseur 48 mm | 197
101OPA023842H1 | KWL tert.- Acc. | A |  | H1 | ELF-CRV 3500 ePM1 55 % 48 | FILTRE F7 ePM1 55% | pour KWL CRV 3500 | épaisseur 48 mm | 695
101OPA025092H1 | KWL tert.- Acc. | A |  | H1 | ELF-CRV 3500 ePM1 80 % 48 | FILTRE F9 ePM1 80% | pour KWL CRV 3500 | épaisseur 48 mm | 838
101OPA029584H1 | KWL tert.- Acc. | A |  | H1 | ELF-CRV 3500 ePM10 50 % 48 | FILTRE M5 ePM10 50% | pour KWL CRV 3500 | épaisseur 48 mm | 220
101OPA023835H2 | KWL tert.- Acc. | A |  | H2 | ELF-CRV 500 ePM1 55 % 48 | FILTRE F7 ePM1 55% | pour KWL CRV 500 | épaisseur 48 mm | 428
101OPA025088H2 | KWL tert.- Acc. | A |  | H2 | ELF-CRV 500 ePM1 80 % 48 | FILTRE F9 ePM1 80% | pour KWL CRV 500 | épaisseur 48 mm | 368
101OPA029580H2 | KWL tert.- Acc. | A |  | H2 | ELF-CRV 500 ePM10 50 % 48 | FILTRE M5 ePM10 50% | pour KWL CRV 500 | épaisseur 48 mm | 114
101OPA023839H5 | KWL tert.- Acc. | A |  | H5 | ELF-CRV 800 ePM1 55 % 48 | FILTRE F7 ePM1 55% | pour KWL CRV 800 | épaisseur 48 mm | 399
101OPA025089H5 | KWL tert.- Acc. | A |  | H5 | ELF-CRV 800 ePM1 80 % 48 | FILTRE F9 ePM1 80% | pour KWL CRV 800 | épaisseur 48 mm | 479
101OPA029581H2 | KWL tert.- Acc. | A |  | H2 | ELF-CRV 800 ePM10 50 % 48 | FILTRE M5 ePM10 50% | pour KWL CRV 800 | épaisseur 48 mm | 132
101OPA029627 | KWL tert.- Acc. | A |  |  | ELF-CX 44 ePM1 55 % 48 | FILTRE F7 ePM1 55% | pour KWL CX 950 et CX 44 | épaisseur 48 mm | 285
101OPA005410 | KWL tert.- Acc. | A |  |  | ELF-CX 44 ePM1 55 % 98 | FILTRE F7 ePM1 55% | pour KWL CX 950 et CX 44 | épaisseur 98 mm | 433
101OPA029633 | KWL tert.- Acc. | A |  |  | ELF-CX 44 ePM1 80 % 48 | FILTRE F9 ePM1 80% | pour KWL CX 950 et CX 44 | épaisseur 48 mm | 320
101OPA025086 | KWL tert.- Acc. | A |  |  | ELF-CX 44 ePM1 80 % 98 | FILTRE F9 ePM1 80% | pour KWL CX 950 et CX 44 | épaisseur 98 mm | 673
101OPA029568 | KWL tert.- Acc. | A |  |  | ELF-CX 44 ePM10 50 % 48 | FILTRE M5 ePM10 50% | pour KWL CX 950 et CX 44 | épaisseur 48 mm | 89
101XXX025894 | KWL tert.- Acc. | A |  |  | ELF-CX 44 ePM10 50 % 98 | FILTRE M5 ePM10 50% | pour KWL CX 950 et CX 44 | épaisseur 98 mm | 109
83121 | ELF - CX | A | Helios 4.0 | Section filtre | ELF-CX 44 G4 | FILTRE G4 COARSE 60% | pour CX 44 | épaisseur 98 mm | Produit retiré
83534 | ELF - CX | A | Helios 4.0 | Section filtre | ELF-CX 44 U | Filtre charbon actif | pour CX 44 |  | 670
101OPA029628 | KWL tert.- Acc. | A |  |  | ELF-CX 54 ePM1 55 % 48 | FILTRE F7 ePM1 55% | pour KWL CX 1550 et CX 54 | épaisseur 48 mm | 368
101OPA004743 | KWL tert.- Acc. | A |  |  | ELF-CX 54 ePM1 55 % 98 | FILTRE F7 ePM1 55% | pour KWL CX 1550 et CX 54 | épaisseur 98 mm | 493
101OPA029634 | KWL tert.- Acc. | A |  |  | ELF-CX 54 ePM1 80 % 48 | FILTRE F9 ePM1 80% | pour KWL CX 1550 et CX 54 | épaisseur 48 mm | 439
101OPA023788 | KWL tert.- Acc. | A |  |  | ELF-CX 54 ePM1 80 % 98 | FILTRE F9 ePM1 80% | pour KWL CX 1550 et CX 54 | épaisseur 98 mm | 769
101OPA029569 | KWL tert.- Acc. | A |  |  | ELF-CX 54 ePM10 50 % 48 | FILTRE M5 ePM10 50% | pour KWL CX 1550 et CX 54 | épaisseur 48 mm | 123
101XXX026036 | KWL tert.- Acc. | A |  |  | ELF-CX 54 ePM10 50 % 98 | FILTRE M5 ePM10 50% | pour KWL CX 1550 et CX 54 | épaisseur 98 mm | 154
83122 | ELF - CX | A | Helios 4.0 | Section filtre | ELF-CX 54 G4 | FILTRE G4 COARSE 60% | pour CX 54 | épaisseur 98 mm | Produit retiré
83535 | ELF - CX | A | Helios 4.0 | Section filtre | ELF-CX 54 U | Filtre charbon actif | pour CX 54 |  | 952
101OPA029629 | KWL tert.- Acc. | A |  |  | ELF-CX 64 ePM1 55 % 48 | FILTRE F7 ePM1 55% | pour KWL CX 2300 et CX 64 | épaisseur 48 mm | 479
101OPA005411 | KWL tert.- Acc. | A |  |  | ELF-CX 64 ePM1 55 % 98 | FILTRE F7 ePM1 55% | pour KWL CX 2300 et CX 64 | épaisseur 98 mm | 553
101OPA029635 | KWL tert.- Acc. | A |  |  | ELF-CX 64 ePM1 80 % 48 | FILTRE F9 ePM1 80% | pour KWL CX 2300 et CX 64 | épaisseur 48 mm | 576
101OPA023787 | KWL tert.- Acc. | A |  |  | ELF-CX 64 ePM1 80 % 98 | FILTRE F9 ePM1 80% | pour KWL CX 2300 et CX 64 | épaisseur 98 mm | 866
101OPA029570 | KWL tert.- Acc. | A |  |  | ELF-CX 64 ePM10 50 % 48 | FILTRE M5 ePM10 50% | pour KWL CX 2300 et CX 64 | épaisseur 48 mm | 183
101OPA030102 | KWL tert.- Acc. | A |  |  | ELF-CX 64 ePM10 50 % 98 | FILTRE M5 ePM10 50% | pour KWL CX 2300 et CX 64 | épaisseur 98 mm | 171
83123 | ELF - CX | A | Helios 4.0 | Section filtre | ELF-CX 64 G4 | FILTRE G4 COARSE 60% | pour CX 64 | épaisseur 98 mm | Produit retiré
83536 | ELF - CX | A | Helios 4.0 | Section filtre | ELF-CX 64 U | Filtre charbon actif | pour CX 64 |  | 1276
101OPA025352H2 | KWL tert.- Acc. | A |  | H2 | ELF-CX 7000 ePM1 55 % 48 | FILTRE F7 ePM1 55% | pour KWL CX 7000, prévoir 2 unités (filtre complet) | épaisseur 48 mm | 610
101OPA026111H2 | KWL tert.- Acc. | A |  | H2 | ELF-CX 7000 ePM1 80 % 48 | FILTRE F9 ePM1 80% | pour KWL CX 7000, prévoir 2 unités (filtre complet) | épaisseur 48 mm | 445
101OPA029586H2 | KWL tert.- Acc. | A |  | H2 | ELF-CX 7000 ePM10 50 % 48 | FILTRE M5 ePM10 50% | pour KWL CX 7000, prévoir 2 unités (filtre complet) | épaisseur 48 mm | 208
101OPA023303 | KWL tert.- Acc. | A |  |  | ELF-CX 7000 R ePM10 50 % 48 | FILTRE M5 ePM10 50% | pour KWL CX 7000, prévoir 2 unités (filtre complet) | Reprise épaisseur 48 mm | 114
101OPA002672 | KWL tert.- Acc. | A |  |  | ELF-CX 7000 S ePM1 55 % 48 | FILTRE F7 ePM1 55% soufflage | pour KWL CX 7000, prévoir 2 unités (filtre complet) | Rigide, cadre 25mm | 815
101OPA002146 | KWL tert.- Acc. | A |  |  | ELF-CX 7000 S ePM1 80 % 48 | FILTRE F9 ePM1 80% | pour KWL CX 7000, prévoir 4 unités (filtre complet) | Soufflage cadre 25mm, rigide | 1028
101OPA029630 | KWL tert.- Acc. | A |  |  | ELF-CX 74 ePM1 55 % 48 | FILTRE F7 ePM1 55% | pour KWL CX 3500 et CX 74 | épaisseur 48 mm | 616
101OPA005412 | KWL tert.- Acc. | A |  |  | ELF-CX 74 ePM1 55 % 98 | FILTRE F7 ePM1 55% | pour KWL CX 3500 et CX 74 | épaisseur 98 mm | 721
101OPA029636 | KWL tert.- Acc. | A |  |  | ELF-CX 74 ePM1 80 % 48 | FILTRE F9 ePM1 80% | pour KWL CX 3500 et CX 74 | épaisseur 48 mm | 747
101OPA023553 | KWL tert.- Acc. | A |  |  | ELF-CX 74 ePM1 80 % 98 | FILTRE F9 ePM1 80% | pour KWL CX 3500 et CX 74 | épaisseur 98 mm | 1128
101OPA029571 | KWL tert.- Acc. | A |  |  | ELF-CX 74 ePM10 50 % 48 | FILTRE M5 ePM10 50% | pour KWL CX 3500 et CX 74 | épaisseur 48 mm | 208
101XXX025895 | KWL tert.- Acc. | A |  |  | ELF-CX 74 ePM10 50 % 98 | FILTRE M5 ePM10 50% | pour KWL CX 3500 et CX 74 | épaisseur 98 mm | 234
83124 | ELF - CX | A | Helios 4.0 | Section filtre | ELF-CX 74 G4 | FILTRE G4 COARSE 60% | pour CX 74 | épaisseur 98 mm | Produit retiré
83537 | ELF - CX | A | Helios 4.0 | Section filtre | ELF-CX 74 U | Filtre charbon actif | pour CX 74 |  | 1461
101OPA029631 | KWL tert.- Acc. | A |  |  | ELF-CX 84 ePM1 55 % 48 | FILTRE F7 ePM1 55% | pour CX84 et KWL CX 4800, prévoir 2 unités (filtre complet) | épaisseur 48 mm | 507
101OPA005879 | KWL tert.- Acc. | A |  |  | ELF-CX 84 ePM1 55 % 98 | FILTRE F7 ePM1 55% | pour CX84 et KWL CX 4800, prévoir 2 unités (filtre complet) | épaisseur 98 mm | 661
101OPA029637 | KWL tert.- Acc. | A |  |  | ELF-CX 84 ePM1 80 % 48 | FILTRE F9 ePM1 80% | pour CX84 et KWL CX 4800, prévoir 2 unités (filtre complet) | épaisseur 48 mm | 610
101OPA025087 | KWL tert.- Acc. | A |  |  | ELF-CX 84 ePM1 80 % 98 | FILTRE F9 ePM1 80% | pour CX 84 et KWL CX 4800, prévoir 2 unités (filtre complet) | épaisseur 98 mm | 1031
101OPA029572 | KWL tert.- Acc. | A |  |  | ELF-CX 84 ePM10 50 % 48 | FILTRE M5 ePM10 50% | pour CX84 et KWL CX 4800, prévoir 2 unités (filtre complet) | épaisseur 48 mm | 183
101OPA030101 | KWL tert.- Acc. | A |  |  | ELF-CX 84 ePM10 50 % 98 | FILTRE M5 ePM10 50% | pour CX84 et KWL CX 4800, prévoir 2 unités (filtre complet) | épaisseur 98 mm | 208
83538 | ELF - CX | A | Helios 4.0 | Section filtre | ELF-CX 84 U | Filtre charbon actif | pour CX 84, prévoir 2 unités (filtre complet) |  | 1256
101OPA029632 | ELF - CX | A | Helios 4.0 |  | ELF-CX 94 ePM1 55 % 48 | FILTRE F7 ePM1 55% | pour CX 94, prévoir 2 unités (filtre complet) | épaisseur 48 mm | 650
101OPA005880 | ELF - CX | A | Helios 4.0 |  | ELF-CX 94 ePM1 55 % 98 | FILTRE F7 ePM1 55% | pour CX 94, prévoir 2 unités (filtre complet) | épaisseur 98 mm | 747
101OPA029638 | ELF - CX | A | Helios 4.0 |  | ELF-CX 94 ePM1 80 % 48 | FILTRE F9 ePM1 80% | pour CX 94, prévoir 2 unités (filtre complet) | épaisseur 48 mm | 787
101OPA026109 | ELF - CX | A | Helios 4.0 |  | ELF-CX 94 ePM1 80 % 98 | FILTRE F9 ePM1 80% | pour CX 94, prévoir 2 unités (filtre complet) | épaisseur 98 mm | 1165
101OPA029573 | ELF - CX | A | Helios 4.0 |  | ELF-CX 94 ePM10 50 % 48 | FILTRE M5 ePM10 50% | pour CX 94, prévoir 2 unités (filtre complet) | épaisseur 48 mm | 223
101OPA030103 | ELF - CX | A | Helios 4.0 |  | ELF-CX 94 ePM10 50 % 98 | FILTRE M5 ePM10 50% | pour CX 94, prévoir 2 unités (filtre complet) | épaisseur 98 mm | 188
83352 | ELF - CX | A | Helios 4.0 | Section filtre | ELF-CX 94 G4 | FILTRE G4 COARSE 60% | pour CX 94 | épaisseur 98 mm | Produit retiré
83539 | ELF - CX | A | Helios 4.0 | Section filtre | ELF-CX 94 U | Filtre charbon actif | pour CX 94, prévoir 2 unités (filtre complet) |  | 1695
3042 | DLV | A | Helios Online |  | ELF-DLV 100 | Filtres G2 (x5) G2 ISO COARSE 30% | pour bouche DLV 100 | 1 jeu = 5 filtres G2 | 11
3058 | ELF - DLV | A | Helios Online |  | ELF-DLV 125 | Filtres G2 (x5) G2 ISO COARSE 30% | pour bouche DLV 125 | 1 jeu = 5 filtres G2 | 15
3043 | ELF - DLV | A | Helios Online |  | ELF-DLVZ 100 | Filtres G2 (x3) | pour bouche DLVZ 100 | 1 jeu = 3 filtres G2 | 23
8190 | ELS - Acc. | A | Helios Online |  | ELF-ELS | Filtres pour ELS (x2) ISO COARSE 30% | 1 jeu = 2 pièces |  | 41
587 | ELS - Acc. | A | Helios Online |  | ELF-ELSD | Filtre (x2) ISO COARSE 30% | 1 jeu = 2 pcs |  | 23
8347 | ELF - KWL | A | Helios Online |  | ELF-KWL 1200 S/5 VDI | Filtre VDI 6022 M5 ISO ePM10 50% | pour KWL EC 1200S | 1 jeu = 1 x M5 | 192
8348 | ELF - KWL | A | Helios Online |  | ELF-KWL 1200 S/7*VDI | Filtre VDI 6022 F7 ISO ePM1 55% | pour KWL EC 1200S | 1 jeu = 1 x F7 | 295
4193 | ELF - KWL | A | Helios Online |  | ELF-KWL 1400 D/5 | Filtre VDI 6022 M5 | pour KWL EC 1400 D | 1 jeu = 1 x M5 | 172
4195 | ELF - KWL | A | Helios Online |  | ELF-KWL 1400 D/7 | Filtre VDI 6022 F7 | pour KWL EC 1400 D | 1 jeu = 1 x F7 | 278
951 | ELF - KWL | A | Helios Online |  | ELF-KWL 170/4/4 | Filtres G4 (x2) | pour KWL EC 170W | 1 jeu = 2 x G4 | 52
972 | ELF - KWL | A | Helios Online |  | ELF-KWL 170/4/4/7 | Filtres (2xG4+1xF7) | pour KWL 170W | 1 jeu = 2 x G4 | 146
965 | ELF - KWL | A | Helios Online |  | ELF-KWL 170/7 | Filtre F7 ISO ePM1 50% | pour KWL 170W | 1 jeu = 1 x F7 | 105
8335 | ELF - KWL | A | Helios Online |  | ELF-KWL 1800 S/5 | Filtres M5 | pour KWL EC 1800S | 1 jeu = 1 x M5 | 186
8258 | ELF - KWL | A | Helios Online |  | ELF-KWL 1800 S/5 VDI | Filtre VDI 6022 M5 ISO ePM10 50% | pour KWL EC 1800S | 1 jeu = 1 x M5 | 234
8336 | ELF - KWL | A | Helios Online |  | ELF-KWL 1800 S/7 | Filtre VDI 6022 F7 | pour KWL EC 1800S | 1 jeu = 1 x F7 | 487
8259 | ELF - KWL | A | Helios Online |  | ELF-KWL 1800 S/7 VDI | Filtre VDI 6022 F7 ISO ePM1 55% | pour KWL EC 1800S | 1 jeu = 1 x F7 | 422
4198 | ELF - KWL - Acc | A | Helios Online |  | ELF-KWL 200/300 AK | Filtre charbon actif ISO ePM2,5 60% | pour KWL EC 200/300 |  | 168
21 | ELF - KWL | A | Helios Online |  | ELF-KWL 200/300/4/4 | Filtres G4 (x2) ISO COARSE 75% | pour KWL EC 200/300 Eco | 2 jeu = 2 x G4 | 35
38 | ELF - KWL | A | Helios Online |  | ELF-KWL 200/300/7 | Filtre F7 ISO ePM1 50% | pour KWL EC 200/300 | 1 jeu = 1 x F7 | 93
4197 | ELF - KWL | A | Helios Online |  | ELF-KWL 2000 D/5 | Filtre VDI 6022 M5 | pour KWL EC 2000 D | 1 jeu = 1 x M5 | 229
4204 | ELF - KWL | A | Helios Online |  | ELF-KWL 2000 D/7 | Filtre VDI 6022 F7 | pour KWL EC 2000 D | 1 jeu = 1 x F7 | 519
3050 | ELF - KWL - Acc |  | Helios Online |  | ELF-KWL 220 D AK | Filtre charbon actif ISO ePM2,5 60% | pour KWL EC 220 D |  | 141
9638 | ELF - KWL | A | Helios Online |  | ELF-KWL 220 D/4/4 | Filtres G4 (x2) ISO COARSE 75% | pour KWL EC 220 D | 1 jeu = 2 x G4 | 47
9639 | ELF - KWL | A | Helios Online |  | ELF-KWL 220 D/7 | Filtre F7 ISO ePM1 50% | pour KWL EC 220 D | 1 jeu = 1 x F7 | 83
8231 | ELF - KWL | A | Helios Online |  | ELF-KWL 220/4/4 | Filtres (2xG4) | pour KWL EC 220 D | 1 jeu = 2 x G4) | 66
8229 | ELF - KWL | A | Helios Online |  | ELF-KWL 220/4/4/7 | Filtres (2xG4+1xF7) | pour KWL EC 220 D | 1 jeu = 2 x G4 + 1 x F7 | 120
40153 | ELF - KWL | A | Helios Online |  | ELF-KWL 250 AK | Filtre charbon actif ISO ePM2,5 60% | pour KWL 250 |  | 137
40151 | ELF - KWL | A | Helios Online |  | ELF-KWL 250/4/4 | Filtres G4 (x2) ISO COARSE 65% | pour KWL 250 W | 1 jeu = 2 x G4 | 76
40152 | ELF - KWL | A | Helios Online |  | ELF-KWL 250/7 | Filtre F7 ISO ePM1 50% | pour KWL 250 W | 1 jeu = 1 x F7 | 108
8337 | ELF - KWL | A | Helios Online |  | ELF-KWL 2600 S/5 | Filtre VDI 6022 M5 | pour KWL EC 2600S | 1 jeu = 1 x F5 | 396
8308 | ELF - KWL | A | Helios Online |  | ELF-KWL 2600 S/5 VDI | Filtre VDI 6022 M5 ISO ePM10 50% | pour KWL EC 2600S | 1 jeu = 1 x M5 | 463
8338 | ELF - KWL | A | Helios Online |  | ELF-KWL 2600 S/7 | Filtre VDI 6022 F7 | pour KWL EC 2600S | 1 jeu = 1 x F7 | 743
8325 | ELF - KWL | A | Helios Online |  | ELF-KWL 2600 S/7 VDI | Filtre VDI 6022 F7 ISO ePM1 55% | KWL EC 2600S | 1 jeu = 1 x F7 | 681
9613 | ELF - KWL | A | Helios Online |  | ELF-KWL 270/370/4/4 | Filtres G4 (x2) ISO COARSE 60% | KWL EC 270/370 | 1 jeu = 2 x G4 | 69
9617 | ELF - KWL | A | Helios Online |  | ELF-KWL 270/370/4/4 BP | Filtres G4 bypass (x2) ISO COARSE 60% | KWL EC 270/370 | 1 jeu = 2 x G4 Bypass | 61
9614 | ELF - KWL | A | Helios Online |  | ELF-KWL 270/370/7 | Filtre F7 ISO ePM2,5 70% | KWL EC 270/370 | 1 jeu = 1 x F7 | 106
9618 | ELF - KWL | A | Helios Online |  | ELF-KWL 270/370/7 BP | Filtre F7 bypass ISO ePM2,5 70% | KWL EC 270/370 | 1 jeu = 1 x F7 Bypass | 106
20 | ELF - KWL | A | Helios Online |  | ELF-KWL 300/4/4/7 | Filtres (2xG4+1xF7) | pour KWL EC 300 W | 1 jeu = 2 x G4 + 1 x F7 | 123
3051 | ELF - KWL - Acc | A | Helios Online |  | ELF-KWL 340 D AK | Filtre charbon actif ISO ePM2,5 60% | pour KWL EC 340 D |  | 137
4239 | ELF - KWL | A | Helios Online |  | ELF-KWL 340 D/4/4 | Filtres G4 (x2) | pour KWL EC 340D | 1 jeu = 2 x G4 | 50
4240 | ELF - KWL | A | Helios Online |  | ELF-KWL 340 D/7 | Filtre F7 | pour KWL EC 340D | 1 jeu = 1 x F7 | 135
8230 | ELF - KWL | A | Helios Online |  | ELF-KWL 340/4/4/7 | Filtres (2xG4+1xF7) | pour KWL EC 340 D | 1 jeu = 2 x G4 + 1 x F7 | Produit retiré
24 | ELF - KWL | A | Helios Online |  | ELF-KWL 350/3/3/5 | Filtres (2xG3+1xF5) | pour KWL 350 | 1 jeu = 2 x G3 + 1 x F5 | 128
25 | ELF - KWL | A | Helios Online |  | ELF-KWL 350/3/3/7 | Filtres (2xG3+1xF7) | pour KWL 350 | 1 jeu = 2 x G3 + 1 x F7 | 154
8129 | ELF - KWL - Acc | A | Helios Online |  | ELF-KWL 360 AK | Filtre charbon actif ISO ePM2,5 60% | pour KWL 360 |  | 206
7371 | ELF - KWL | A | Helios Online |  | ELF-KWL 360/4/4 | Filtres G4 (x2) ISO COARSE 65% | pour KWL 360W | 1 jeu = 2 x G4 | 76
7375 | ELF - KWL | A | Helios Online |  | ELF-KWL 360/7 | Filtre F7 ISO ePM1 50% | pour KWL EC 360W | 1 jeu = 1 x F7 | 95
3069 | ELF - KWL | A | Helios Online |  | ELF-KWL 45/3/3 | Filtres G3 (x2) | pour KWL EC 45 | 1 jeu = 2 pièces G3 | 9
9366 | KWL Habitat | A | Helios Online |  | ELF-KWL 45-160/3/3 | Jeu de 2 filtres de rechange G3 Coarse 50% | Pour Ecovent verso |  | 10
4199 | ELF - KWL - Acc | A | Helios Online |  | ELF-KWL 500 AK | Filtre charbon actif ISO ePM2,5 60% | pour KWL EC 500 |  | 209
39 | ELF - KWL | A | Helios Online |  | ELF-KWL 500/4/4 | Filtres G4 (x2) ISO COARSE 75% | pour KWL EC 450 / 500 | 1 jeu = 2 x G4 | 43
42 | ELF - KWL | A | Helios Online |  | ELF-KWL 500/7 | Filtre F7 ISO ePM1 50% | pour KWL EC 500 W | 1 jeu = 1 x F7 | 175
9445 | ELF - KWL | A | Helios Online |  | ELF-KWL 60 4/4 | Filtres G4 (x2) ISO COARSE 60% | pour KWL EC 60 | 1 jeu = 2 x G4 | 42
9446 | ELF - KWL | A | Helios Online |  | ELF-KWL 60 7/7 | Filtre F7 (x2) ISO ePM2,5 65% | pour KWL EC 60 | 2 jeu = 2 x F7 | 62
26 | ELF - KWL | A | Helios Online |  | ELF-KWL 650/3/3/5 | Filtres (2xG3+1xF5) | pour KWL 650 | 1 jeu = 2 x G3 + 1 x F5 | 184
27 | ELF - KWL | A | Helios Online |  | ELF-KWL 650/3/3/7 | Filtres (2xG3+1xF7) | pour KWL 650 | 1 jeu = 2 x G3 + 1 x F7 | 208
4189 | ELF - KWL | A | Helios Online |  | ELF-KWL 700 D/5 | Filtre VDI 6022 M5 | pour KWL EC 700 D | 1 jeu = 1 x F5 | 131
4191 | ELF - KWL | A | Helios Online |  | ELF-KWL 700 D/7 | Filtre VDI 6022 F7 | pour KWL EC 700 D | 1 jeu = 1 x F7 | 208
8333 | ELF - KWL | A | Helios Online |  | ELF-KWL 800 S/5 | Filtre VDI 6022 M5 | pour KWL EC 800S | 1 jeu = 1 x F5 | 182
8256 | ELF - KWL | A | Helios Online |  | ELF-KWL 800 S/5 VDI | Filtre VDI 6022 M5 ISO ePM10 50% | pour KWL EC 800S | 1 jeu = 1 x M5 | 203
8334 | ELF - KWL | A | Helios Online |  | ELF-KWL 800 S/7 | Filtre VDI 6022 F7 | pour KWL EC 800S | 1 jeu = 1 x F7 | 299
8257 | ELF - KWL | A | Helios Online |  | ELF-KWL 800 S/7 VDI | Filtre VDI 6022 F7 ISO ePM1 55% | KWL EC 800S | 1 jeu = 1 x F7 | 330
40729 | KWL | KWL - Acc | Helios Online |  | ELF-KWL 890/4/4/7 | Jeu de filtres de rechange | Pour centrale KWL 890 W | 1 jeu = 2 x G4 + 1 x F7 | 450
34 | ELF - KWL | A | Helios Online |  | ELF-KWL EC 350/3/3/5 | Filtres (2xG3+1xF5) | pour KWL EC 350 | 1 jeu = 2 x G3 + 1 x F5 | 107
35 | ELF - KWL | A | Helios Online |  | ELF-KWL EC 350/3/3/7 | Filtres (2xG3+1xF7) | pour KWL EC 350 | 1 jeu = 2 x G3 + 1 x F7 | 127
101OPA023127H1 | KWL tert.- Acc. | A |  | H1 | ELF-KWL NP 1300 F7 | FILTRE F7 ePM1 55% | pour KWL NP 1300 | épaisseur 48 mm | 345
101OPA025095H1 | KWL tert.- Acc. | A |  | H1 | ELF-KWL NP 1300 F9 | FILTRE F9 ePM1 80% | pour KWL NP 1300 | épaisseur 48 mm | 405
101OPA029577H1 | KWL tert.- Acc. | A |  | H1 | ELF-KWL NP 1300 M5 | FILTRE M5 ePM10 50% | pour KWL NP 1300 | épaisseur 48 mm | 114
101OPA022573 | KWL tert.- Acc. | A |  |  | ELF-KWL NP 1800 F7 | FILTRE F7 ePM1 55% | pour KWL NP 1800 | épaisseur 48 mm | 394
101OPA025096 | KWL tert.- Acc. | A |  |  | ELF-KWL NP 1800 F9 | FILTRE F9 ePM1 80% | pour KWL NP 1800 | épaisseur 48 mm | 468
101OPA029578 | KWL tert.- Acc. | A |  |  | ELF-KWL NP 1800 M5 | FILTRE M5 ePM10 50% | pour KWL NP 1800 | épaisseur 48 mm | 132
101OPA022574H1 | KWL tert.- Acc. | A |  | H1 | ELF-KWL NP 2500 F7 | FILTRE F7 ePM1 55% | pour KWL NP 2500 | épaisseur 48 mm | 476
101OPA025097H1 | KWL tert.- Acc. | A |  | H1 | ELF-KWL NP 2500 F9 | FILTRE F9 ePM1 80% | pour KWL NP 2500 | épaisseur 48 mm | 573
101OPA029579H1 | KWL tert.- Acc. | A |  | H1 | ELF-KWL NP 2500 M5 | FILTRE M5 ePM10 50% | pour KWL NP 2500 | épaisseur 48 mm | 171
101OPA022571 | KWL tert.- Acc. | A |  |  | ELF-KWL NP 600 F7 | FILTRE F7 ePM1 55% | pour KWL NP 600 | épaisseur 48 mm | 231
101OPA025093 | KWL tert.- Acc. | A |  |  | ELF-KWL NP 600 F9 | FILTRE F9 ePM1 80% | pour KWL NP 600 | épaisseur 48 mm | 248
101OPA029575 | KWL tert.- Acc. | A |  |  | ELF-KWL NP 600 M5 | FILTRE M5 ePM10 50% | pour KWL NP 600 | épaisseur 48 mm | 86
101OPA022572 | KWL tert.- Acc. | A |  |  | ELF-KWL NP 900 F7 | FILTRE F7 ePM1 55% | pour KWL NP 900 | épaisseur 48 mm | 291
101OPA025094 | KWL tert.- Acc. | A |  |  | ELF-KWL NP 900 F9 | FILTRE F9 ePM1 80% | pour KWL NP 900 | épaisseur 48 mm | 331
101OPA029576 | KWL tert.- Acc. | A |  |  | ELF-KWL NP 900 M5 | FILTRE M5 ePM10 50% | pour KWL NP 900 | épaisseur 48 mm | 92
179 | ELF - KWL | A | Helios Online |  | ELF-KWLC 7/1200 | Filtres F7 (x2) | pour KWLC | 1 jeu = 2 x F7 | 560
734 | ELF - KWL | A | Helios Online |  | ELF-KWLC 7/1800 | Filtres F7 (x2) | pour KWLC | 1 jeu = 2 x F7 | 436
2993 | ELF- LEWT | A | Helios Online |  | ELF-LEWT-200 | Filtres (x3) ISO COARSE 45% | pour LEWT-A < 05-2006 | 1 jeu = 3 pièces | 32
83670 | ELF- LEWT | A | Helios Online |  | ELF-LEWT-A 1000 | Filtre G2 | pour borne LEWT-A |  | 765
2975 | ELF- LEWT | A | Helios Online |  | ELF-LEWT-A 200 | Filtres G3 (x3) ISO COARSE 45% | pour borne LEWT-A | 1 jeu = 3 pièces | 82
83663 | ELF- LEWT | A | Helios Online |  | ELF-LEWT-A 315 | Filtre G3 | pour borne LEWT-A | pour LEWT-A. | 127
81925 | ELF- LEWT | A | Helios Online |  | ELF-LEWT-A 355 | Filtre G3 | pour borne LEWT-A |  | 138
83664 | ELF- LEWT | A | Helios Online |  | ELF-LEWT-A 400 | Filtre G2 | pour borne LEWT-A |  | 142
83665 | ELF- LEWT | A | Helios Online |  | ELF-LEWT-A 500 | Filtre G2 | pour borne LEWT-A |  | 164
83666 | ELF- LEWT | A | Helios Online |  | ELF-LEWT-A 600 | Filtre G2 | pour borne LEWT-A |  | 246
83667 | ELF- LEWT | A | Helios Online |  | ELF-LEWT-A 700 | Filtre G2 | pour borne LEWT-A |  | 392
83668 | ELF- LEWT | A | Helios Online |  | ELF-LEWT-A 800 | Filtre G2 | pour borne LEWT-A |  | 454
83669 | ELF- LEWT | A | Helios Online |  | ELF-LEWT-A 900 | Filtre G2 | pour borne LEWT-A |  | 517
2568 | ELF- SEWT | A | Helios Online |  | ELF-SEWT-F | Filtre G4 (x3) ISO COARSE 75% | 1 jeu = 3 pièces |  | 66
101OPA029627H1 | KWL tert.- Acc. | A |  | H1 | ELF-TH 1800 ePM1 55 % 48 | FILTRE F7 ePM1 55% | pour KWL TH 1800, prévoir 2 unités (filtre complet) | épaisseur 48 mm | 285
101OPA005410H1 | KWL tert.- Acc. | A |  | H1 | ELF-TH 1800 ePM1 55 % 98 | FILTRE F7 ePM1 55% | pour KWL TH 1800, prévoir 2 unités (filtre complet) | épaisseur 98 mm | 433
101OPA029633H1 | KWL tert.- Acc. | A |  | H1 | ELF-TH 1800 ePM1 80 % 48 | FILTRE F9 ePM1 80% | pour KWL TH 1800, prévoir 2 unités (filtre complet) | épaisseur 48 mm | 320
101OPA025086H1 | KWL tert.- Acc. | A |  | H1 | ELF-TH 1800 ePM1 80 % 98 | FILTRE F9 ePM1 80% | pour KWL TH 1800, prévoir 2 unités (filtre complet) | épaisseur 98 mm | 673
101OPA029568H1 | KWL tert.- Acc. | A |  | H1 | ELF-TH 1800 ePM10 50 % 48 | FILTRE M5 ePM10 50% | pour KWL TH 1800, prévoir 2 unités (filtre complet) | épaisseur 48 mm | 89
101OPA023841H2 | KWL tert.- Acc. | A |  | H2 | ELF-TH 2800 ePM1 55 % 48 | FILTRE F7 ePM1 55% | pour KWL TH 2800 | épaisseur 48 mm | 599
101OPA019076 | KWL tert.- Acc. | A |  |  | ELF-TH 2800 ePM1 55 % 98 | FILTRE F7 ePM1 55% | pour KWL TH 2800 | épaisseur 98 mm | 744
101OPA025091H2 | KWL tert.- Acc. | A |  | H2 | ELF-TH 2800 ePM1 80 % 48 | FILTRE F9 ePM1 80% | pour KWL TH 2800 | épaisseur 48 mm | 724
101OPA026106 | KWL tert.- Acc. | A |  |  | ELF-TH 2800 ePM1 80 % 98 | FILTRE F9 ePM1 80% | pour KWL TH 2800 | épaisseur 98 mm | 1162
101OPA029583H1 | KWL tert.- Acc. | A |  | H1 | ELF-TH 2800 ePM10 50 % 48 | FILTRE M5 ePM10 50% | pour KWL TH 2800 | épaisseur 48 mm | 197
101OPA029608 | KWL tert.- Acc. | A |  |  | ELF-TH 4000 ePM1 55 % 48 | FILTRE F7 ePM1 55% | pour KWL TH 4000 | épaisseur 48 mm | 744
101OPA019077 | KWL tert.- Acc. | A |  |  | ELF-TH 4000 ePM1 55 % 98 | FILTRE F7 ePM1 55% | pour KWL TH 4000 | épaisseur 98 mm | 789
101OPA029609 | KWL tert.- Acc. | A |  |  | ELF-TH 4000 ePM1 80 % 48 | FILTRE F9 ePM1 80% | pour KWL TH 4000 | épaisseur 48 mm | 895
101OPA026110 | KWL tert.- Acc. | A |  |  | ELF-TH 4000 ePM1 80 % 98 | FILTRE F9 ePM1 80% | pour KWL TH 4000 | épaisseur 98 mm | 1236
101OPA031398 | KWL tert.- Acc. | A |  |  | ELF-TH 4000 ePM10 50 % 48 | FILTRE M5 ePM10 50% | pour KWL TH 4000 | épaisseur 48 mm | 245
101OPA029629H1 | KWL tert.- Acc. | A |  | H1 | ELF-TH 5000 ePM1 55 % 48 | FILTRE F7 ePM1 55% | pour KWL TH 5000, prévoir 2 unités (filtre complet) | épaisseur 48 mm | 479
101OPA005411H1 | KWL tert.- Acc. | A |  | H1 | ELF-TH 5000 ePM1 55 % 98 | FILTRE F7 ePM1 55% | pour KWL TH 5000, prévoir 2 unités (filtre complet) | épaisseur 98 mm | 553
101OPA029635H1 | KWL tert.- Acc. | A |  | H1 | ELF-TH 5000 ePM1 80 % 48 | FILTRE F9 ePM1 80% | pour KWL TH 5000, prévoir 2 unités (filtre complet) | épaisseur 48 mm | 576
101OPA023787H1 | KWL tert.- Acc. | A |  | H1 | ELF-TH 5000 ePM1 80 % 98 | FILTRE F9 ePM1 80% | pour KWL TH 5000, prévoir 2 unités (filtre complet) | épaisseur 98 mm | 866
101OPA029570H1 | KWL tert.- Acc. | A |  | H1 | ELF-TH 5000 ePM10 50 % 48 | FILTRE M5 ePM10 50% | pour KWL TH 5000, prévoir 2 unités (filtre complet) | épaisseur 48 mm | 183
2554 | ELF - VFE | A | Helios Online |  | ELF-VFE | Filtres VFE (x2) | 1 jeu = 2 pièces | pour VFE 70 et 90, en métal | 67
3915 | ELF-FRS | A | Helios Online |  | ELF-WGS | Filtres | pour FRS-WGS | 1 jeu = 2 pièces | 11
340 | ELFZ | A | Helios Online |  | ELFZ 100 | Filtres ZLA 100 (x10) ISO COARSE 50% | 1 jeu = 10 pièces | pour Ø 90/35 | 28
341 | ELFZ | A | Helios Online |  | ELFZ 160 | Filtres ZLA 160 (x10) ISO COARSE 50% | 1 jeu = 10 pièces |  | 33
339 | ELFZ | A | Helios Online |  | ELFZ 80 | Filtres ZLA 80 (x10) ISO COARSE 50% | 1 jeu = 10 pièces |  | 28
338 | ELFZ | A | Helios Online |  | ELF-ZLE 100 | Filtre pour ZLE 100 (x10) ISO COARSE 50% | 1 jeu = 10 pièces | pour Ø 100/25 | 28
557 | ELFZ | A | Helios Online |  | ELF-ZS | Filtres de rechange | pour ELS-ZA/ZS | 1 jeu = 5 pièces | 10
6417 | ELS EC | M | Helios Online |  | ELS EC 100 | Unité de ventilation EC avec façade | 1 vitesse |  | 337
6404 | ELS EC | M | Helios Online |  | ELS EC 100 F | Unité de ventilation EC avec façade | Hygrométrie, tempo. | V = 100 m3/h | 534
6421 | ELS EC | M | Helios Online |  | ELS EC 100 N | Unité de ventilation EC avec façade | Temporisation | V = 100 m3/h | 367
6398 | ELS EC | M | Helios Online |  | ELS EC 100 NC | Unité de ventilation EC avec façade | Tempo., minuterie électronique | V = 100 m3/h | 399
6410 | ELS EC | M | Helios Online |  | ELS EC 100 P | Unité de ventilation EC avec façade | Détecteur présence, tempo. | V = 100 m3/h | 514
6420 | ELS EC | M | Helios Online |  | ELS EC 100/35 | Unité de ventilation EC avec façade | 2 vitesses | V = 100/35 m3/h | 373
6407 | ELS EC | M | Helios Online |  | ELS EC 100/35 F | Unité de ventilation EC avec façade | Hygro, tempo., 2 vitesses | V = 100/35 m3/h | 570
6505 | ELS EC | M | Helios Online |  | ELS EC 100/35 N | Unité de ventilation EC avec façade | 2 vitesses, temporisation | V = 100/35 m3/h | 403
6401 | ELS EC | M | Helios Online |  | ELS EC 100/35 NC | Unité de ventilation EC avec façade | Tempo., minuterie électronique | V = 100/35 m3/h | 434
6414 | ELS EC | M | Helios Online |  | ELS EC 100/35 P | Unité de ventilation EC avec façade | Détecteur présence, tempo., 2 vit. | V = 100/35 m3/h | 550
6418 | ELS EC | M | Helios Online |  | ELS EC 100/60 | Unité de ventilation EC avec façade | 2 vitesses | V = 100/60 m3/h | 373
6405 | ELS EC | M | Helios Online |  | ELS EC 100/60 F | Unité de ventilation EC avec façade | Hygro., tempo., 2 vitesses | V = 100/60 m3/h | 569
6498 | ELS EC | M | Helios Online |  | ELS EC 100/60 N | Unité de ventilation EC avec façade | Temporisation, 2 vitesses | V = 100/60 m3/h | 403
6399 | ELS EC | M | Helios Online |  | ELS EC 100/60 NC | Unité de ventilation EC avec façade | Tempo., minuterie électronique | V = 100/60 m3/h | 434
6412 | ELS EC | M | Helios Online |  | ELS EC 100/60 P | Unité de ventilation EC avec façade | détecteur présence., tempo., 2 vit. | V = 100/60 m3/h | 555
6419 | ELS EC | M | Helios Online |  | ELS EC 100/60/35 | Unité de ventilation EC avec façade | 3 vitesses | V = 100/60/35 m3/h | 411
6406 | ELS EC | M | Helios Online |  | ELS EC 100/60/35 F | Unité de ventilation EC avec façade | Hygro, tempo., 3 vitesses | V = 100/60/35 m3/h | 607
6430 | ELS EC | M | Helios Online |  | ELS EC 100/60/35 N | Unité de ventilation EC avec façade | Temporisation, 3 vitesses | V = 100/60/35 m3/h | 440
6400 | ELS EC | M | Helios Online |  | ELS EC 100/60/35 NC | Unité de ventilation EC avec façade | Tempo., minuterie électronique | V = 100/60/35 m3/h | 470
6413 | ELS EC | M | Helios Online |  | ELS EC 100/60/35 P | Unité de ventilation EC avec façade | Détecteur présence, tempo., 3 vit. | V = 100/60/35 m3/h | 588
40095 | ELS EC | M | Helios Online |  | ELS EC 15/60 F | Unité de ventilation EC avec façade | Hygro, tempo., 2 vitesses | V = 15/60 m3/h | 334
40097 | ELS EC | M | Helios Online |  | ELS EC 35/60 F | Unité de ventilation EC avec façade | Hygro, tempo., 2 vitesses | V = 35/60 m3/h | 334
40098 | ELS EC | M | Helios Online |  | ELS EC 40 N | Unité de ventilation EC avec façade | Temporisation | V = 40 m3/h | 329
40170 | ELS EC | M | Helios Online |  | ELS EC 40/15/60 F | Unité de ventilation EC avec façade | Hygro, tempo., 3 vitesses | V = 40/15/60 m3/h | 531
40102 | ELS EC | M | Helios Online |  | ELS EC 40/15/60 NC | Unité de ventilation EC avec façade | Temporisation, minuterie, 3 vitesses | V = 40/15/60 m3/h | 396
40174 | ELS EC | M | Helios Online |  | ELS EC 40/15/60 P | Unité de ventilation EC avec façade | Détecteur de présence, tempo., 3 vitesses | V = 40/15/60 m3/h | 512
40171 | ELS EC | M | Helios Online |  | ELS EC 40/20/60 F | Unité de ventilation EC avec façade | Hygro, tempo., 3 vitesses | V = 40/20/60 m3/h | 531
40172 | ELS EC | M | Helios Online |  | ELS EC 45/25/60 F | Unité de ventilation EC avec façade | Hygro, tempo., 3 vitesses | V = 45/25/60 m3/h | 531
40114 | ELS EC | M | Helios Online |  | ELS EC 45/25/60 NC | Unité de ventilation EC avec façade | Temporisation, minuterie, 3 vitesses | V = 45/25/60 m3/h | 396
40175 | ELS EC | M | Helios Online |  | ELS EC 45/25/60 P | Unité de ventilation EC avec façade | Détecteur de présence, tempo., 3 vitesses | V = 45/25/60 m3/h | 512
6427 | ELS EC | M | Helios Online |  | ELS EC 60 | Unité de ventilation EC avec façade | 1 vitesse | V = 60 m3/h | 299
6408 | ELS EC | M | Helios Online |  | ELS EC 60 F | Unité de ventilation EC avec façade | Hygro, tempo. | V = 60 m3/h | 495
6429 | ELS EC | M | Helios Online |  | ELS EC 60 N | Unité de ventilation EC avec façade | Tempo., 1 vitesse | V = 60 m3/h | 328
6402 | ELS EC | M | Helios Online |  | ELS EC 60 NC | Unité de ventilation EC avec façade | Tempo., minuterie électronique | V = 60 m3/h | 359
6415 | ELS EC | M | Helios Online |  | ELS EC 60 P | Unité de ventilation EC avec façade | Détecteur présence, tempo., 1 vit. | V = 60 m3/h | 478
40096 | ELS EC | M | Helios Online |  | ELS EC 60/100 F | Unité de ventilation EC avec façade | Hygro, tempo., 2 vitesses | V = 60/100 m3/h | 608
40173 | ELS EC | M | Helios Online |  | ELS EC 60/15 F | Unité de ventilation EC avec façade | Hygro, tempo., 2 vitesses | V = 60/15 m3/h | 531
40099 | ELS EC | M | Helios Online |  | ELS EC 60/15 N | Unité de ventilation EC avec façade | Temporisation, 2 vitesses | V = 15/60 m3/h | 366
40169 | ELS EC | M | Helios Online |  | ELS EC 60/15 NC | Unité de ventilation EC avec façade | Temporisation, minuterie, 2 vitesses | V = 60/15 m3/h | 396
7345 | ELS EC | M | Helios Online |  | ELS EC 60/15 P | Unité de ventilation EC avec façade | Détection de présence, 2 vitesses | V = 15/60 m3/h | 511
6428 | ELS EC | M | Helios Online |  | ELS EC 60/35 | Unité de ventilation EC avec façade | 2 vitesses | V = 60/35 m3/h | 334
6409 | ELS EC | M | Helios Online |  | ELS EC 60/35 F | Unité de ventilation EC avec façade | Hygro, tempo., 2 vit. | V = 60/35 m3/h | 530
6504 | ELS EC | M | Helios Online |  | ELS EC 60/35 N | Unité de ventilation EC avec façade | Tempo., 2 vitesses | V = 60/35 m3/h | 365
6403 | ELS EC | M | Helios Online |  | ELS EC 60/35 NC | Unité de ventilation EC avec façade | Tempo., minuterie électr. 2 vit. | V = 60/35 m3/h | 396
6416 | ELS EC | M | Helios Online |  | ELS EC 60/35 P | Unité de ventilation EC avec façade | Détecteur présence, tempo., 2 vit. | V = 60/35 m3/h | 511
6359 | ELS EC | M | Helios Online |  | ELS EC 60/40/15 | Unité de ventilation EC avec façade | 3 vitesses | V = 60/40/15 m3/h | 371
6374 | ELS EC | M | Helios Online |  | ELS EC 60/40/15 F | Unité de ventilation EC avec façade | Hygrométrie, tempo., 3 vit. | V = 60/40/15 m3/h | 568
6356 | ELS EC | M | Helios Online |  | ELS EC 60/40/15 NC | Unité de ventilation EC avec façade | Tempo., minuterie électronique | V = 60/40/15 m3/h | 431
6358 | ELS EC | M | Helios Online |  | ELS EC 60/45/25 | Unité de ventilation EC avec façade | 3 vitesses | V = 60/45/25 m3/h | 371
6365 | ELS EC | M | Helios Online |  | ELS EC 60/45/25 F | Unité de ventilation EC avec façade | Hygrométrie, tempo., 3 vit. | V = 60/45/25 m3/h | 568
6355 | ELS EC | M | Helios Online |  | ELS EC 60/45/25 NC | Unité de ventilation EC avec façade | Tempo., minuterie électronique | V = 60/45/25 m3/h | 431
8193 | ELS - Acc. | A | Helios Online |  | ELS-AGR | Cadre de compensation | Montage encastré |  | 27
7328 | ELS - Acc. | A | Helios Online |  | ELS-APGSA | Pièce d'adaptation isolée | Montage apparent au mur ou plafond | avec sortie latérale | 394
8185 | ELS - Acc. | A | Helios Online |  | ELS-ARS | Kit de rejet arrière | pour ELS-GU/-GUBA. |  | 17
40774 | ELS | M | Helios Online |  | ELS-FB BLACK | Façade avec filtre intégré | Pour ELS standard et N/C | Version noire | 70
40775 | ELS | M | Helios Online |  | ELS-FB-F BLACK | Façade avec filtre intégré | Pour ELS avec hygrostat électronique | Version noire | 70
40776 | ELS | M | Helios Online |  | ELS-FB-P BLACK | Façade avec filtre intégré | Pour ELS avec détecteur de présence | Version noire | 70
8127 | ELS - Acc. | A | Helios Online |  | ELS-GAP | Boîtier apparent | Non classé, rejet arrière |  | 86
8128 | ELS - Acc. | A | Helios Online |  | ELS-GAPB | Boîtier apparent | Coupe feu K90, rejet arrière. |  | 104
8111 | ELS - Acc. | A | Helios Online |  | ELS-GU | Boîtier d'encastrement | Non classé | Pour 1 ou 2 pièces | 75
8112 | ELS - Acc. | A | Helios Online |  | ELS-GUB | Boîtier d'encastrement isolé | Coupe feu K 90 - rejet latéral |  | 122
8114 | ELS - Acc. | A | Helios Online |  | ELS-GUBA | Boîtier d'encastrement | Coupe feu K 90 | Pour 1 ou 2 pièces | 114
8113 | ELS - Acc. | A | Helios Online |  | ELS-GUBR | Boîtier d'encastrement isolé | Coupe feu K90, rejet arrière |  | 135
8116 | ELS - Acc. | A | Helios Online |  | ELS-GUBRZL | Boîtier d'encastrement isolé | Coupe feu K90, rejet arrière | Pour 1 ou 2 pièces | 162
8118 | ELS - Acc. | A | Helios Online |  | ELS-GUBRZR | Boîtier d'encastrement isolé | Coupe feu K90, rejet arrière | Pour 1 ou 2 pièces | 164
8115 | ELS - Acc. | A | Helios Online |  | ELS-GUBZL | Boîtier d'encastrement isolé | Coupe feu K 90 - rejet latéral | Pour 1 ou 2 pièces | 149
8117 | ELS - Acc. | A | Helios Online |  | ELS-GUBZR | Boîtier d'encastrement isolé | Coupe feu K 90 - rejet latéral | Pour 2 pièces | 149
8188 | ELS - Acc. | A | Helios Online |  | ELS-MB | Support de montage |  |  | 13
8187 | ELS - Acc. | A | Helios Online |  | ELS-MHU | Support de montage | universel |  | 30
8194 | ELS - Acc. | A | Helios Online |  | ELS-PB | Cache de finition | Pour ELS |  | 19
7332 | ELS - Acc. | A | Helios Online |  | ELS-UPA | Cadre d'ajustement encastré | pour boîtier ELS-GU ou ELS-GUBA |  | 24
8132 | ELS | M | Helios Online |  | ELS-V 100 | Unité de ventilation avec façade | 1 vitesse | V = 100 m³/h | 280
8136 | ELS | M | Helios Online |  | ELS-V 100/60/35 | Unité de ventilation avec façade | 3 vitesses | V = 100/60/35 m³/h | 359
8131 | ELS | M | Helios Online |  | ELS-V 60 | Unité de ventilation avec façade | 1 vitesse | V = 60 m³/h | 280
8133 | ELS | M | Helios Online |  | ELS-V 60/35 | Unité de ventilation avec façade | 2 vitesses | V = 60/35 m³/h | 290
8189 | ELS - Acc. | A | Helios Online |  | ELS-VA | Cadre de montage | Pour cloisons sèches |  | 27
429 | ELS | M | Helios Online |  | ELS-VE 100 | Unité de ventilation avec façade (anc. génération) | 1 vitesse | V = 100 m³/h | 310
425 | ELS | M | Helios Online |  | ELS-VE 60 | Unité de ventilation avec façade (anc. génération) | 1 vitesse | V = 60 m³/h | 310
535 | ELS | M | Helios Online |  | ELS-VE 60/30 | Unité de ventilation avec façade (anc. génération) | 2 vitesses | V = 60/30 m³/h | 303
434 | ELS | M | Helios Online |  | ELS-VEZ 100 | Unité de ventilation avec façade (anc. génération) | Temporisation, 1 vit. | V = 100 m³/h | 361
430 | ELS | M | Helios Online |  | ELS-VEZ 100/60 | Unité de ventilation avec façade (anc. génération) | Temporisation, 2 vit. | V = 100/60 m³/h | 403
426 | ELS | M | Helios Online |  | ELS-VEZ 60 | Unité de ventilation avec façade (anc. génération) | Temporisation, 1 vit. | V = 60 m³/h | 361
536 | ELS | M | Helios Online |  | ELS-VEZ 60/30 | Unité de ventilation avec façade (anc. génération) | Temporisation, 2 vit. | V = 60/30 m³/h | 362
8166 | ELS | M | Helios Online |  | ELS-VF 100/60/35 | Unité de ventilation avec façade | Hygrostat électronique, 3 vit. | V = 100/60/35 m³/h | 603
8161 | ELS | M | Helios Online |  | ELS-VF 60 | Unité de ventilation avec façade | Hygrostat électronique, 1 vit. | V = 60 m³/h | 463
8163 | ELS | M | Helios Online |  | ELS-VF 60/35 | Unité de ventilation avec façade | Hygrostat électronique, 2 vit. | V = 60/35 m³/h | 484
8138 | ELS | M | Helios Online |  | ELS-VN 100 | Unité de ventilation avec façade | Temporisation, 1 vit. | V = 100 m³/h | 327
8141 | ELS | M | Helios Online |  | ELS-VN 100/60 | Unité de ventilation avec façade | Temporisation, 2 vit. | V = 100/60 m³/h | 363
8137 | ELS | M | Helios Online |  | ELS-VN 60 | Unité de ventilation avec façade | Temporisation, 1 vit. | V = 60 m³/h | 327
8139 | ELS | M | Helios Online |  | ELS-VN 60/35 | Unité de ventilation avec façade | Temporisation, 2 vit. | V = 60/35 m³/h | 364
8144 | ELS | M | Helios Online |  | ELS-VNC 100 | Unité de ventilation avec façade | Minuterie électronique | V = 100 m³/h | 400
8143 | ELS | M | Helios Online |  | ELS-VNC 60 | Unité de ventilation avec façade | Minuterie électronique | V = 60 m³/h | 400
8150 | ELS | M | Helios Online |  | ELS-VP 100 | Unité de ventilation avec façade | Capteur mouv+tempo | V = 100 m³/h | 405
8149 | ELS | M | Helios Online |  | ELS-VP 60 | Unité de ventilation avec façade | Capteur mouv.+tempo | V = 60 m³/h | 405
7322 | ELS - Acc. | A | Helios Online |  | ELS-VSR | Cadre d'encastrement | pour ELS-GU et ELS-GUBA | en tôle peinte | 185
8191 | ELS - Acc. | A | Helios Online |  | ELS-WCS | Kit raccord. cuvette WC | pour ELS-GU/-GUBA |  | 31
455 | ELS | M | Helios Online |  | ELS-ZA | Boîtier 2ème pièce (anc. génération) | à encastrer |  | Sur demande
8184 | ELS - Acc. | A | Helios Online |  | ELS-ZAS | Piquage 2ème pièce | pour ELS-GU/-GUBA et -GBU..Z.. |  | 18
8186 | ELS - Acc. | A | Helios Online |  | ELS-ZS | Bouche d'aspiration | pour une 2nde pièce |  | 82
238 | ES... | A | Helios Online |  | ESA 1 (apparent) | Régulateur électr. Mot. 1~ | 230 V, montage apparent | I max. 1 A | 170
8480 | ES... | A |  |  | ESA 10 (apparent) | Régulateur électr. Mot. 1~ | 230 V, montage apparent | I max. 10 A | Produit retiré
83216 | ES... | A |  |  | ESA 15 (apparent) | Régulateur électr. Mot. 1~ | 230 V, montage apparent | I max. 15 A | Produit retiré
83217 | ES... | A |  |  | ESA 20 (apparent) | Régulateur électr. Mot. 1~ | 230 V, montage apparent | I max. 20 A | Produit retiré
239 | ES... | A | Helios Online |  | ESA 3 (apparent) | Régulateur électr. Mot. 1~ | 230 V, montage apparent | I max. 2,5 A | 183
1299 | ES... | A | Helios Online |  | ESA 5 (apparent) | Régulateur électr. Mot. 1~ | 230 V, montage apparent | I max. 5 A | Produit retiré
8455 | ES... | A | Helios Online |  | ESA 6 (apparent) | Régulateur électr. Mot. 1~ | 230 V, montage apparent | I max. 6 A | Sur demande
502 | ES... | A | Helios Online |  | ESD 11,5 | Régulateur électr. Mot. 3~ | 400 V, montage apparent | I max. 11,5 A | 1835
501 | ES... | A | Helios Online |  | ESD 5 | Régulateur électr. Mot. 3~ | 400 V, montage apparent | I max. 5 A | 1589
1302 | ES... | A | Helios Online |  | ESE 2,5 (armoire) | Régulateur électr. Mot. 3~ | 230 V, montage armoire | I max. 2,5 A | 227
1355 | EST | A | Helios Online |  | EST | Thermostat électronique | pour régul. température |  | 1363
236 | ES... | A | Helios Online |  | ESU 1 (encastré) | Régulateur électr. Mot. 1~ | 230 V, montage encastré | I max. 1 A | 148
237 | ES... | A | Helios Online |  | ESU 3 (encastré) | Régulateur électr. Mot. 1~ | 230 V, montage encastré | I max. 2,5 A | 166
1296 | ES... | A | Helios Online |  | ESU 5 (encastré) | Régulateur électr. Mot. 1~ | 230 V, montage encastré | I max. 5 A | Produit retiré
1438 | ETR | A | Helios Online |  | ETR | Régulateur de T°C 0-10 V | pour ventilateurs AC et EC | avec sortie 24V / 0-10V | 538
4521 | ETS | A | Helios Online |  | ETS 100 | Atténuateur de télephonie | pour mont. gaine Ø 100 mm |  | 55
4522 | ETS | A | Helios Online |  | ETS 125 | Atténuateur de télephonie | pour mont. gaine Ø 125 mm |  | 57
1264 | ETW | A | Helios Online |  | ETW 10 | Régul. électronique 1~ | 230 V, boitier plast. gris | I max. 10 A | Produit retiré
1263 | ETW | A | Helios Online |  | ETW 5 | Régul. électronique 1~ | 230 V, boitier plast. gris | I max. 5 A | 954
1321 | EUR | A | Helios Online |  | EUR 6 C | Régul. électronique 1~ | 230 V, 50 Hz | I max. 6 A | 1306
1347 | EUR | A | Helios Online |  | EUR EC | Régulateur universel 0-10 V | Entrée/sortie 0 - 10 V | pour ventilateurs EC 1 ~, 230V. | 1087
453 | EVK | A | Helios Online |  | EVK 100 | Mini volet électrique | Matière synthétique | Commande par relais | 67
251 | EVK | A | Helios Online |  | EVK 150 | Mini volet électrique | Matière synthétique | Commande par relais | 101
774 | EVK | A | Helios Online |  | EVK 200 | Volet électrique | Piloté par contact inverseur | (contact inerseur fourniture client) | 574
775 | EVK | A | Helios Online |  | EVK 250 | Volet électrique | Piloté par contact inverseur | (contact inerseur fourniture client) | 603
776 | EVK | A | Helios Online |  | EVK 315 | Volet électrique | Piloté par contact inverseur | (contact inerseur fourniture client) | 623
777 | EVK | A | Helios Online |  | EVK 355 | Volet électrique | Piloté par contact inverseur | (contact inerseur fourniture client) | 664
778 | EVK | A | Helios Online |  | EVK 400 | Volet électrique | Piloté par contact inverseur | (contact inerseur fourniture client) | 696
779 | EVK | A | Helios Online |  | EVK 450 | Volet électrique | Piloté par contact inverseur | (contact inerseur fourniture client) | 787
780 | EVK | A | Helios Online |  | EVK 500 | Volet électrique | Piloté par contact inverseur | (contact inerseur fourniture client) | 828
781 | EVK | A | Helios Online |  | EVK 630 | Volet électrique | Piloté par contact inverseur | (contact inerseur fourniture client) | 1336
784 | EVK | A | Helios Online |  | EVK 710 | Volet électrique | Piloté par contact inverseur | (contact inerseur fourniture client) | Sur demande
804 | F | A | Helios Online |  | F 200 | Adapteur rond/carré |  |  | 52
805 | F | A | Helios Online |  | F 250 | Adapteur rond/carré |  |  | 56
807 | F | A | Helios Online |  | F 315 | Adapteur rond/carré |  |  | 64
808 | F | A | Helios Online |  | F 355 | Adapteur rond/carré |  |  | 76
809 | F | A | Helios Online |  | F 400 | Adapteur rond/carré |  |  | 87
810 | F | A | Helios Online |  | F 450 | Adapteur rond/carré |  |  | 95
811 | F | A | Helios Online |  | F 500 | Adapteur rond/carré |  |  | 102
257 | F | A | Helios Online |  | F 560/630 | Adapteur rond/carré |  |  | 219
813 | F | A | Helios Online |  | F 630 HQ | Adapteur rond/carré | Pour HQ |  | 242
826 | F | A | Helios Online |  | F 630 HW | Adapteur rond/carré | Pour HW | avec bride | 257
825 | F | A | Helios Online |  | F 710 DK | Adapteur rond/carré | Pour AVD DK | avec bride | 315
824 | F | A | Helios Online |  | F 710 HQ | Adapteur rond/carré | Pour HQ |  | 315
626 | F (cond.plast) | A | Helios Online |  | FB | Etrier de fixation | en plastique blanc |  | 9
20586200 | DV… | A | Helios Online |  | FB/M-A | Commande à distance murale sans fil (radiofréquence) | pour M/A, variation et inversion de sens | pour DVW 102/132 EC | 135
629 | F (cond.plast) | A | Helios Online |  | FBH 90 | Coude horizontal 90° | en plastique blanc |  | 22
632 | F (cond.plast) | A | Helios Online |  | FBO | Coude flexible plat | en plastique blanc |  | 33
630 | F (cond.plast) | A | Helios Online |  | FBV 90 | Coude vertical 90° | en plastique blanc |  | 18
1477 | DH / FDH | A | Helios Online |  | FDH | Chapeau de ventilation | Pour toit plat |  | 199
2024 | DH / FDH | A | Helios Online |  | FDP 100 | Sortie de toit plat | Aluminium Ø 100 | pour sortie toit DH 100 | 192
2013 | DH / FDH | A | Helios Online |  | FDP 125 | Sortie de toit plat | Aluminium Ø 125 | pour sortie toit DH 125 | 193
2025 | DH / FDH | A | Helios Online |  | FDP 160 | Sortie de toit plat | Aluminium Ø 160 | pour sortie toit DH 160 | 313
8157 | FDR | A | Helios Online |  | FDR | Régulation d'humidité absolue | avec sonde intérieure et extérieure | sortie 0-10V et contact sec | 779
1377 | FDS | A | Helios Online |  | FDS 180 | Costière pour toit plat | en polyster renforcé | avec charnières | 306
1378 | FDS | A | Helios Online |  | FDS 200/225 | Costière pour toit plat | en polyster renforcé | avec charnières | 378
1379 | FDS | A | Helios Online |  | FDS 250/315 | Costière pour toit plat | en polyster renforcé | avec charnières | 414
1380 | FDS | A | Helios Online |  | FDS 355/400 | Costière pour toit plat | en polyster renforcé | avec charnières | 511
1381 | FDS | A | Helios Online |  | FDS 450 | Costière pour toit plat | en polyster renforcé | avec charnières | 595
1382 | FDS | A | Helios Online |  | FDS 500/560/630 | Costière pour toit plat | en polyster renforcé | avec charnières | 646
6658 | FDS | M | Helios Online |  | FDS 710 | Costière pour toit plat | En acier galvanisé | avec charnières | 939
6650 | FDS | A | Helios Online |  | FDS-B 315 | Costière pour toit plat | En acier galvanisé | pour ventilateurs F400 | Produit retiré
6651 | FDS | A | Helios Online |  | FDS-B 400 | Costière pour toit plat | En acier galvanisé | pour ventilateurs F400 | Produit retiré
6654 | FDS | A | Helios Online |  | FDS-B 500/560 | Costière pour toit plat | En acier galvanisé | pour ventilateurs F400 | Produit retiré
6655 | FDS | A | Helios Online |  | FDS-B 630 | Costière pour toit plat | En acier galvanisé | pour ventilateurs F400 | Produit retiré
6652 | FDS | A | Helios Online |  | FDS-B 710 | Costière pour toit plat | En acier galvanisé | pour ventilateurs F400 | Produit retiré
621 | F (cond.plast) | A | Helios Online |  | FE 100 | Coude vert. Mixte 90° | Ø 100 sur rect. | en plastique blanc | 32
622 | F (cond.plast) | A | Helios Online |  | FE 125 | Coude vert. mixte 90° | Ø 125 sur rect. | en plastique blanc | 36
463 | FES | A | Helios Online |  | FES 150 | Kit de montage sur vitre | pour HVR 150 |  | 58
462 | FES | A | Helios Online |  | FES 90 | Kit de montage sur vitre | pour HR 90 KE |  | 43
4953 | FF | A | Helios Online |  | FF 1000 | Bride plate | Ø 1000 |  | Sur demande
4954 | FF | A | Helios Online |  | FF 1120 | Bride plate | Ø 1120 |  | Sur demande
4955 | FF | A | Helios Online |  | FF 1250 | Bride plate | Ø 1250 |  | Sur demande
4941 | FF | A | Helios Online |  | FF 250 | Bride plate | Ø 250 |  | 37
4942 | FF | A | Helios Online |  | FF 280 | Bride plate | Ø 280 |  | 40
4943 | FF | A | Helios Online |  | FF 315 | Bride plate | Ø 315 |  | 42
4944 | FF | A | Helios Online |  | FF 355 | Bride plate | Ø 355 |  | 45
4945 | FF | A | Helios Online |  | FF 400 | Bride plate | Ø 400 |  | 49
4946 | FF | A | Helios Online |  | FF 450 | Bride plate | Ø 450 |  | 52
4947 | FF | A | Helios Online |  | FF 500 | Bride plate | Ø 500 |  | 54
4948 | FF | A | Helios Online |  | FF 560 | Bride plate | Ø 560 |  | 67
4949 | FF | A | Helios Online |  | FF 630 | Bride plate | Ø 630 |  | 81
4950 | FF | A | Helios Online |  | FF 710 | Bride plate | Ø 710 |  | Sur demande
4951 | FF | A | Helios Online |  | FF 800 | Bride plate | Ø 800 |  | Sur demande
4952 | FF | A | Helios Online |  | FF 900 | Bride plate | Ø 900 |  | Sur demande
40196 | FGR | A | Helios Online |  | FGR 100 | Grille extérieure ronde | en aluminium | Ø 100 | 58
40197 | FGR | A | Helios Online |  | FGR 125 | Grille extérieure ronde | en aluminium | Ø 125 | 71
40198 | FGR | A | Helios Online |  | FGR 160 | Grille extérieure ronde | en aluminium | Ø 160 | 106
40199 | FGR | A | Helios Online |  | FGR 200 | Grille extérieure ronde | en aluminium | Ø 200 | 145
40181 | FGR | A | Helios Online |  | FGR 250 | Grille extérieure ronde | en aluminium | Ø 250 | 164
40182 | FGR | A | Helios Online |  | FGR 315 | Grille extérieure ronde | en aluminium | Ø 315 | 207
40195 | FGR | A | Helios Online |  | FGR 80 | Grille extérieure ronde | en aluminium | Ø 80 | 56
73328 | FINO | A | Helios Online |  | FINO 160 | Bouche de soufflage design | Ø 160, acier RAL 9016 | Installation murale | Sur demande
2905 | FK | A | Helios Online |  | FK 150 | Conduit plat 150 x 50 mm | Long =1500 mm | en acier galvanisé | 51
2906 | FK | A | Helios Online |  | FK 200 | Conduit plat 200 x 50 mm | Long =1500 mm | en acier galvanisé | 59
2907 | FK | A | Helios Online |  | FK-B 150 | Etrier de fixation | pour FK 150 | en acier galvanisé | 5
2908 | FK | A | Helios Online |  | FK-B 200 | Etrier de fixation | pour FK 200 | en acier galvanisé | 7
2986 | FK | A | Helios Online |  | FK-BA 150 | Grille de sol avec TE 90° | 150 x 50 mm | en acier galvanisé | 254
2910 | FK | A | Helios Online |  | FK-BH 150/45 | Coude horizontal 45° | 150 x 50 mm, 45° | en acier galvanisé | 45
2909 | FK | A | Helios Online |  | FK-BH 150/90 | Coude horizontal 90° | 150 x 50 mm, 90° | en acier galvanisé | 50
2912 | FK | A | Helios Online |  | FK-BH 200/45 | Coude horizontal 45° | 200 x 50 mm, 45° | en acier galvanisé | 46
2911 | FK | A | Helios Online |  | FK-BH 200/90 | Coude horizontal 90° | 200 x 50 mm, 90° | en acier galvanisé | 56
2917 | FK | A | Helios Online |  | FK-BV 150/45 | Coude vertical 45° | 150 x 50 mm, 45° | en acier galvanisé | 42
2919 | FK | A | Helios Online |  | FK-BV 150/90 | Coude vertical 90° | 150 x 50 mm, 90° | en acier galvanisé | 50
2918 | FK | A | Helios Online |  | FK-BV 200/45 | Coude vertical 45° | 200 x 50 mm, 45° | en acier galvanisé | 46
2920 | FK | A | Helios Online |  | FK-BV 200/90 | Coude vertical 90° | 200 x 50 mm, 90° | en acier galvanisé | 56
2943 | FK | A | Helios Online |  | FK-ED 150 | Bouchon femelle | 150 x 50 mm | en acier galvanisé | 16
2944 | FK | A | Helios Online |  | FK-ED 200 | Bouchon femelle | 200 x 50 mm | en acier galvanisé | 18
2934 | FK | A | Helios Online |  | FK-ER 150/100 | Coude vertical mixte 90° | 150*50 / racc. conduit Ø 100 mm |  | 66
2935 | FK | A | Helios Online |  | FK-ER 150/125 | Coude vertical mixte 90° | 150*50 / racc. conduit Ø 125 mm |  | 69
2936 | FK | A | Helios Online |  | FK-ER 200/160 | Coude vertical mixte 90° | 200*50 / racc. conduit Ø 160 mm |  | 79
2937 | FK | A | Helios Online |  | FK-EV 150/100 | Coude vertical mixte 90° | 150*50 / avec racc. bouche Ø 100 mm |  | 66
2938 | FK | A | Helios Online |  | FK-EV 150/125 | Coude vertical mixte 90° | 150*50 / avec racc. bouche Ø 125 mm |  | 69
2939 | FK | A | Helios Online |  | FK-EV 200/100 | Coude vertical mixte 90° | 200*50 / avec racc. bouche Ø 100 mm |  | 69
2940 | FK | A | Helios Online |  | FK-EV 200/125 | Coude vertical mixte 90° | 200*50 / avec racc. bouche Ø 125 mm |  | 69
2933 | FK | A | Helios Online |  | FK-RA 200/150 | Réduction asymétrique | du Ø 200 au Ø 150 mm, | en acier galvanisé | 33
2932 | FK | A | Helios Online |  | FK-RS 200/150 | Réduction symétrique | du Ø 200 au Ø 150 mm, | en acier galvanisé | 43
2930 | FK | A | Helios Online |  | FK-RZ 150 | Trappe de visite avec TE 90° | pour conduit 150 x 50 mm | en acier galvanisé | 136
2931 | FK | A | Helios Online |  | FK-RZ 200 | Trappe de visite avec TE 90° | pour conduit 200 x 50 mm | en acier galvanisé | 154
2945 | FK | A | Helios Online |  | FK-SD 150 | Silencieux 150 x 50 | L x l x P = 780 x 320 x 53mm | en acier galvanisé | 359
2946 | FK | A | Helios Online |  | FK-SD 200 | Silencieux 200 x 50 | L x l = 780 x 320 x 53 mm | en acier galvanisé | 459
2921 | FK | A | Helios Online |  | FK-T 150/150/150 | Te 90° horizontal |  | en acier galvanisé | 66
2923 | FK | A | Helios Online |  | FK-T 150/150/200 | Te 90° horizontal |  | en acier galvanisé | 69
2926 | FK | A | Helios Online |  | FK-T 150/200/150 | Te 90° horizontal |  | en acier galvanisé | 69
2924 | FK | A | Helios Online |  | FK-T 150/200/200 | Te 90° horizontal |  | en acier galvanisé | 72
2925 | FK | A | Helios Online |  | FK-T 200/150/200 | Te 90° horizontal |  | en acier galvanisé | 72
2922 | FK | A | Helios Online |  | FK-T 200/200/200 | Te 90° horizontal | 3 x 200 x 50 mm | en acier galvanisé | 69
2996 | FK | A | Helios Online |  | FK-U 100/150 | Raccord mixte rond / plat | Ø 100 mm / 150*50 | en acier galvanisé | 91
2997 | FK | A | Helios Online |  | FK-U 100/200 | Raccord mixte rond / plat | Ø 100 mm / 200*50 | en acier galvanisé | 97
2998 | FK | A | Helios Online |  | FK-U 125/200 | Raccord mixte rond / plat | Ø 125 mm / 200*50 | en acier galvanisé | 99
2948 | FK | A | Helios Online |  | FK-U 75/150 | Raccord mixte rond / plat | Ø 75 mm / 150*50 | en acier galvanisé | 76
2941 | FK | A | Helios Online |  | FK-V 150 | Raccord droit femelle | 150 x 50 mm | en acier galvanisé | 17
2942 | FK | A | Helios Online |  | FK-V 200 | Raccord droit femelle | 200 x 50 mm | en acier galvanisé | 18
2987 | FK | A | Helios Online |  | FK-VK | Collecteur mixte | 4 x Ø 150, 1 x Ø 200 | en acier galvanisé | 299
9351 | FK | A | Helios Online |  | FK-WA 200 AL | Grille murale intérieure | 200 x 500 mm, alum. |  | 52
9350 | FK | A | Helios Online |  | FK-WA 200 W | Grille murale intérieure | 200 x 500 mm, blanc |  | 52
2927 | FK | A | Helios Online |  | FK-Y 150/150/150 | Culotte horizontale Y | 3 x 150 x 50 mm | en acier galvanisé | 86
2929 | FK | A | Helios Online |  | FK-Y 200/150/150 | Culotte horizontale Y | 2x150x50, 1x200x50 mm | en acier galvanisé | 89
2947 | FK | A | Helios Online |  | FK-ZS | Piquage plat suppl. | pour collecteur Ø 160 mm | en acier galvanisé | 13
1681 | FM | A | Helios Online |  | FM 100 | Manchette simple | avec 2 colliers de serrage | Ø 100 mm, toile PVC | 26
8355 | FM B | A | TGA 3.0 | 23 | FM 1000 B | Manchette souple M0 | avec 2 colliers de serrage | Ø 1000 | 99
72902 | FM | A |  |  | FM 1100X500 | Manchette souple rectangulaire | 1100 x 500 |  | 216
8356 | FM B | A | TGA 3.0 | 23 | FM 1120 B | Manchette souple M0 | avec 2 colliers de serrage | Ø 1120 | 104
1682 | FM | A | Helios Online |  | FM 125 | Manchette simple | avec 2 colliers de serrage | Ø 125 mm, toile PVC | 28
8357 | FM B | A | TGA 3.0 | 23 | FM 1250 B | Manchette souple M0 | avec 2 colliers de serrage | Ø 1250 | 113
102MS1400 | FM B | A | TGA 3.0 | 23 | FM 1400 B | Manchette souple M0 | avec 2 colliers de serrage | Ø 1400 | 145
1683 | FM | A | Helios Online |  | FM 150 | Manchette simple | avec 2 colliers de serrage | Ø 150 mm, toile PVC | 31
1684 | FM | A | Helios Online |  | FM 160 | Manchette simple | avec 2 colliers de serrage | Ø 160 mm, toile PVC | 35
1685 | FM EX | A | Helios Online |  | FM 180 EX | Manchette souple ADF | avec 2 colliers de serrage | Pour ventilateurs Ex | 48
1670 | FM | A | Helios Online |  | FM 200 | Manchette simple | avec 2 colliers de serrage | Ø 200 mm, toile PVC | 35
6280 | FM B | A | Helios Online |  | FM 200 B | Manchette souple M0 | avec 2 colliers de serrage | Ø 200 | 41
1686 | FM EX | A | Helios Online |  | FM 200 EX | Manchette souple ADF | avec 2 colliers de serrage | Pour ventilateurs Ex | 48
1654 | FM T120 | A | Helios Online |  | FM 200 T120 | Manchette souple T 120 | avec 2 colliers de serrage |  | 54
1671 | FM | A | Helios Online |  | FM 225 | Manchette simple | avec 2 colliers de serrage | Ø 225 mm, toile PVC | 35
1687 | FM EX | A | Helios Online |  | FM 225 EX | Manchette souple ADF | avec 2 colliers de serrage | Pour ventilateurs Ex | 52
1672 | FM | A | Helios Online |  | FM 250 | Manchette simple | avec 2 colliers de serrage | Ø 250 mm, toile PVC | 38
6281 | FM B | A | Helios Online |  | FM 250 B | Manchette souple M0 | avec 2 colliers de serrage | Ø 250 | 45
1688 | FM EX | A | Helios Online |  | FM 250 EX | Manchette souple ADF | avec 2 colliers de serrage | Pour ventilateurs Ex | 56
1655 | FM T120 | A | Helios Online |  | FM 250 T120 | Manchette souple T 120 | avec 2 colliers de serrage |  | 64
1673 | FM | A | Helios Online |  | FM 280 | Manchette simple | avec 2 colliers de serrage | Ø 280 mm, toile PVC | 42
1689 | FM EX | A | Helios Online |  | FM 280 EX | Manchette souple ADF | avec 2 colliers de serrage | Pour ventilateurs Ex | 62
1656 | FM T120 | A | Helios Online |  | FM 280 T120 | Manchette souple T 120 | avec 2 colliers de serrage |  | 72
1674 | FM | A | Helios Online |  | FM 315 | Manchette simple | avec 2 colliers de serrage | Ø 315 mm, toile PVC | 45
6282 | FM B | A | Helios Online |  | FM 315 B | Manchette souple M0 | avec 2 colliers de serrage | Ø 315 | 49
1690 | FM EX | A | Helios Online |  | FM 315 EX | Manchette souple ADF | avec 2 colliers de serrage | Pour ventilateurs Ex | 69
1660 | FM T120 | A | Helios Online |  | FM 315 T120 | Manchette souple T 120 | avec 2 colliers de serrage |  | 82
1675 | FM | A | Helios Online |  | FM 355 | Manchette simple | avec 2 colliers de serrage | Ø 355 mm, toile PVC | 50
6283 | FM B | A | Helios Online |  | FM 355 B | Manchette souple M0 | avec 2 colliers de serrage | Ø 355 | 50
1691 | FM EX | A | Helios Online |  | FM 355 EX | Manchette souple ADF | avec 2 colliers de serrage | Pour ventilateurs Ex | 75
1658 | FM T120 | A | Helios Online |  | FM 355 T120 | Manchette souple T 120 | avec 2 colliers de serrage |  | 92
1676 | FM | A | Helios Online |  | FM 400 | Manchette simple | avec 2 colliers de serrage | Ø 400 mm, toile PVC | 52
8431 | FM B | A | Helios Online |  | FM 400 B | Manchette souple M0 | avec 2 colliers de serrage | Ø 400 | 53
1692 | FM EX | A | Helios Online |  | FM 400 EX | Manchette souple ADF | avec 2 colliers de serrage | Pour ventilateurs Ex | 81
1659 | FM T120 | A | Helios Online |  | FM 400 T120 | Manchette souple T 120 | avec 2 colliers de serrage |  | 103
1677 | FM | A | Helios Online |  | FM 450 | Manchette simple | avec 2 colliers de serrage | Ø 450 mm, toile PVC | 58
8432 | FM B | A | Helios Online |  | FM 450 B | Manchette souple M0 | avec 2 colliers de serrage | Ø 450 | 57
1693 | FM EX | A | Helios Online |  | FM 450 EX | Manchette souple ADF | avec 2 colliers de serrage | Pour ventilateurs Ex | 88
1678 | FM | A | Helios Online |  | FM 500 | Manchette simple | avec 2 colliers de serrage | Ø 500 mm, toile PVC | 60
8433 | FM B | A | Helios Online |  | FM 500 B | Manchette souple M0 | avec 2 colliers de serrage | Ø 500 | 61
1694 | FM EX | A | Helios Online |  | FM 500 EX | Manchette souple ADF | avec 2 colliers de serrage | Pour ventilateurs Ex | 102
1679 | FM | A | Helios Online |  | FM 560 | Manchette simple | avec 2 colliers de serrage | Ø 560 mm, toile PVC | 69
8351 | FM B | A | Helios Online |  | FM 560 B | Manchette souple M0 | avec 2 colliers de serrage | Ø 560 | 65
1695 | FM EX | A | Helios Online |  | FM 560 EX | Manchette souple ADF | avec 2 colliers de serrage | Pour ventilateurs Ex | 111
1680 | FM | A | Helios Online |  | FM 630 | Manchette simple | avec 2 colliers de serrage | Ø 630 mm, toile PVC | 77
8459 | FM B | A | Helios Online |  | FM 630 B | Manchette souple M0 | avec 2 colliers de serrage | Ø 630 | 68
1696 | FM EX | A | Helios Online |  | FM 630 EX | Manchette souple ADF | avec 2 colliers de serrage | Pour ventilateurs Ex | 117
1666 | FM | A | Helios Online |  | FM 710 | Manchette simple | avec 2 colliers de serrage | Ø 710 mm, toile PVC | 91
8352 | FM B | A | TGA 3.0 | 23 | FM 710 B | Manchette souple M0 | avec 2 colliers de serrage | Ø 710 | 72
8353 | FM B | A | TGA 3.0 | 23 | FM 800 B | Manchette souple M0 | avec 2 colliers de serrage | Ø 800 | 79
8354 | FM B | A | TGA 3.0 | 23 | FM 900 B | Manchette souple M0 | avec 2 colliers de serrage | Ø 900 | 90
72217 | FM-TB | A | Helios Online |  | FM-T 1000 B | Manchette souple M0 | agrafée sur 2 bandes de tôle | Ø 1000 | Sur demande
72204 | FM-TB | A |  |  | FM-T 160 B | Manchette souple M0 | agrafée sur 2 bandes de tôle | Ø 160 | 49
72205 | FM-TB | A |  |  | FM-T 200 B | Manchette souple M0 | agrafée sur 2 bandes de tôle | Ø 200 | 50
72206 | FM-TB | A |  |  | FM-T 250 B | Manchette souple M0 | agrafée sur 2 bandes de tôle | Ø 250 | 52
72207 | FM-TB | A |  |  | FM-T 315 B | Manchette souple M0 | agrafée sur 2 bandes de tôle | Ø 315 | 53
72208 | FM-TB | A |  |  | FM-T 355 B | Manchette souple M0 | agrafée sur 2 bandes de tôle | Ø 355 | 56
72209 | FM-TB | A |  |  | FM-T 400 B | Manchette souple M0 | agrafée sur 2 bandes de tôle | Ø 400 | 57
72210 | FM-TB | A |  |  | FM-T 450 B | Manchette souple M0 | agrafée sur 2 bandes de tôle | Ø 450 | 57
72211 | FM-TB | A |  |  | FM-T 500 B | Manchette souple M0 | agrafée sur 2 bandes de tôle | Ø 500 | 66
72212 | FM-TB | A | Helios Online |  | FM-T 560 B | Manchette souple M0 | agrafée sur 2 bandes de tôle | Ø 560 | Sur demande
72213 | FM-TB | A |  |  | FM-T 630 B | Manchette souple M0 | agrafée sur 2 bandes de tôle | Ø 630 | 73
72214 | FM-TB | A |  |  | FM-T 710 B | Manchette souple M0 | agrafée sur 2 bandes de tôle | Ø 710 | 77
72215 | FM-TB | A |  |  | FM-T 800 B | Manchette souple M0 | agrafée sur 2 bandes de tôle | Ø 800 | 90
72216 | FM-TB | A | Helios Online |  | FM-T 900 B | Manchette souple M0 | agrafée sur 2 bandes de tôle | Ø 900 | Sur demande
624 | F (cond.plast) | A | Helios Online |  | FOM | Conduit rectangulaire | L= 1 m, sans manchon | en plastique blanc | 31
1210 | FR | A | Helios Online |  | FR 1000 | Contre-bride | En acier galvanisé |  | Sur demande
1362 | FR | A | Helios Online |  | FR 1120 | Contre-bride | En acier galvanisé |  | Sur demande
1913 | FR | A | Helios Online |  | FR 1250 | Contre-bride | En acier galvanisé |  | Sur demande
1200 | FR | A | Helios Online |  | FR 180 | Contre-bride | En acier galvanisé |  | 51
1202 | FR | A | Helios Online |  | FR 200 | Contre-bride | En acier galvanisé |  | 50
998 | FR | A | Helios Online |  | FR 22/30 | Commutateur 2 vit. inverseur | Montage apparant |  | 146
1201 | FR | A | Helios Online |  | FR 225 | Contre-bride | En acier galvanisé |  | 55
1203 | FR | A | Helios Online |  | FR 250 | Contre-bride | En acier galvanisé |  | 57
1214 | FR | A | Helios Online |  | FR 280 | Contre-bride | En acier galvanisé |  | 61
1204 | FR | A | Helios Online |  | FR 315 | Contre-bride | En acier galvanisé |  | 64
1205 | FR | A | Helios Online |  | FR 355 | Contre-bride | En acier galvanisé |  | 76
1206 | FR | A | Helios Online |  | FR 400 | Contre-bride | En acier galvanisé |  | 88
1207 | FR | A | Helios Online |  | FR 450 | Contre-bride | En acier galvanisé |  | 93
1208 | FR | A | Helios Online |  | FR 500 | Contre-bride | En acier galvanisé |  | 101
1209 | FR | A | Helios Online |  | FR 560 | Contre-bride | En acier galvanisé |  | 125
1211 | FR | A | Helios Online |  | FR 630 | Contre-bride | En acier galvanisé |  | 143
1212 | FR | A | Helios Online |  | FR 710 | Contre-bride | En acier galvanisé |  | Sur demande
1198 | FR | A | Helios Online |  | FR 800 | Contre-bride | En acier galvanisé |  | Sur demande
1199 | FR | A | Helios Online |  | FR 900 | Contre-bride | En acier galvanisé |  | Sur demande
9348 | FRS | A | Helios Online |  | FRS-B 63 | Coude étroit 90°, Ø 63 |  |  | 43
2994 | FRS | A | Helios Online |  | FRS-B 75 | Coude étroit 90°, Ø 75 |  |  | 45
9341 | FRS | A | Helios Online |  | FRS-B 75/2-63 | Coude vertical 90° | Racc. Ø 75 sur 2x Ø 63 |  | 99
9462 | FRS | A | Helios Online |  | FRS-BG Grape | Grille de sol design |  |  | 82
3878 | FRS | A | Helios Online |  | FRS-BGS1 | Kit de grille de sol | avec cadre de montage | et grille inox 100 x 300 mm | 205
3863 | FRS | A | Helios Online |  | FRS-BH 51 | Coude horizontal 90° plat | pour conduits plat 51x114 |  | 28
9460 | FRS | A | Helios Online |  | FRS-BKG 2-63/145 | Plenum de sol | 2 raccords Ø 63 | pour grille de sol type BG grape | 109
9461 | FRS | A | Helios Online |  | FRS-BKG 2-75/145 | Plenum de sol | 2 raccords Ø 75 | pour grille de sol type BG grape | 109
9991 | FRS | A | Helios Online |  | FRS-BKGS 2-63 | Kit plenum sol + grille | 2 raccords Ø 63 | Grille de sol inox incluse | 204
9992 | FRS | A | Helios Online |  | FRS-BKGS 2-75 | Kit plenum sol + grille | 2 raccords Ø 75 | Grille de sol inox incluse | 204
3869 | FRS | A | Helios Online |  | FRS-BS | Bride de fixation | Pour gaine FRS-R 75 ou FRS-R51 |  | 34
3859 | FRS | A | Helios Online |  | FRS-BV 51 | Coude vertical 90° plat | pour conduits plat 51x114 |  | 26
9430 | FRS | A | Helios Online |  | FRS-DKV 2-63/125 | Plénum terminal coudé | 2 racc. Ø 63 - racc. bouche Ø 125 | En acier | 88
8529 | FRS | A | Helios Online |  | FRS-DKV 4-75/125 | Plénum terminal coudé | 4 racc. Ø 75 - racc. bouche Ø 125 | en tôle d'acier galvanisé | 126
3864 | FRS | A | Helios Online |  | FRS-DR 51 | Joints toriques (x10) | pr FRS-R 51, 1 jeu = 10 pcs |  | 37
9331 | FRS | A | Helios Online |  | FRS-DR 63 | Joints toriques (x10) | pr FRS 63, 1 jeu = 10 pcs |  | 28
2916 | FRS | A | Helios Online |  | FRS-DR 75 | Joints toriques (x10) | pr FRS-R 75, 1 jeu = 10 pcs |  | 30
3858 | FRS | A | Helios Online |  | FRS-DWK 2-51/125 | Plénum terminal coudé | 2 racc. plats 51 - racc. bouche Ø 125 | en polypropylène | 67
3857 | FRS | A | Helios Online |  | FRS-DWK 2-75/125 | Plénum terminal coudé | 2 racc. Ø 75 - racc. bouche Ø 125 | en polypropylène | 67
3851 | FRS | A | Helios Online |  | FRS-ES 51 | Raccord plat 51x114 | a baïonnette | en polypropylène | 18
3852 | FRS | A | Helios Online |  | FRS-ES 75 | Raccord rond Ø 75 | a baïonnette | en polypropylène | 16
3854 | FRS | A | Helios Online |  | FRS-FK | Clips demontables | 1 jeu = 10 pcs |  | 13
3845 | FRS | A | Helios Online |  | FRS-FVK 6-75/125 | Collecteur extra-plat | 6 racc. Ø 75 - piq. Ø 125 |  | 407
3873 | FRS | A | Helios Online |  | FRS-KVK 6-75/125 L | Collecteur mixte gauche | 6 racc. Ø 75, 2 piq Ø 100 - Ø 125 |  | 444
3874 | FRS | A | Helios Online |  | FRS-KVK 6-75/125 R | Collecteur mixte droite | 6 racc. Ø 75 - 2 piq Ø 125 |  | 444
3872 | FRS | A | Helios Online |  | FRS-MBK 2-75 | Plénum de sol encastrable | 2 raccords Ø 75 | pour grille de sol 300x100 | 122
3841 | FRS | A | Helios Online |  | FRS-MVK 4+1-51/125 | Collecteur intermédiaire universel | 5 racc. plats 51 - 2 piq. Ø 125 |  | 403
3843 | FRS | A | Helios Online |  | FRS-MVK 4+1-75/125 | Collecteur intermédiaire universel | 5 racc. Ø 75 - 2 piq. Ø 125 |  | 407
3838 | FRS | A | Helios Online |  | FRS-MVK 5+2-51/160 | Collecteur intermédiaire universel | 7 racc. plats 51 - 2 piq. Ø 160 |  | 428
3836 | FRS | A | Helios Online |  | FRS-MVK 5+2-75/160 | Collecteur intermédiaire universel | (5+2) racc. Ø 75 - 2 piq. Ø 160 |  | 428
3835 | FRS |  | Helios Online |  | FRS-MVK 5+2-75/160 H | Collecteur intermédiaire universel | (5+2) racc. Ø 75 - 3 piq. Ø 160 |  | 474
3850 | FRS | A | Helios Online |  | FRS-R 51 | Conduit de ventilation semi flexible | 51x114, couronne de 20 ml |  | 368
9327 | FRS | A | Helios Online |  | FRS-R 63 | Conduit de ventilation semi flexible | Ø 63, couronne : 50 ml |  | 365
2913 | FRS | A | Helios Online |  | FRS-R 75 | Conduit de ventilation semi flexible | Ø 75, couronne : 50 ml |  | 299
40163 | FRS | A | Helios Online |  | FRS-SDB 75/160 | Silencieux | pour FRS-VE 5-75/160 ET FRS-VE 9-75/160 |  | 263
3861 | FRS | A | Helios Online |  | FRS-UG 51-75 | Raccord mixte droit | plat 51x114 / rond Ø 75 | en polypropylène | 19
3860 | FRS | A | Helios Online |  | FRS-UV 51-75 | Raccord mixte vertical 90° | plat 51x114 / rond Ø 75 | en polypropylène | 19
3865 | FRS |  | Helios Online |  | FRS-VD 125 | Bouchon d'obturation Ø 125 |  |  | 10
3866 | FRS | A | Helios Online |  | FRS-VD 51 | Bouchon d'obturation plat 51 | 51x114, 1 jeu = 10 pcs |  | 29
9330 | FRS | A | Helios Online |  | FRS-VD 63 | Bouchon d'obturation | Ø 63, 1 jeu = 10 pcs |  | 23
2915 | FRS | A | Helios Online |  | FRS-VD 75 | Bouchon d'obturation | Ø 75, 1 jeu = 10 pcs |  | 24
3853 | FRS | A | Helios Online |  | FRS-VDB | Couvercle à baïonnette | pour collecteurs FRS | en polypropylène | 5
3856 | FRS | A | Helios Online |  | FRS-VDS 51 | Bouchon raccord plat 51 | 51x114, inclus joint |  | 5
3855 | FRS | A | Helios Online |  | FRS-VDS 75 | Bouchon raccord rond 75 | Ø 75, inclus joint |  | 5
40161 | FRS | A | Helios Online |  | FRS-VE 5-75/160 | Collecteur intermédiaire extra-plat | 5 racc. Ø 75 - piq. Ø 160 | à encastrer | 263
40162 | FRS | A | Helios Online |  | FRS-VE 9-75/160 | Collecteur intermédiaire extra-plat | 9 racc. Ø 75 - piq. Ø 160 | à encastrer | 312
3849 | FRS | A | Helios Online |  | FRS-VK 10-51/160 | Collecteur intermédiaire | 10 racc. plats 51 - piq. 160 |  | 449
3847 | FRS | A | Helios Online |  | FRS-VK 10-75/160 | Collecteur intermédiaire | 10 racc. Ø 75 - piq. Ø 160 |  | 450
9336 | FRS | A | Helios Online |  | FRS-VK 12-63/160 | Collecteur intermédiaire | 12 racc. Ø 63 - piq. Ø 160 |  | 437
3848 | FRS | A | Helios Online |  | FRS-VK 15-75/180 | Collecteur intermédiaire | 15 racc. Ø 75 - piq. Ø 180 |  | 575
9364 | FRS | A | Helios Online |  | FRS-VK 18-63/180 | Collecteur intermédiaire | 18 racc. Ø 63 - piq. Ø 180 |  | 561
9355 | FRS | A | Helios Online |  | FRS-VK 6-63/125 | Collecteur intermédiaire | 6 racc. Ø 63 - piq. Ø 125 |  | 296
3846 | FRS | A | Helios Online |  | FRS-VK 6-75/125 | Collecteur intermédiaire | 6 racc. Ø 75 - piq. Ø 125 |  | 407
3862 | FRS | A | Helios Online |  | FRS-VM 51 | Manchon | Plat 51x114 |  | 13
9329 | FRS | A | Helios Online |  | FRS-VM 63 | Manchon | Ø 63 |  | 5
2914 | FRS | A | Helios Online |  | FRS-VM 75 | Manchon | Rond Ø 75 |  | 6
3906 | FRS | A | Helios Online |  | FRS-VV125 | Rallonge pour plénum flexpipe | Raccord Ø 125, avec joint |  | 26
3877 | FRS | A | Helios Online |  | FRS-WBK 2-51 | Plénum sol encastrable | 2 raccords plats 51x114 |  | 85
9995 | FRS | A | Helios Online |  | FRS-WBS 2-63 | Kit plenum mural coudé + grille | 2 x Ø 63 (codes 9388+9350) | Grille murale blanche | 154
9996 | FRS | A | Helios Online |  | FRS-WBS 2-75 | Kit plenum mural coudé + grille | 2 x Ø 75 (codes 9389+9350) | Grille murale blanche | 164
9993 | FRS | A | Helios Online |  | FRS-WDS 2-63 | Kit plenum mural droit + grille | 2 x Ø 63 (codes 9368+9350) | Grille murale blanche | 154
9994 | FRS | A | Helios Online |  | FRS-WDS 2-75 | Kit plenum mural droit + grille | 2 x Ø 75 (codes 9369+9350) | Grille murale blanche | 155
9621 | FRS | A | Helios Online |  | FRS-WDV 2-75/100 | Plénum terminal droit Ø 100 | 2 racc. Ø 75 - bouche Ø 100 |  | 104
9622 | FRS | A | Helios Online |  | FRS-WDV 2-75/125 | Plénum terminal droit Ø 125 | 2 racc. Ø 75 - bouche Ø 125 |  | 104
3881 | FRS | A | Helios Online |  | FRS-WGS 1 | Kit de grille murale | Blanc, design 1 |  | 88
3886 | FRS | A | Helios Online |  | FRS-WGS 1 E | Kit de grille murale | Acier inox, design 1 |  | 98
3882 | FRS | A | Helios Online |  | FRS-WGS 2 | Kit de grille murale | Blanc, design 2 |  | 109
3892 | FRS | A | Helios Online |  | FRS-WGS 2 E | Kit de grille murale | Acier inox, design 2 |  | 119
3883 | FRS | A | Helios Online |  | FRS-WGS 3 | Kit de grille murale | Blanc, design 3 |  | 116
3904 | FRS | A | Helios Online |  | FRS-WGS 3 E | Kit de grille murale | Acier inox, design 3 |  | 126
676 | FSD | A | Helios Online |  | FSD 100 | Gaine acoustique souple | Long. 1000 mm | Ø 100 | 94
677 | FSD | A | Helios Online |  | FSD 125 | Gaine acoustique souple | Long. 1000 mm | Ø 125 | 107
678 | FSD | A | Helios Online |  | FSD 160 | Gaine acoustique souple | Long. 1000 mm | Ø 160 | 129
679 | FSD | A | Helios Online |  | FSD 200 | Gaine acoustique souple | Long. 1000 mm | Ø 200 | 155
680 | FSD | A | Helios Online |  | FSD 250 | Gaine acoustique souple | Long. 1000 mm | Ø 250 | 189
681 | FSD | A | Helios Online |  | FSD 315 | Gaine acoustique souple | Long. 1000 mm | Ø 315 | 228
682 | FSD | A | Helios Online |  | FSD 355 | Gaine acoustique souple | Long. 1000 mm | Ø 355 | 255
683 | FSD | A | Helios Online |  | FSD 400 | Gaine acoustique souple | Long. 1000 mm | Ø 400 | 286
843 | FSK | A | Helios Online |  | FSK 100/50 | Adaptateurs circulaires (x2) Ø 500 | pour vent. sortie rectangulaire | 1 jeu = 2 pièces | 300
831 | FSK | A | Helios Online |  | FSK 30/15 | Adaptateurs circulaires (x2) Ø 160 | pour vent. sortie rectangulaire | 1 jeu = 2 pièces | 127
832 | FSK | A | Helios Online |  | FSK 40/20 | Adaptateurs circulaires (x2) Ø 200 | pour vent. sortie rectangulaire | 1 jeu = 2 pièces | 139
833 | FSK | A | Helios Online |  | FSK 50/25 | Adaptateurs circulaires (x2) Ø 250 | pour vent. sortie rectangulaire | 1 jeu = 2 pièces | 153
837 | FSK | A | Helios Online |  | FSK 50/30 | Adaptateurs circulaires (x2) Ø 315 | pour vent. sortie rectangulaire | 1 jeu = 2 pièces | 160
834 | FSK | A | Helios Online |  | FSK 60/30 | Adaptateurs circulaires (x2) Ø 315 | pour vent. sortie rectangulaire | 1 jeu = 2 pièces | 175
835 | FSK | A | Helios Online |  | FSK 60/35 | Adaptateurs circulaires (x2) Ø 355 | pour vent. sortie rectangulaire | 1 jeu = 2 pièces | 179
840 | FSK | A | Helios Online |  | FSK 70/40 | Adaptateurs circulaires (x2) Ø 400 | pour vent. sortie rectangulaire | 1 jeu = 2 pièces | 190
842 | FSK | A | Helios Online |  | FSK 80/50 | Adaptateurs circulaires (x2) Ø 500 | pour vent. sortie rectangulaire | 1 jeu = 2 pièces | 231
631 | F (cond.plast) | A | Helios Online |  | FTS | Té 90° horizontal |  |  | 42
627 | F (cond.plast) | A | Helios Online |  | FU 90/100 | Coude vertical mixte 90° | Ø 100 / rect + flexible 1 m | et 2 colliers | 35
638 | F (cond.plast) | A | Helios Online |  | FU 90/125 | Coude vertical mixte 90° | Ø 125 / rect + flexible 1 m | et 2 colliers | 34
72727 | FU | V | TGA 3.0 | 167 | FU-A 11 | Variateur de fréquence IP 55 | IP 55 tri 400 V 11 A | pour tourelles BEHD/BEVD | 2456
72723 | FU | V | TGA 3.0 | 159 à 163 | FU-A 2,1 | Variateur de fréquence IP 55 | IP 55 tri 400 V 2,1 A | pour tourelles BEHD/BEVD | Produit retiré
72724 | FU | V | TGA 3.0 | 163 à 166 | FU-A 4,1 | Variateur de fréquence IP 55 | IP 55 tri 400 V 4,1 A | pour tourelles BEHD/BEVD | Produit retiré
72725 | FU | V | TGA 3.0 | 164 à 165 | FU-A 5,4 | Variateur de fréquence IP 55 | IP 55 tri 400 V 5,4 A | pour tourelles BEHD/BEVD | 1891
72726 | FU | V | TGA 3.0 | 165 à 167 | FU-A 8,8 | Variateur de fréquence IP 55 | IP 55 tri 400 V 8,8 A | pour tourelles BEHD/BEVD | 2151
72824 | FU | A | Helios Online |  | FUD CA-A | Afficheur alphanumérique | pour variateur FUD |  | 102
72746 | FU | A | Helios Online |  | FUD-C 12 | Variateur de fréquence IP 54 | Courant sortie max 12 A, filtre RFI classe A inclus | 3 ~, 380-480 V, 50/60 Hz | 2187
72747 | FU | A | Helios Online |  | FUD-C 15,5 | Variateur de fréquence IP 54 | Courant sortie max 15,5 A, filtre RFI classe A inclus | 3 ~, 380-480 V, 50/60 Hz | 2633
72741 | FU | A | Helios Online |  | FUD-C 2,2 | Variateur de fréquence IP 54 | Courant sortie max 2,2 A, filtre RFI classe A inclus | 3 ~, 380-480 V, 50/60 Hz | 1022
72748 | FU | A | Helios Online |  | FUD-C 23 | Variateur de fréquence IP 54 | Courant sortie max 23 A, filtre RFI classe A inclus | 3 ~, 380-480 V, 50/60 Hz | 3100
72742 | FU | A | Helios Online |  | FUD-C 3,7 | Variateur de fréquence IP 54 | Courant sortie max 3,7 A, filtre RFI classe A inclus | 3 ~, 380-480 V, 50/60 Hz | 1270
72749 | FU | A | Helios Online |  | FUD-C 31 | Variateur de fréquence IP 54 | Courant sortie max 31 A, filtre RFI classe A inclus | 3 ~, 380-480 V, 50/60 Hz | 3715
72750 | FU | A | Helios Online |  | FUD-C 37 | Variateur de fréquence IP 54 | Courant sortie max 37 A, filtre RFI classe A inclus | 3 ~, 380-480 V, 50/60 Hz | 4457
72751 | FU | A | Helios Online |  | FUD-C 42,5 | Variateur de fréquence IP 54 | Courant sortie max 42,5 A, filtre RFI classe A inclus | 3 ~, 380-480 V, 50/60 Hz | 5043
72743 | FU | A | Helios Online |  | FUD-C 5,3 | Variateur de fréquence IP 54 | Courant sortie max 5,3 A, filtre RFI classe A inclus | 3 ~, 380-480 V, 50/60 Hz | 1564
72752 | FU | A | Helios Online |  | FUD-C 61 | Variateur de fréquence IP 54 | Courant sortie max 61 A, filtre RFI classe A inclus | 3 ~, 380-480 V, 50/60 Hz | 5927
72744 | FU | A | Helios Online |  | FUD-C 7,2 | Variateur de fréquence IP 54 | Courant sortie max 7,2 A, filtre RFI classe A inclus | 3 ~, 380-480 V, 50/60 Hz | 1708
72745 | FU | A | Helios Online |  | FUD-C 9,1 | Variateur de fréquence IP 54 | Courant sortie max 9,1 A, filtre RFI classe A inclus | 3 ~, 380-480 V, 50/60 Hz | 1894
72728 | FU | A | Helios Online |  | FUD-CA 1,2 | Variateur de fréquence IP 20 | Courant sortie max 1,2 A, filtre RFI classe A inclus | 3 ~, 380-480 V, 50/60 Hz | 596
72734 | FU | A | Helios Online |  | FUD-CA 12 | Variateur de fréquence IP 20 | Courant sortie max 12 A, filtre RFI classe A inclus | 3 ~, 380-480 V, 50/60 Hz | 1643
72735 | FU | A | Helios Online |  | FUD-CA 15,5 | Variateur de fréquence IP 20 | Courant sortie max 15,5 A, filtre RFI classe A inclus | 3 ~, 380-480 V, 50/60 Hz | 2029
72729 | FU | A | Helios Online |  | FUD-CA 2,2 | Variateur de fréquence IP 20 | Courant sortie max 2,2 A, filtre RFI classe A inclus | 3 ~, 380-480 V, 50/60 Hz | 674
72736 | FU | A | Helios Online |  | FUD-CA 23 | Variateur de fréquence IP 20 | Courant sortie max 23 A, filtre RFI classe A inclus | 3 ~, 380-480 V, 50/60 Hz | 2382
72730 | FU | A | Helios Online |  | FUD-CA 3,7 | Variateur de fréquence IP 20 | Courant sortie max 3,7 A, filtre RFI classe A inclus | 3 ~, 380-480 V, 50/60 Hz | 906
72737 | FU | A | Helios Online |  | FUD-CA 31 | Variateur de fréquence IP 20 | Courant sortie max 31 A, filtre RFI classe A inclus | 3 ~, 380-480 V, 50/60 Hz | 2938
72738 | FU | A | Helios Online |  | FUD-CA 37 | Variateur de fréquence IP 20 | Courant sortie max 37 A, filtre RFI classe A inclus | 3 ~, 380-480 V, 50/60 Hz | 3517
72739 | FU | A | Helios Online |  | FUD-CA 42,5 | Variateur de fréquence IP 20 | Courant sortie max 42,5 A, filtre RFI classe A inclus | 3 ~, 380-480 V, 50/60 Hz | 3930
72731 | FU | A | Helios Online |  | FUD-CA 5,3 | Variateur de fréquence IP 20 | Courant sortie max 5,3 A, filtre RFI classe A inclus | 3 ~, 380-480 V, 50/60 Hz | 1119
72740 | FU | A | Helios Online |  | FUD-CA 61 | Variateur de fréquence IP 20 | Courant sortie max 61 A, filtre RFI classe A inclus | 3 ~, 380-480 V, 50/60 Hz | 5585
72732 | FU | A | Helios Online |  | FUD-CA 7,2 | Variateur de fréquence IP 20 | Courant sortie max 7,2 A, filtre RFI classe A inclus | 3 ~, 380-480 V, 50/60 Hz | 1248
72733 | FU | A | Helios Online |  | FUD-CA 9,1 | Variateur de fréquence IP 20 | Courant sortie max 9,1 A, filtre RFI classe A inclus | 3 ~, 380-480 V, 50/60 Hz | 1419
73791 | FU | A | Helios Online |  | FUD-POT | Potentiomètre en boîtier | 0-10 V |  | 365
628 | F (cond.plast) | A | Helios Online |  | FUE 100 | Raccord mixte droit | Rect. à circ. Ø 100 | en plastique blanc avec manchon | 33
639 | F (cond.plast) | A | Helios Online |  | FUE 125 | Raccord mixte droit | Rect. à circ. Ø 125 | en plastique blanc avec manchon | 36
72592 | FU | A | Helios Online |  | FUR-S 1100 | Variateur de fréquence IP 20 | Entrée mono/tri, sortie tri 230 V | pour ventIlateurs PP.. | 1370
83520 | FU | A | Helios Online |  | FUR-S 1500 | Variateur de fréquence IP 20 | Entrée mono/tri, sortie tri 230 V | pour ventIlateurs PP.. | 1570
83521 | FU | A | Helios Online |  | FUR-S 2200 | Variateur de fréquence IP 20 | Entrée mono/tri, sortie tri 230 V | pour ventIlateurs PP.. | 1865
83518 | FU | A | Helios Online |  | FUR-S 400 | Variateur de fréquence IP 20 | Entrée mono, sortie tri 230 V | pour ventIlateurs PP.. | 1019
83522 | FU | A | Helios Online |  | FUR-S 5500 | Variateur de fréquence IP 20 | Entrée tri, sortie tri 400 V | pour ventIlateurs PP.. | Sur demande
83519 | FU | A | Helios Online |  | FUR-S 750 | Variateur de fréquence IP 20 | Entrée mono, sortie tri 230 V | pour ventIlateurs PP.. | 1315
625 | F (cond.plast) | A | Helios Online |  | FV | Raccord droit femelle | en plastique blanc |  | 8
796 | G | A | Helios Online |  | G 100 | Grille d´aération fixe | Blanche | Matière synthétique | 24
782 | G | A | Helios Online |  | G 100 B | Grille d´aération fixe | Marron | Matière synthétique | 30
828 | G | A | Helios Online |  | G 100 VE | Grille d´aération fixe | Blanche, (cond. 12 pièces) | Matière synthétique | 240
893 | G | A | Helios Online |  | G 160 | Grille d´aération fixe | Blanche | Matière synthétique | 49
255 | G | A | Helios Online |  | G 200 | Grille d´aération fixe | Blanche | Matière synthétique | 59
256 | G | A | Helios Online |  | G 250 | Grille d´aération fixe | Blanche | Matière synthétique | 68
798 | G | A | Helios Online |  | G 315 | Grille d´aération fixe | Blanche | Matière synthétique | 81
799 | G | A | Helios Online |  | G 355 | Grille d´aération fixe | Blanche | Matière synthétique | 100
800 | G | A | Helios Online |  | G 400 | Grille d´aération fixe | Blanche | Matière synthétique | 113
801 | G | A | Helios Online |  | G 500 | Grille d´aération fixe | Gris clair | Matière synthétique | 189
73734 | GAGC | A | TGA 3.0 | 250 | GACC 1V H | Grille anti-chute | pour conduit 400 X 500 mm. | commandé avec le volet | 49
5512 | GB | M | Helios Online |  | GBD 355/4/4 | Caisson ventilateur GigaBox | 3 ~, 400 V, 50 Hz, 2 vit. Y/∆ | avec manchettes Ø 355 | 1822
5771 | GB | M | Helios Online |  | GBD 355/4/4 T120 | Caisson ventilateur GigaBox haute T°C | 3 ~, 400 V, 50 Hz, 2 vit. Y/∆ | avec manchettes Ø 355 | 2469
5514 | GB | M | Helios Online |  | GBD 400/4/4 | Caisson ventilateur GigaBox | 3 ~, 400 V, 50 Hz, 2 vit. Y/∆ | avec manchettes Ø 400 | 2121
5773 | GB | M | Helios Online |  | GBD 400/4/4 T120 | Caisson ventilateur GigaBox haute T°C | 3 ~, 400 V, 50 Hz, 2 vit. Y/∆ | avec manchettes Ø 400 | 3040
5516 | GB | M | Helios Online |  | GBD 450/4/4 | Caisson ventilateur GigaBox | 3 ~, 400 V, 50 Hz, 2 vit. Y/∆ | avec manchettes Ø 450 | 2300
5775 | GB | M | Helios Online |  | GBD 450/4/4 T120 | Caisson ventilateur GigaBox haute T°C | 3 ~, 400 V, 50 Hz, 2 vit. Y/∆ | avec manchettes Ø 450 | 3344
5518 | GB | M | Helios Online |  | GBD 500/4/4 | Caisson ventilateur GigaBox | 3 ~, 400 V, 50 Hz, 2 vit. Y/∆ | avec manchettes Ø 500 | 2838
5777 | GB | M | Helios Online |  | GBD 500/4/4 T120 | Caisson ventilateur GigaBox haute T°C | 3 ~, 400 V, 50 Hz, 2 vit. Y/∆ | avec manchettes Ø 500 | 3471
5521 | GB | M | Helios Online |  | GBD 560/4/4 | Caisson ventilateur GigaBox | 3 ~, 400 V, 50 Hz, 2 vit. Y/∆ | avec manchettes Ø 560 | 3605
5778 | GB | M | Helios Online |  | GBD 560/4/4 T120 | Caisson ventilateur GigaBox haute T°C | 3 ~, 400 V, 50 Hz, 2 vit. Y/∆ | avec manchettes Ø 560 | 4441
5522 | GB | M | Helios Online |  | GBD 560/6/6 | Caisson ventilateur GigaBox | 3 ~, 400 V, 50 Hz, 2 vit. Y/∆ | avec manchettes Ø 560 | 3354
5779 | GB | M | Helios Online |  | GBD 630/4 T120 | Caisson ventilateur GigaBox haute T°C | 3 ~, 400 V, 50 Hz | avec manchettes Ø 630 | 5120
5523 | GB | M | Helios Online |  | GBD 630/4/4 | Caisson ventilateur GigaBox | 3 ~, 400 V, 50 Hz, 2 vit. Y/∆ | avec manchettes Ø 630 | 4600
5524 | GB | M | Helios Online |  | GBD 630/6/6 | Caisson ventilateur GigaBox | 3 ~, 400 V, 50 Hz, 2 vit. Y/∆ | avec manchettes Ø 630 | 3768
5529 | GB | M | Helios Online |  | GBD 710/4 | Caisson ventilateur GigaBox | 3 ~, 400 V, 50 Hz, Y/∆ | avec manchettes Ø 710 | 4958
5756 | GB | M | Helios Online |  | GBD 710/4 T120 | Caisson ventilateur GigaBox haute T°C | 3 ~, 400 V, 50 Hz | avec manchettes Ø 710 | 6303
5525 | GB | M | Helios Online |  | GBD 710/6/6 | Caisson ventilateur GigaBox | 3 ~, 400 V, 50 Hz, 2 vit. Y/∆ | avec manchettes Ø 710 | 5136
6452 | GB | M | Helios Online |  | GBD EC 355 T120 | Caisson ventilateur GigaBox haute T°C | moteur EC, 3 ~, 400 V, 50 Hz | avec manchettes Ø 355 | 4087
6454 | GB | M | Helios Online |  | GBD EC 400 T120 | Caisson ventilateur GigaBox haute T°C | moteur EC, 3 ~, 400 V, 50 Hz | avec manchettes Ø 355 | 5717
5812 | GB | M | Helios Online |  | GBD EC 450 | Caisson ventilateur GigaBox, moteur EC | 3 ~, 400 V, 50/60 Hz | avec manchettes Ø 450 | 3671
6476 | GB | M | Helios Online |  | GBD EC 450 T120 | Caisson ventilateur GigaBox haute T°C | moteur EC, 3 ~, 400 V, 50 Hz | avec manchettes Ø 500 | 6044
5818 | GB | M | Helios Online |  | GBD EC 500 A | Caisson ventilateur GigaBox, moteur EC | 3 ~, 400 V, 50/60 Hz | avec manchettes Ø 500 | 4043
6477 | GB | M | Helios Online |  | GBD EC 500 A T120 | Caisson ventilateur GigaBox haute T°C | moteur EC, 3 ~, 400 V, 50 Hz | avec manchettes Ø 500 | 7024
5813 | GB | M | Helios Online |  | GBD EC 500 B | Caisson ventilateur GigaBox, moteur EC | 3 ~, 400 V, 50/60 Hz | avec manchettes Ø 500 | 4949
5814 | GB | M | Helios Online |  | GBD EC 560 | Caisson ventilateur GigaBox, moteur EC | 3 ~, 400 V, 50/60 Hz | avec manchettes Ø 560 | 5487
6481 | GB | M | Helios Online |  | GBD EC 560 T120 | Caisson ventilateur GigaBox haute T°C | moteur EC, 3 ~, 400 V, 50 Hz | avec manchettes Ø 500 | 7901
5815 | GB | M | Helios Online |  | GBD EC 630 | Caisson ventilateur GigaBox, moteur EC | 3 ~, 400 V, 50/60 Hz | avec manchettes Ø 630 | 6207
6485 | GB | M | Helios Online |  | GBD EC 630 T120 | Caisson ventilateur GigaBox haute T°C | moteur EC, 3 ~, 400 V, 50 Hz | avec manchettes Ø 500 | 9400
5816 | GB | M | Helios Online |  | GBD EC 710 A | Caisson ventilateur GigaBox, moteur EC | 3 ~, 400 V, 50/60 Hz | avec manchettes Ø 500 | 6541
5819 | GB | M | Helios Online |  | GBD EC 710 B | Caisson ventilateur GigaBox, moteur EC | 3 ~, 400 V, 50/60 Hz | avec manchettes Ø 710 | 7043
6488 | GB | M | Helios Online |  | GBD EC 710 T120 | Caisson ventilateur GigaBox haute T°C | moteur EC, 3 ~, 400 V, 50 Hz | avec manchettes Ø 500 | 11267
5642 | GB… Acc. | A | Helios Online |  | GB-KW 250 | Bac de récup. condensats | pour Gigabox Ø 250 |  | 92
5643 | GB… Acc. | A | Helios Online |  | GB-KW 315/355 | Bac de récup. condensats | pour Gigabox Ø 315,355 |  | 141
5644 | GB… Acc. | A | Helios Online |  | GB-KW 400/450/500 | Bac de récup. condensats | pour Gigabox Ø 400,450,500 |  | 254
5645 | GB… Acc. | A | Helios Online |  | GB-KW 560/630/EC500 | Bac de récup. condensats | pour Gigabox Ø 560,630 |  | 352
5646 | GB… Acc. | A | Helios Online |  | GB-KW 710/EC630 | Bac de récup. condensats | pour Gigabox Ø 710 |  | 425
9418 | GB… Acc. | A | Helios Online |  | GB-RA (T120) | Trous d'écoul. eau de pluie | pour Gigabox T120 | pour utilisation extérieure | 42
5509 | GB | M | Helios Online |  | GBW 250/4 | Caisson ventilateur GigaBox | 1 ~, 230 V, 50 Hz | avec manchettes Ø 250 | 1302
5510 | GB | M | Helios Online |  | GBW 315/4 | Caisson ventilateur GigaBox | 1 ~, 230 V, 50 Hz | avec manchettes Ø 315 | 1428
5511 | GB | M | Helios Online |  | GBW 355/4 | Caisson ventilateur GigaBox | 1 ~, 230 V, 50 Hz | avec manchettes Ø 355 | 1818
5770 | GB | M | Helios Online |  | GBW 355/4 T120 | Caisson ventilateur GigaBox haute T°C | 1 ~, 230 V, 50 Hz | avec manchettes Ø 355 | 2390
5513 | GB | M | Helios Online |  | GBW 400/4 | Caisson ventilateur GigaBox | 1 ~, 230 V, 50 Hz | avec manchettes Ø 400 | 2179
5772 | GB | M | Helios Online |  | GBW 400/4 T120 | Caisson ventilateur GigaBox haute T°C | 1 ~, 230 V, 50 Hz | avec manchettes Ø 400 | 3013
5515 | GB | M | Helios Online |  | GBW 450/4 | Caisson ventilateur GigaBox | 1 ~, 230 V, 50 Hz | avec manchettes Ø 450 | 2356
5774 | GB | M | Helios Online |  | GBW 450/4 T120 | Caisson ventilateur GigaBox haute T°C | 1 ~, 230 V, 50 Hz | avec manchettes Ø 450 | 3271
5517 | GB | M | Helios Online |  | GBW 500/4 | Caisson ventilateur GigaBox | 1 ~, 230 V, 50 Hz | avec manchettes Ø 500 | 3164
5776 | GB | M | Helios Online |  | GBW 500/4 T120 | Caisson ventilateur GigaBox haute T°C | 1 ~, 230 V, 50 Hz | avec manchettes Ø 500 | 3914
5508 | GB | M | Helios Online |  | GBW 560/4 | Caisson ventilateur GigaBox | 1 ~, 230 V, 50 Hz | avec manchettes Ø 560 | 3472
5807 | GB | M | Helios Online |  | GBW EC 250 | Caisson ventilateur GigaBox, moteur EC | 1 ~, 230 V, 50/60 Hz | avec manchettes Ø 250 | 2252
6371 | GB | M | Helios Online |  | GBW EC 250 T120 | Caisson ventilateur GigaBox haute T°C | Moteur EC, 1 ~, 230 V, 50/60 Hz | avec manchettes Ø 315 | 3539
5808 | GB | M | Helios Online |  | GBW EC 315 | Caisson ventilateur GigaBox, moteur EC | 1 ~, 230 V, 50/60 Hz | avec manchettes Ø 315 | 2333
6370 | GB | M | Helios Online |  | GBW EC 315 A T120 | Caisson ventilateur GigaBox haute T°C | Moteur EC, 1 ~, 230 V, 50/60 Hz | avec manchettes Ø 315 | 3863
5809 | GB | M | Helios Online |  | GBW EC 355 | Caisson ventilateur GigaBox, moteur EC | 1 ~, 230 V, 50/60 Hz | avec manchettes Ø 355 | 2736
6372 | GB | M | Helios Online |  | GBW EC 355 T120 | Caisson ventilateur GigaBox haute T°C | Moteur EC, 1 ~, 230 V, 50/60 Hz | avec manchettes Ø 315 | 4348
5817 | GB | M | Helios Online |  | GBW EC 400 A | Caisson ventilateur GigaBox, moteur EC | 1 ~, 230 V, 50/60 Hz | avec manchettes Ø 400 | 3087
5810 | GB | M | Helios Online |  | GBW EC 400 B | Caisson ventilateur GigaBox, moteur EC | 1 ~, 230 V, 50/60 Hz | avec manchettes Ø 400 | 3306
6453 | GB | M | Helios Online |  | GBW EC 400 T120 | Caisson ventilateur GigaBox haute T°C | Moteur EC, 1 ~, 230 V, 50/60 Hz | avec manchettes Ø 315 | 5419
5811 | GB | M | Helios Online |  | GBW EC 450 | Caisson ventilateur GigaBox, moteur EC | 1 ~, 230 V, 50/60 Hz | avec manchettes Ø 450 | 3674
6475 | GB | M | Helios Online |  | GBW EC 450 T120 | Caisson ventilateur GigaBox haute T°C | Moteur EC, 1 ~, 230 V, 50/60 Hz | avec manchettes Ø 315 | 5797
5625 | GB… Acc. | A | Helios Online |  | GB-WK 250-355 | Console murale | pour Gigabox | Ø 250, 315, 355 | 219
5626 | GB… Acc. | A | Helios Online |  | GB-WK 400/450/500/560/630 | Console murale | pour Gigabox | Ø 400, 450, 500, 560, 630 | 301
5746 | GB… Acc. | A | Helios Online |  | GB-WSD 250 | Toiture pare-pluie | pour Gigabox Ø 250 |  | 88
5747 | GB… Acc. | A | Helios Online |  | GB-WSD 315/355 | Toiture pare-pluie | pour Gigabox Ø 315,355 |  | 137
5748 | GB… Acc. | A | Helios Online |  | GB-WSD 400/450/500 | Toiture pare-pluie | pour Gigabox Ø 400,450,500 |  | 158
5749 | GB… Acc. | A | Helios Online |  | GB-WSD 560/630/EC500 | Toiture pare-pluie | pour Gigabox Ø 560,630 |  | 191
5750 | GB… Acc. | A | Helios Online |  | GB-WSD 710/EC630 | Toiture pare-pluie | pour Gigabox Ø 710 |  | 248
5637 | GB… Acc. | A | Helios Online |  | GB-WSG 250 | Grille pare pluie refoulement | pour Gigabox Ø 250 |  | 245
5638 | GB… Acc. | A | Helios Online |  | GB-WSG 315/355 | Grille pare pluie refoulement | pour Gigabox Ø 315,355 |  | 287
5639 | GB… Acc. | A | Helios Online |  | GB-WSG 400/450/500 | Grille pare pluie refoulement | pour Gigabox Ø 400,450,500 |  | 430
5641 | GB… Acc. | A | Helios Online |  | GB-WSG 710/EC630 | Grille pare pluie refoulement | pour Gigabox Ø 710 |  | 653
5640 | GB… Acc. | A | Helios Online |  | GB-WSG EC500/560/630 | Grille pare pluie refoulement | pour Gigabox Ø 560,630 |  | 490
6926 | GF | A | Helios Online |  | GF 100/50 | Contre-bride rectangulaire |  |  | 53
6845 | GFB | A | Helios Online |  | GF 120/60 | Contre-bride rectangulaire |  |  | Sur demande
6846 | GFB | A | Helios Online |  | GF 140/70 | Contre-bride rectangulaire |  |  | Sur demande
6918 | GF | A | Helios Online |  | GF 30/15 | Contre-bride rectangulaire |  |  | 33
6919 | GF | A | Helios Online |  | GF 40/20 | Contre-bride rectangulaire |  |  | 38
6920 | GF | A | Helios Online |  | GF 50/25 | Contre-bride rectangulaire |  |  | 40
6921 | GF | A | Helios Online |  | GF 50/30 | Contre-bride rectangulaire |  |  | 41
6922 | GF | A | Helios Online |  | GF 60/30 | Contre-bride rectangulaire |  |  | 45
6923 | GF | A | Helios Online |  | GF 60/35 | Contre-bride rectangulaire |  |  | 45
6924 | GF | A | Helios Online |  | GF 70/40 | Contre-bride rectangulaire |  |  | 46
6925 | GF | A | Helios Online |  | GF 80/50 | Contre-bride rectangulaire |  |  | 51
6848 | GFB | A | Helios Online |  | GFB 100/50 | Contre-bride rectangulaire | pour ventil. de désenfumage |  | Sur demande
6871 | GFB | A | Helios Online |  | GFB 40/20 | Contre-bride rectangulaire | pour ventil. de désenfumage |  | Sur demande
6872 | GFB | A | Helios Online |  | GFB 50/30 | Contre-bride rectangulaire | pour ventil. de désenfumage |  | Sur demande
6873 | GFB | A | Helios Online |  | GFB 60/35 | Contre-bride rectangulaire | pour ventil. de désenfumage |  | Sur demande
6874 | GFB | A | Helios Online |  | GFB 70/40 | Contre-bride rectangulaire | pour ventil. de désenfumage |  | Sur demande
6847 | GFB | A | Helios Online |  | GFB 80/50 | Contre-bride rectangulaire | pour ventil. de désenfumage |  | Sur demande
370 | GVK | A | Helios Online |  | GVK 200 | Volet automatique réversible | Introduction ou extraction d'air | avec grille pare-pluie, blanc | 174
371 | GVK | A | Helios Online |  | GVK 250 | Volet automatique réversible | Introduction ou extraction d'air | avec grille pare-pluie, blanc | 187
1484 | GX | M | Helios Online |  | GX 225 | Ventilateur pour fenêtre | Avec volet électrique | Réversible | 423
1485 | GX | M | Helios Online |  | GX 300 | Ventilateur pour fenêtre | Avec volet électrique | Réversible | 575
9367 | GX | M | Helios Online |  | GX EC 150 | Ventilateur pour fenêtre avec moteur EC | Avec volet électrique |  | 257
73610 | HDD | M | Helios 4.0 | 545 | HDD 1000/6 | Tourelle d'extraction hélicoïde | Rejet d'air horizontal | 3 ~, 400 V 50Hz IE3 | Sur demande
73611 | HDD | M | Helios 4.0 | 545 | HDD 1120/6 | Tourelle d'extraction hélicoïde | Rejet d'air horizontal | 3 ~, 400 V 50Hz IE3 | Sur demande
73612 | HDD | M | Helios 4.0 | 545 | HDD 1250/6 | Tourelle d'extraction hélicoïde | Rejet d'air horizontal | 3 ~, 400 V 50Hz IE3 | Sur demande
73605 | HDD | M | Helios 4.0 | 545 | HDD 630/4 | Tourelle d'extraction hélicoïde | Rejet d'air horizontal | 3 ~, 400 V 50Hz IE3 | Sur demande
73604 | HDD | M | Helios 4.0 | 545 | HDD 630/6 | Tourelle d'extraction hélicoïde | Rejet d'air horizontal | 3 ~, 400 V 50Hz IE3 | Sur demande
73607 | HDD | M | Helios 4.0 | 545 | HDD 710/4 | Tourelle d'extraction hélicoïde | Rejet d'air horizontal | 3 ~, 400 V 50Hz IE3 | Sur demande
73606 | HDD | M | Helios 4.0 | 545 | HDD 710/6 | Tourelle d'extraction hélicoïde | Rejet d'air horizontal | 3 ~, 400 V 50Hz IE3 | Sur demande
73608 | HDD | M | Helios 4.0 | 545 | HDD 800/6 | Tourelle d'extraction hélicoïde | Rejet d'air horizontal | 3 ~, 400 V 50Hz IE3 | Sur demande
73609 | HDD | M | Helios 4.0 | 545 | HDD 900/6 | Tourelle d'extraction hélicoïde | Rejet d'air horizontal | 3 ~, 400 V 50Hz IE3 | Sur demande
7492 | HDH | A | Helios Online |  | HDH 180 | Coupole d'aération | Rejet d'air horizontal |  | 427
7493 | HDH | A | Helios Online |  | HDH 200 | Coupole d'aération | Rejet d'air horizontal |  | 499
7495 | HDH | A | Helios Online |  | HDH 225 | Coupole d'aération | Rejet d'air horizontal |  | 514
7496 | HDH | A | Helios Online |  | HDH 250 | Coupole d'aération | Rejet d'air horizontal |  | 581
7497 | HDH | A | Helios Online |  | HDH 315 | Coupole d'aération | Rejet d'air horizontal |  | 723
7498 | HDH | A | Helios Online |  | HDH 355 | Coupole d'aération | Rejet d'air horizontal |  | 807
7499 | HDH | A | Helios Online |  | HDH 400 | Coupole d'aération | Rejet d'air horizontal |  | 901
7491 | HDH | A | Helios Online |  | HDH 450 | Coupole d'aération | Rejet d'air horizontal |  | 1188
7513 | HDH | A | Helios Online |  | HDH 500 | Coupole d'aération | Rejet d'air horizontal |  | 1456
7517 | HDH | A | Helios Online |  | HDH 560 | Coupole d'aération | Rejet d'air horizontal |  | 1880
7518 | HDH | A | Helios Online |  | HDH 630 | Coupole d'aération | Rejet d'air horizontal |  | 2049
7519 | HDH | A | Helios Online |  | HDH 710 | Coupole d'aération | Rejet d'air horizontal |  | 3518
1116 | HQ | M | Helios Online |  | HQD 250/2 | Ventilateur hélicoïde haute perf. | 3 ~, 400 V, 50 Hz | avec grille | 671
1145 | HQ | M | Helios Online |  | HQD 250/2 EX | Ventilateur hélicoïde haute perf. | 3 ~, 400 V, 50 Hz Atex | avec grille | 1374
1115 | HQ | M | Helios Online |  | HQD 250/4 | Ventilateur hélicoïde haute perf. | 3 ~, 400 V, 50 Hz | avec grille | 543
1144 | HQ | M | Helios Online |  | HQD 250/4 EX | Ventilateur hélicoïde haute perf. | 3 ~, 400 V, 50 Hz Atex | avec grille | 1378
1128 | HQ | M | Helios Online |  | HQD 250/4/2 | Ventilateur hélicoïde haute perf. | 3~, 400 V, 50 Hz, 2 vit. Dahlander | avec grille | 801
1114 | HQ | M | Helios Online |  | HQD 250/6 | Ventilateur hélicoïde haute perf. | 3 ~, 400 V, 50 Hz | avec grille | 626
1119 | HQ | M | Helios Online |  | HQD 315/2 | Ventilateur hélicoïde haute perf. | 3 ~, 400 V, 50 Hz | avec grille | 840
1148 | HQ | M | Helios Online |  | HQD 315/2 EX | Ventilateur hélicoïde haute perf. | 3 ~, 400 V, 50 Hz Atex | avec grille | 1445
1118 | HQ | M | Helios Online |  | HQD 315/4 | Ventilateur hélicoïde haute perf. | 3 ~, 400 V, 50 Hz | avec grille | 654
1147 | HQ | M | Helios Online |  | HQD 315/4 EX | Ventilateur hélicoïde haute perf. | 3 ~, 400 V, 50 Hz Atex | avec grille | 1417
1131 | HQ | M | Helios Online |  | HQD 315/4/2 | Ventilateur hélicoïde haute perf. | 3~, 400 V, 50 Hz, 2 vit. Dahlander | avec grille | 1065
1460 | HQ | M | Helios Online |  | HQD 315/4/4 | Ventilateur hélicoïde haute perf. | 3 ~, 400 V, 50 Hz, 2 vit. Y/∆ | avec grille | 980
1117 | HQ | M | Helios Online |  | HQD 315/6 | Ventilateur hélicoïde haute perf. | 3 ~, 400 V, 50 Hz | avec grille | 694
1098 | HQ | M | Helios Online |  | HQD 315/6 EX | Ventilateur hélicoïde haute perf. | 3 ~, 400 V, 50 Hz Atex | avec grille | 1603
1129 | HQ | M | Helios Online |  | HQD 315/8/4 | Ventilateur hélicoïde haute perf. | 3~, 400 V, 50 Hz, 2 vit. Dahlander | avec grille | 984
1122 | HQ | M | Helios Online |  | HQD 355/2 | Ventilateur hélicoïde haute perf. | 3 ~, 400 V, 50 Hz | avec grille | 1159
1151 | HQ | M | Helios Online |  | HQD 355/2 EX | Ventilateur hélicoïde haute perf. | 3 ~, 400 V, 50 Hz Atex | avec grille | 1629
1121 | HQ | M | Helios Online |  | HQD 355/4 | Ventilateur hélicoïde haute perf. | 3 ~, 400 V, 50 Hz | avec grille | 744
1150 | HQ | M | Helios Online |  | HQD 355/4 EX | Ventilateur hélicoïde haute perf. | 3 ~, 400 V, 50 Hz Atex | avec grille | 1630
1134 | HQ | M | Helios Online |  | HQD 355/4/2 | Ventilateur hélicoïde haute perf. | 3~, 400 V, 50 Hz, 2 vit. Dahlander | avec grille | 1340
1463 | HQ | M | Helios Online |  | HQD 355/4/4 | Ventilateur hélicoïde haute perf. | 3 ~, 400 V, 50 Hz, 2 vit. Y/∆ | avec grille | 1065
1120 | HQ | M | Helios Online |  | HQD 355/6 | Ventilateur hélicoïde haute perf. | 3 ~, 400 V, 50 Hz | avec grille | 762
1101 | HQ | M | Helios Online |  | HQD 355/6 EX | Ventilateur hélicoïde haute perf. | 3 ~, 400 V, 50 Hz Atex | avec grille | 1720
1132 | HQ | M | Helios Online |  | HQD 355/8/4 | Ventilateur hélicoïde haute perf. | 3~, 400 V, 50 Hz, 2 vit. Dahlander | avec grille | 1019
1475 | HQ | M | Helios Online |  | HQD 400/2/2 | Ventilateur hélicoïde haute perf. | 3 ~, 400 V, 50 Hz, 2 vit. Y/∆ | avec grille | 1773
1124 | HQ | M | Helios Online |  | HQD 400/4 | Ventilateur hélicoïde haute perf. | 3 ~, 400 V, 50 Hz | avec grille | 833
1153 | HQ | M | Helios Online |  | HQD 400/4 EX | Ventilateur hélicoïde haute perf. | 3 ~, 400 V, 50 Hz Atex | avec grille | 1908
1139 | HQ | M | Helios Online |  | HQD 400/4/2 | Ventilateur hélicoïde haute perf. | 3~, 400 V, 50 Hz, 2 vit. Dahlander | avec grille | 1735
1465 | HQ | M | Helios Online |  | HQD 400/4/4 | Ventilateur hélicoïde haute perf. | 3 ~, 400 V, 50 Hz, 2 vit. Y/∆ | avec grille | 1043
1123 | HQ | M | Helios Online |  | HQD 400/6 | Ventilateur hélicoïde haute perf. | 3 ~, 400 V, 50 Hz | avec grille | 833
1109 | HQ | M | Helios Online |  | HQD 400/6 EX | Ventilateur hélicoïde haute perf. | 3 ~, 400 V, 50 Hz Atex | avec grille | 1831
1137 | HQ | M | Helios Online |  | HQD 400/8/4 | Ventilateur hélicoïde haute perf. | 3~, 400 V, 50 Hz, 2 vit. Dahlander | avec grille | 1216
995 | HQ | M | Helios Online |  | HQD 450/12/6 | Ventilateur hélicoïde haute perf. | 3~, 400 V, 50 Hz, 2 vit. Dahlander | avec grille | Produit retiré
994 | HQ | M | Helios Online |  | HQD 450/4 | Ventilateur hélicoïde haute perf. | 3 ~, 400 V, 50 Hz | avec grille | 1104
1154 | HQ | M | Helios Online |  | HQD 450/4 EX | Ventilateur hélicoïde haute perf. | 3 ~, 400 V, 50 Hz Atex | avec grille | 2043
1467 | HQ | M | Helios Online |  | HQD 450/4/4 | Ventilateur hélicoïde haute perf. | 3 ~, 400 V, 50 Hz, 2 vit. Y/∆ | avec grille | 1375
993 | HQ | M | Helios Online |  | HQD 450/6 | Ventilateur hélicoïde haute perf. | 3 ~, 400 V, 50 Hz | avec grille | 1104
1473 | HQ | M | Helios Online |  | HQD 450/6 EX | Ventilateur hélicoïde haute perf. | 3 ~, 400 V, 50 Hz Atex | avec grille | 1852
996 | HQ | M | Helios Online |  | HQD 450/8/4 | Ventilateur hélicoïde haute perf. | 3~, 400 V, 50 Hz, 2 vit. Dahlander | avec grille | 1308
1140 | HQ | M | Helios Online |  | HQD 500/12/6 | Ventilateur hélicoïde haute perf. | 3~, 400 V, 50 Hz, 2 vit. Dahlander | avec grille | Produit retiré
1127 | HQ | M | Helios Online |  | HQD 500/4 | Ventilateur hélicoïde haute perf. | 3 ~, 400 V, 50 Hz | avec grille | 1215
1157 | HQ | M | Helios Online |  | HQD 500/4 EX | Ventilateur hélicoïde haute perf. | 3 ~, 400 V, 50 Hz Atex | avec grille | 2350
1469 | HQ | M | Helios Online |  | HQD 500/4/4 | Ventilateur hélicoïde haute perf. | 3 ~, 400 V, 50 Hz, 2 vit. Y/∆ | avec grille | 1515
1126 | HQ | M | Helios Online |  | HQD 500/6 | Ventilateur hélicoïde haute perf. | 3 ~, 400 V, 50 Hz | avec grille | 1151
1050 | HQ | M | Helios Online |  | HQD 500/6 EX | Ventilateur hélicoïde haute perf. | 3 ~, 400 V, 50 Hz Atex | avec grille | 1942
1471 | HQ | M | Helios Online |  | HQD 500/6/6 | Ventilateur hélicoïde haute perf. | 3 ~, 400 V, 50 Hz, 2 vit. Y/∆ | avec grille | 1450
1142 | HQ | M | Helios Online |  | HQD 500/8/4 | Ventilateur hélicoïde haute perf. | 3~, 400 V, 50 Hz, 2 vit. Dahlander | avec grille | 1640
389 | HQ | M | Helios Online |  | HQD 560/12/6 | Ventilateur hélicoïde haute perf. | 3~, 400 V, 50 Hz, 2 vit. Dahlander | avec grille | 2138
387 | HQ | M | Helios Online |  | HQD 560/4 | Ventilateur hélicoïde haute perf. | 3 ~, 400 V, 50 Hz | avec grille | 1788
379 | HQ | M | Helios Online |  | HQD 560/4 EX | Ventilateur hélicoïde haute perf. | 3 ~, 400 V, 50 Hz Atex | avec grille | 3052
386 | HQ | M | Helios Online |  | HQD 560/6 | Ventilateur hélicoïde haute perf. | 3 ~, 400 V, 50 Hz | avec grille | 1705
378 | HQ | M | Helios Online |  | HQD 560/6 EX | Ventilateur hélicoïde haute perf. | 3 ~, 400 V, 50 Hz Atex | avec grille | 2639
388 | HQ | M | Helios Online |  | HQD 560/8/4 | Ventilateur hélicoïde haute perf. | 3~, 400 V, 50 Hz, 2 vit. Dahlander | avec grille | 2224
5031 | HQ | M | Helios Online |  | HQD 630/12/6 | Ventilateur hélicoïde haute perf. | 3~, 400 V, 50 Hz, 2 vit. Dahlander | avec grille | 2769
5036 | HQ | M | Helios Online |  | HQD 630/4 EX | Ventilateur hélicoïde haute perf. | 3 ~, 400 V, 50 Hz Atex | avec grille | 4208
5030 | HQ | M | Helios Online |  | HQD 630/4/4 | Ventilateur hélicoïde haute perf. | 3 ~, 400 V, 50 Hz, 2 vit. Y/∆ | avec grille | 2058
5027 | HQ | M | Helios Online |  | HQD 630/6 | Ventilateur hélicoïde haute perf. | 3 ~, 400 V, 50 Hz | avec grille | 1911
5035 | HQ | M | Helios Online |  | HQD 630/6 EX | Ventilateur hélicoïde haute perf. | 3 ~, 400 V, 50 Hz Atex | avec grille | 3278
5029 | HQ | M | Helios Online |  | HQD 630/8 | Ventilateur hélicoïde haute perf. | 3 ~, 400 V, 50 Hz | avec grille | 1911
5032 | HQ | M | Helios Online |  | HQD 630/8/4 | Ventilateur hélicoïde haute perf. | 3~, 400 V, 50 Hz, 2 vit. Dahlander | avec grille | 2463
5606 | HQ | M | Helios Online |  | HQD 710/4 | Ventilateur hélicoïde haute perf. | 3 ~, 400 V, 50 Hz | avec grille | 3604
5623 | HQ | M | Helios Online |  | HQD 710/4 EX 2,0 | Ventilateur hélicoïde haute perf. | 3 ~, 400 V, 50 Hz Atex | avec grille | 4640
5624 | HQ | M | Helios Online |  | HQD 710/4 EX 3,6 | Ventilateur hélicoïde haute perf. | 3 ~, 400 V, 50 Hz Atex | avec grille | 5541
5604 | HQ | M | Helios Online |  | HQD 710/4/4 0,95/1,55 | Ventilateur hélicoïde haute perf. | 3 ~, 400 V, 50 Hz, 2 vit. Y/∆ | avec grille | 3110
5605 | HQ | M | Helios Online |  | HQD 710/4/4 1,2/2,2 | Ventilateur hélicoïde haute perf. | 3 ~, 400 V, 50 Hz, 2 vit. Y/∆ | avec grille | 3366
5603 | HQ | M | Helios Online |  | HQD 710/6 | Ventilateur hélicoïde haute perf. | 3 ~, 400 V, 50 Hz | avec grille | 3091
5620 | HQ | M | Helios Online |  | HQD 710/6 EX 0,55 | Ventilateur hélicoïde haute perf. | 3 ~, 400 V, 50 Hz Atex | avec grille | 3894
5621 | HQ | M | Helios Online |  | HQD 710/6 EX 0,95 | Ventilateur hélicoïde haute perf. | 3 ~, 400 V, 50 Hz Atex | avec grille | 4621
5602 | HQ | M | Helios Online |  | HQD 710/6/6 | Ventilateur hélicoïde haute perf. | 3 ~, 400 V, 50 Hz, 2 vit. Y/∆ | avec grille | 2748
5599 | HQ | M | Helios Online |  | HQD 710/8 | Ventilateur hélicoïde haute perf. | 3 ~, 400 V, 50 Hz | avec grille | 3013
5618 | HQ | M | Helios Online |  | HQD 710/8 EX | Ventilateur hélicoïde haute perf. | 3 ~, 400 V, 50 Hz Atex | avec grille | 4773
5611 | HQ | M | Helios Online |  | HQD 710/8/4/.. 0,5/2,0 | Ventilateur hélicoïde haute perf. | 3~, 400 V, 50 Hz, 2 vit. Dahlander | avec grille | 3936
5612 | HQ | M | Helios Online |  | HQD 710/8/4/.. 0,9/3,6 | Ventilateur hélicoïde haute perf. | 3~, 400 V, 50 Hz, 2 vit. Dahlander | avec grille | 4606
960 | HQ | M | Helios Online |  | HQW 200/2 | Ventilateur hélicoïde haute perf. | 1 ~, 230 V, 50 Hz | avec grille | 520
7537 | HQ | M | Helios Online |  | HQW 200/4 | Ventilateur hélicoïde haute perf. | 1 ~, 230 V, 50 Hz | avec grille | 414
1104 | HQ | M | Helios Online |  | HQW 250/2 | Ventilateur hélicoïde haute perf. | 1 ~, 230 V, 50 Hz | avec grille | 753
1094 | HQ | M | Helios Online |  | HQW 250/2 EX | Ventilateur hélicoïde haute perf. | 3 ~, 400 V, 50 Hz Atex | avec grille | 1814
1103 | HQ | M | Helios Online |  | HQW 250/4 | Ventilateur hélicoïde haute perf. | 1 ~, 230 V, 50 Hz | avec grille | 441
438 | HQ | M | Helios Online |  | HQW 250/4 EX | Ventilateur hélicoïde haute perf. | 3 ~, 400 V, 50 Hz Atex | avec grille | 1966
1102 | HQ | M | Helios Online |  | HQW 250/6 | Ventilateur hélicoïde haute perf. | 1 ~, 230 V, 50 Hz | avec grille | 681
1106 | HQ | M | Helios Online |  | HQW 315/4 | Ventilateur hélicoïde haute perf. | 1 ~, 230 V, 50 Hz | avec grille | 745
442 | HQ | M | Helios Online |  | HQW 315/4 EX | Ventilateur hélicoïde haute perf. | 3 ~, 400 V, 50 Hz Atex | avec grille | 1986
1105 | HQ | M | Helios Online |  | HQW 315/6 | Ventilateur hélicoïde haute perf. | 1 ~, 230 V, 50 Hz | avec grille | 746
1108 | HQ | M | Helios Online |  | HQW 355/4 | Ventilateur hélicoïde haute perf. | 1 ~, 230 V, 50 Hz | avec grille | 804
444 | HQ | M | Helios Online |  | HQW 355/4 EX | Ventilateur hélicoïde haute perf. | 3 ~, 400 V, 50 Hz Atex | avec grille | 2324
1107 | HQ | M | Helios Online |  | HQW 355/6 | Ventilateur hélicoïde haute perf. | 1 ~, 230 V, 50 Hz | avec grille | 804
1111 | HQ | M | Helios Online |  | HQW 400/4 | Ventilateur hélicoïde haute perf. | 1 ~, 230 V, 50 Hz | avec grille | 955
1110 | HQ | M | Helios Online |  | HQW 400/6 | Ventilateur hélicoïde haute perf. | 1 ~, 230 V, 50 Hz | avec grille | 955
992 | HQ | M | Helios Online |  | HQW 450/4 | Ventilateur hélicoïde haute perf. | 1 ~, 230 V, 50 Hz | avec grille | 1215
991 | HQ | M | Helios Online |  | HQW 450/6 | Ventilateur hélicoïde haute perf. | 1 ~, 230 V, 50 Hz | avec grille | 1215
1113 | HQ | M | Helios Online |  | HQW 500/4 | Ventilateur hélicoïde haute perf. | 1 ~, 230 V, 50 Hz | avec grille | 1478
1112 | HQ | M | Helios Online |  | HQW 500/6 | Ventilateur hélicoïde haute perf. | 1 ~, 230 V, 50 Hz | avec grille | 1280
5054 | HQ | M | Helios Online |  | HQW 560/4 | Ventilateur hélicoïde haute perf. | 1 ~, 230 V, 50 Hz | avec grille | 2029
385 | HQ | M | Helios Online |  | HQW 560/6 | Ventilateur hélicoïde haute perf. | 1 ~, 230 V, 50 Hz | avec grille | 1894
5056 | HQ | M | Helios Online |  | HQW 630/4 | Ventilateur hélicoïde haute perf. | 1 ~, 230 V, 50 Hz | avec grille | 2358
5037 | HQ | M | Helios Online |  | HQW 630/6 | Ventilateur hélicoïde haute perf. | 1 ~, 230 V, 50 Hz | avec grille | 2158
5047 | HQ | M | Helios Online |  | HQW 710/6 | Ventilateur hélicoïde haute perf. | 1 ~, 230 V, 50 Hz | avec grille | 3484
4822 | HQ EC | M | Helios Online |  | HQW EC 250 A | Ventilateur hélicoïde haute perf. EC | 1 ~, 230 V, 50/60 Hz | avec grille, moteur EC | 1324
4880 | HQ EC | M | Helios Online |  | HQW EC 315 A | Ventilateur hélicoïde haute perf. EC | 1 ~, 230 V, 50/60 Hz | avec grille, moteur EC | 1347
4916 | HQ EC | M | Helios Online |  | HQW EC 355 A | Ventilateur hélicoïde haute perf. EC | 1 ~, 230 V, 50/60 Hz | avec grille, moteur EC | 1400
4919 | HQ EC | M | Helios Online |  | HQW EC 355 B | Ventilateur hélicoïde haute perf. EC | 1 ~, 230 V, 50/60 Hz | avec grille, moteur EC | 2152
4922 | HQ EC | M | Helios Online |  | HQW EC 400 A | Ventilateur hélicoïde haute perf. EC | 1 ~, 230 V, 50/60 Hz | avec grille, moteur EC | 2353
4925 | HQ EC | M | Helios Online |  | HQW EC 400 B | Ventilateur hélicoïde haute perf. EC | 1 ~, 230 V, 50/60 Hz | avec grille, moteur EC | 3282
4928 | HQ EC | M | Helios Online |  | HQW EC 450 A | Ventilateur hélicoïde haute perf. EC | 1 ~, 230 V, 50/60 Hz | avec grille, moteur EC | 2445
4931 | HQ EC | M | Helios Online |  | HQW EC 450 B | Ventilateur hélicoïde haute perf. EC | 1 ~, 230 V, 50/60 Hz | avec grille, moteur EC | 3377
4934 | HQ EC | M | Helios Online |  | HQW EC 500 A | Ventilateur hélicoïde haute perf. EC | 1 ~, 230 V, 50/60 Hz | avec grille, moteur EC | 3076
4937 | HQ EC | M | Helios Online |  | HQW EC 500 B | Ventilateur hélicoïde haute perf. EC | 1 ~, 230 V, 50/60 Hz | avec grille, moteur EC | 3699
334 | HR | M | Helios Online |  | HR 90 KE | Mini-ventilateur | avec roulements à billes | avec volet électrique | 181
335 | HR | M | Helios Online |  | HR 90 KEZ | Mini-ventilateur | avec roulements à billes | avec volet et temporisation | 214
221 | HRF | M | Helios Online |  | HRFD 250/2 | Ventilateur hélicoïde haute perf. | 3 ~, 400 V, 50 Hz | Sens de l'air B | 786
471 | HRF | M | Helios Online |  | HRFD 250/2 EX | Ventilateur hélicoïde haute perf. | 3 ~, 400 V, 50 Hz Atex | Sens de l'air B | 1650
220 | HRF | M | Helios Online |  | HRFD 250/4 | Ventilateur hélicoïde haute perf. | 3 ~, 400 V, 50 Hz | Sens de l'air B | 543
470 | HRF | M | Helios Online |  | HRFD 250/4 EX | Ventilateur hélicoïde haute perf. | 3 ~, 400 V, 50 Hz Atex | Sens de l'air B | 1482
390 | HRF | M | Helios Online |  | HRFD 250/4/2 | Ventilateur hélicoïde haute perf. | 3~, 400 V, 50 Hz, 2 vit. Dahlander | Sens de l'air B | 886
224 | HRF | M | Helios Online |  | HRFD 315/2 | Ventilateur hélicoïde haute perf. | 3 ~, 400 V, 50 Hz | Sens de l'air B | 992
474 | HRF | M | Helios Online |  | HRFD 315/2 EX | Ventilateur hélicoïde haute perf. | 3 ~, 400 V, 50 Hz Atex | Sens de l'air B | 1868
223 | HRF | M | Helios Online |  | HRFD 315/4 | Ventilateur hélicoïde haute perf. | 3 ~, 400 V, 50 Hz | Sens de l'air B | 782
473 | HRF | M | Helios Online |  | HRFD 315/4 EX | Ventilateur hélicoïde haute perf. | 3 ~, 400 V, 50 Hz Atex | Sens de l'air B | 1592
393 | HRF | M | Helios Online |  | HRFD 315/4/2 | Ventilateur hélicoïde haute perf. | 3~, 400 V, 50 Hz, 2 vit. Dahlander | Sens de l'air B | 1115
1462 | HRF | M | Helios Online |  | HRFD 315/4/4 | Ventilateur hélicoïde haute perf. | 3 ~, 400 V 50 Hz, 2 vit. Y/∆ | Sens de l'air B | 1009
391 | HRF | M | Helios Online |  | HRFD 315/8/4 | Ventilateur hélicoïde haute perf. | 3~, 400 V, 50 Hz, 2 vit. Dahlander | Sens de l'air B | 1093
227 | HRF | M | Helios Online |  | HRFD 355/2 | Ventilateur hélicoïde haute perf. | 3 ~, 400 V, 50 Hz | Sens de l'air B | 1239
477 | HRF | M | Helios Online |  | HRFD 355/2 EX | Ventilateur hélicoïde haute perf. | 3 ~, 400 V, 50 Hz Atex | Sens de l'air B | 1922
226 | HRF | M | Helios Online |  | HRFD 355/4 | Ventilateur hélicoïde haute perf. | 3 ~, 400 V, 50 Hz | Sens de l'air B | 845
476 | HRF | M | Helios Online |  | HRFD 355/4 EX | Ventilateur hélicoïde haute perf. | 3 ~, 400 V, 50 Hz Atex | Sens de l'air B | 1652
396 | HRF | M | Helios Online |  | HRFD 355/4/2 | Ventilateur hélicoïde haute perf. | 3~, 400 V, 50 Hz, 2 vit. Dahlander | Sens de l'air B | 1406
1464 | HRF | M | Helios Online |  | HRFD 355/4/4 | Ventilateur hélicoïde haute perf. | 3 ~, 400 V 50 Hz, 2 vit. Y/∆ | Sens de l'air B | 1031
394 | HRF | M | Helios Online |  | HRFD 355/8/4 | Ventilateur hélicoïde haute perf. | 3~, 400 V, 50 Hz, 2 vit. Dahlander | Sens de l'air B | 1068
1474 | HRF | M | Helios Online |  | HRFD 400/2/2 | Ventilateur hélicoïde haute perf. | 3 ~, 400 V 50 Hz, 2 vit. Y/∆ | Sens de l'air B | 1834
229 | HRF | M | Helios Online |  | HRFD 400/4 | Ventilateur hélicoïde haute perf. | 3 ~, 400 V, 50 Hz | Sens de l'air B | 973
479 | HRF | M | Helios Online |  | HRFD 400/4 EX | Ventilateur hélicoïde haute perf. | 3 ~, 400 V, 50 Hz Atex | Sens de l'air B | 1745
401 | HRF | M | Helios Online |  | HRFD 400/4/2 | Ventilateur hélicoïde haute perf. | 3~, 400 V, 50 Hz, 2 vit. Dahlander | Sens de l'air B | 1802
1466 | HRF | M | Helios Online |  | HRFD 400/4/4 | Ventilateur hélicoïde haute perf. | 3 ~, 400 V 50 Hz, 2 vit. Y/∆ | Sens de l'air B | 1222
399 | HRF | M | Helios Online |  | HRFD 400/8/4 | Ventilateur hélicoïde haute perf. | 3~, 400 V, 50 Hz, 2 vit. Dahlander | Sens de l'air B | 1301
484 | HRF | M | Helios Online |  | HRFD 450/2/2 | Ventilateur hélicoïde haute perf. | 3 ~, 400 V 50 Hz, 2 vit. Y/∆ | Sens de l'air B | 2539
231 | HRF | M | Helios Online |  | HRFD 450/4 | Ventilateur hélicoïde haute perf. | 3 ~, 400 V, 50 Hz | Sens de l'air B | 1222
481 | HRF | M | Helios Online |  | HRFD 450/4 EX | Ventilateur hélicoïde haute perf. | 3 ~, 400 V, 50 Hz Atex | Sens de l'air B | 1867
1468 | HRF | M | Helios Online |  | HRFD 450/4/4 | Ventilateur hélicoïde haute perf. | 3 ~, 400 V 50 Hz, 2 vit. Y/∆ | Sens de l'air B | 1533
230 | HRF | M | Helios Online |  | HRFD 450/6 | Ventilateur hélicoïde haute perf. | 3 ~, 400 V, 50 Hz | Sens de l'air B | 1225
403 | HRF | M | Helios Online |  | HRFD 450/8/4 | Ventilateur hélicoïde haute perf. | 3~, 400 V, 50 Hz, 2 vit. Dahlander | Sens de l'air B | 1438
485 | HRF | M | Helios Online |  | HRFD 500/2/2 | Ventilateur hélicoïde haute perf. | 3 ~, 400 V 50 Hz, 2 vit. Y/∆ | Sens de l'air B | 2856
233 | HRF | M | Helios Online |  | HRFD 500/4 | Ventilateur hélicoïde haute perf. | 3 ~, 400 V, 50 Hz | Sens de l'air B | 1325
483 | HRF | M | Helios Online |  | HRFD 500/4 EX | Ventilateur hélicoïde haute perf. | 3 ~, 400 V, 50 Hz Atex | Sens de l'air B | 2373
1470 | HRF | M | Helios Online |  | HRFD 500/4/4 | Ventilateur hélicoïde haute perf. | 3 ~, 400 V 50 Hz, 2 vit. Y/∆ | Sens de l'air B | 1655
232 | HRF | M | Helios Online |  | HRFD 500/6 | Ventilateur hélicoïde haute perf. | 3 ~, 400 V, 50 Hz | Sens de l'air B | 1298
489 | HRF | M | Helios Online |  | HRFD 500/6 EX | Ventilateur hélicoïde haute perf. | 3 ~, 400 V, 50 Hz Atex | Sens de l'air B | 1969
407 | HRF | M | Helios Online |  | HRFD 500/8/4 | Ventilateur hélicoïde haute perf. | 3~, 400 V, 50 Hz, 2 vit. Dahlander | Sens de l'air B | 1610
384 | HRF | M | Helios Online |  | HRFD 560/12/6 | Ventilateur hélicoïde haute perf. | 3~, 400 V, 50 Hz, 2 vit. Dahlander | Sens de l'air B | Produit retiré
382 | HRF | M | Helios Online |  | HRFD 560/4 | Ventilateur hélicoïde haute perf. | 3 ~, 400 V, 50 Hz | Sens de l'air B | 1978
377 | HRF | M | Helios Online |  | HRFD 560/4 EX | Ventilateur hélicoïde haute perf. | 3 ~, 400 V, 50 Hz Atex | Sens de l'air B | 3304
381 | HRF | M | Helios Online |  | HRFD 560/6 | Ventilateur hélicoïde haute perf. | 3 ~, 400 V, 50 Hz | Sens de l'air B | 1832
376 | HRF | M | Helios Online |  | HRFD 560/6 EX | Ventilateur hélicoïde haute perf. | 3 ~, 400 V, 50 Hz Atex | Sens de l'air B | 2828
383 | HRF | M | Helios Online |  | HRFD 560/8/4 | Ventilateur hélicoïde haute perf. | 3~, 400 V, 50 Hz, 2 vit. Dahlander | Sens de l'air B | 2367
410 | HRF | M | Helios Online |  | HRFD 630/12/6 | Ventilateur hélicoïde haute perf. | 3~, 400 V, 50 Hz, 2 vit. Dahlander | Sens de l'air B | 3154
495 | HRF | M | Helios Online |  | HRFD 630/4 EX | Ventilateur hélicoïde haute perf. | 3 ~, 400 V, 50 Hz Atex | Sens de l'air B | 3315
245 | HRF | M | Helios Online |  | HRFD 630/4/4 | Ventilateur hélicoïde haute perf. | 3 ~, 400 V 50 Hz, 2 vit. Y/∆ | Sens de l'air B | 2110
244 | HRF | M | Helios Online |  | HRFD 630/6 | Ventilateur hélicoïde haute perf. | 3 ~, 400 V, 50 Hz | Sens de l'air B | 1985
494 | HRF | M | Helios Online |  | HRFD 630/6 EX | Ventilateur hélicoïde haute perf. | 3 ~, 400 V, 50 Hz Atex | Sens de l'air B | 2985
411 | HRF | M | Helios Online |  | HRFD 630/8/4 | Ventilateur hélicoïde haute perf. | 3~, 400 V, 50 Hz, 2 vit. Dahlander | Sens de l'air B | 2552
6937 | HRF | M | Helios Online |  | HRFD 710/4 | Ventilateur hélicoïde haute perf. | 3 ~, 400 V, 50 Hz | Sens de l'air B | Sur demande
6935 | HRF | M | Helios Online |  | HRFD 710/4/4 | Ventilateur hélicoïde haute perf. | 3 ~, 400 V 50 Hz, 2 vit. Y/∆ | Sens de l'air B | Sur demande
6934 | HRF | M | Helios Online |  | HRFD 710/6 | Ventilateur hélicoïde haute perf. | 3 ~, 400 V, 50 Hz | Sens de l'air B | Sur demande
6949 | HRF | M | Helios Online |  | HRFD 710/6 EX 0,55 | Ventilateur hélicoïde haute perf. | 3 ~, 400 V, 50 Hz Atex | Sens de l'air B | Sur demande
6950 | HRF | M | Helios Online |  | HRFD 710/6 EX 0,95 | Ventilateur hélicoïde haute perf. | 3 ~, 400 V, 50 Hz Atex | Sens de l'air B | Sur demande
6933 | HRF | M | Helios Online |  | HRFD 710/6/6 | Ventilateur hélicoïde haute perf. | 3 ~, 400 V 50 Hz, 2 vit. Y/∆ | Sens de l'air B | Sur demande
6936 | HRF | M | Helios Online |  | HRFD 710/7/4/4 | Ventilateur hélicoïde haute perf. | 3 ~, 400 V 50 Hz, 2 vit. Y/∆ | Sens de l'air B | Sur demande
6930 | HRF | M | Helios Online |  | HRFD 710/8 | Ventilateur hélicoïde haute perf. | 3 ~, 400 V, 50 Hz | Sens de l'air B | Sur demande
6948 | HRF | M | Helios Online |  | HRFD 710/8 EX | Ventilateur hélicoïde haute perf. | 3 ~, 400 V, 50 Hz Atex | Sens de l'air B | Sur demande
6942 | HRF | M | Helios Online |  | HRFD 710/8/4/.. | Ventilateur hélicoïde haute perf. | 3~, 400 V, 50 Hz, 2 vit. Dahlander | Sens de l'air B | Sur demande
4876 | HRF EC | M | Helios Online |  | HRFD EC 710 | Ventilateur hélicoïde haute perf. EC | 3 ~, 380-480V, 50/60 Hz | Sens de l'air B | 4234
199 | HRF | M | Helios Online |  | HRFW 200/2 | Ventilateur hélicoïde haute perf. | 1 ~, 230 V, 50 Hz | Sens de l'air B | 633
7540 | HRF | M | Helios Online |  | HRFW 200/4 | Ventilateur hélicoïde haute perf. | 1 ~, 230 V, 50 Hz | Sens de l'air B | 542
201 | HRF | M | Helios Online |  | HRFW 250/2 | Ventilateur hélicoïde haute perf. | 1 ~, 230 V, 50 Hz | Sens de l'air B | 857
1095 | HRF | M | Helios Online |  | HRFW 250/2 EX | Ventilateur hélicoïde haute perf. | 1 ~, 230 V, 50 Hz, Atex | Sens de l'air B | 1849
200 | HRF | M | Helios Online |  | HRFW 250/4 | Ventilateur hélicoïde haute perf. | 1 ~, 230 V, 50 Hz | Sens de l'air B | 601
437 | HRF | M | Helios Online |  | HRFW 250/4 EX | Ventilateur hélicoïde haute perf. | 1 ~, 230 V, 50 Hz, Atex | Sens de l'air B | 1957
203 | HRF | M | Helios Online |  | HRFW 315/4 | Ventilateur hélicoïde haute perf. | 1 ~, 230 V, 50 Hz | Sens de l'air B | 874
439 | HRF | M | Helios Online |  | HRFW 315/4 EX | Ventilateur hélicoïde haute perf. | 1 ~, 230 V, 50 Hz, Atex | Sens de l'air B | 2209
202 | HRF | M | Helios Online |  | HRFW 315/6 | Ventilateur hélicoïde haute perf. | 1 ~, 230 V, 50 Hz | Sens de l'air B | 884
205 | HRF | M | Helios Online |  | HRFW 355/4 | Ventilateur hélicoïde haute perf. | 1 ~, 230 V, 50 Hz | Sens de l'air B | 931
443 | HRF | M | Helios Online |  | HRFW 355/4 EX | Ventilateur hélicoïde haute perf. | 1 ~, 230 V, 50 Hz, Atex | Sens de l'air B | 2377
204 | HRF | M | Helios Online |  | HRFW 355/6 | Ventilateur hélicoïde haute perf. | 1 ~, 230 V, 50 Hz | Sens de l'air B | 931
207 | HRF | M | Helios Online |  | HRFW 400/4 | Ventilateur hélicoïde haute perf. | 1 ~, 230 V, 50 Hz | Sens de l'air B | 1079
206 | HRF | M | Helios Online |  | HRFW 400/6 | Ventilateur hélicoïde haute perf. | 1 ~, 230 V, 50 Hz | Sens de l'air B | 1079
209 | HRF | M | Helios Online |  | HRFW 450/4 | Ventilateur hélicoïde haute perf. | 1 ~, 230 V, 50 Hz | Sens de l'air B | 1329
208 | HRF | M | Helios Online |  | HRFW 450/6 | Ventilateur hélicoïde haute perf. | 1 ~, 230 V, 50 Hz | Sens de l'air B | 1329
211 | HRF | M | Helios Online |  | HRFW 500/4 | Ventilateur hélicoïde haute perf. | 1 ~, 230 V, 50 Hz | Sens de l'air B | 1616
210 | HRF | M | Helios Online |  | HRFW 500/6 | Ventilateur hélicoïde haute perf. | 1 ~, 230 V, 50 Hz | Sens de l'air B | 1388
5055 | HRF | M | Helios Online |  | HRFW 560/4 | Ventilateur hélicoïde haute perf. | 1 ~, 230 V, 50 Hz | Sens de l'air B | 2167
380 | HRF | M | Helios Online |  | HRFW 560/6 | Ventilateur hélicoïde haute perf. | 1 ~, 230 V, 50 Hz | Sens de l'air B | 2067
5057 | HRF | M | Helios Online |  | HRFW 630/4 | Ventilateur hélicoïde haute perf. | 1 ~, 230 V, 50 Hz | Sens de l'air B | 2441
4824 | HRF EC | M | Helios Online |  | HRFW EC 250 A | Ventilateur hélicoïde haute perf. EC | 1 ~, 230 V, 50/60 Hz | Sens de l'air B, moteur EC | 1482
4882 | HRF EC | M | Helios Online |  | HRFW EC 315 A | Ventilateur hélicoïde haute perf. EC | 1 ~, 230 V, 50/60 Hz | Sens de l'air B, moteur EC | 1522
4918 | HRF EC | M | Helios Online |  | HRFW EC 355 A | Ventilateur hélicoïde haute perf. EC | 1 ~, 230 V, 50/60 Hz | Sens de l'air B, moteur EC | 1569
4921 | HRF EC | M | Helios Online |  | HRFW EC 355 B | Ventilateur hélicoïde haute perf. EC | 1 ~, 230 V, 50/60 Hz | Sens de l'air B, moteur EC | 2230
4924 | HRF EC | M | Helios Online |  | HRFW EC 400 A | Ventilateur hélicoïde haute perf. EC | 1 ~, 230 V, 50/60 Hz | Sens de l'air B, moteur EC | 2607
4927 | HRF EC | M | Helios Online |  | HRFW EC 400 B | Ventilateur hélicoïde haute perf. EC | 1 ~, 230 V, 50/60 Hz | Sens de l'air B, moteur EC | 3239
4930 | HRF EC | M | Helios Online |  | HRFW EC 450 A | Ventilateur hélicoïde haute perf. EC | 1 ~, 230 V, 50/60 Hz | Sens de l'air B, moteur EC | 2558
4933 | HRF EC | M | Helios Online |  | HRFW EC 450 B | Ventilateur hélicoïde haute perf. EC | 1 ~, 230 V, 50/60 Hz | Sens de l'air B, moteur EC | 3596
4936 | HRF EC | M | Helios Online |  | HRFW EC 500 A | Ventilateur hélicoïde haute perf. EC | 1 ~, 230 V, 50/60 Hz | Sens de l'air B, moteur EC | 3185
4939 | HRF EC | M | Helios Online |  | HRFW EC 500 B | Ventilateur hélicoïde haute perf. EC | 1 ~, 230 V, 50/60 Hz | Sens de l'air B, moteur EC | 3930
4874 | HRF EC | M | Helios Online |  | HRFW EC 560 | Ventilateur hélicoïde haute perf. EC | 1 ~, 230 V, 50/60 Hz | Sens de l'air B, moteur EC | 3447
4875 | HRF EC | M | Helios Online |  | HRFW EC 630 | Ventilateur hélicoïde haute perf. EC | 1 ~, 230 V, 50/60 Hz | Sens de l'air B, moteur EC | 3698
155 | HS | M | Helios Online |  | HSD 250/4 | Ventilateur hélicoïde haute perf. | 3 ~, 400 V, 50 Hz | avec grille | 562
158 | HS | M | Helios Online |  | HSD 315/4 | Ventilateur hélicoïde haute perf. | 3 ~, 400 V, 50 Hz | avec grille | 829
348 | HS | M | Helios Online |  | HSD 315/4/2 | Ventilateur hélicoïde haute perf. | 3~ , 400 V, 50 Hz, 2 vit. Dahlander | avec grille | 1188
346 | HS | M | Helios Online |  | HSD 315/8/4 | Ventilateur hélicoïde haute perf. | 3~ , 400 V, 50 Hz, 2 vit. Dahlander | avec grille | 1067
7476 | HSDV | A | Helios Online |  | HSDV 315 | Silencieux de refoulement | Rejet vertical |  | 1585
7480 | HSDV | A | Helios Online |  | HSDV 355 | Silencieux de refoulement | Rejet vertical |  | 1714
7481 | HSDV | A | Helios Online |  | HSDV 400 | Silencieux de refoulement | Rejet vertical |  | 1929
7482 | HSDV | A | Helios Online |  | HSDV 450 | Silencieux de refoulement | Rejet vertical |  | 2164
7483 | HSDV | A | Helios Online |  | HSDV 500 | Silencieux de refoulement | Rejet vertical |  | 2377
7484 | HSDV | A | Helios Online |  | HSDV 560 | Silencieux de refoulement | Rejet vertical |  | 2685
7489 | HSDV | A | Helios Online |  | HSDV 630 | Silencieux de refoulement | Rejet vertical |  | 3679
7503 | HS | M | Helios Online |  | HSW 200/2 | Ventilateur hélicoïde haute perf. | 1 ~, 230 V, 50 Hz | avec grille | 670
7502 | HS | M | Helios Online |  | HSW 200/4 | Ventilateur hélicoïde haute perf. | 1 ~, 230 V, 50 Hz | avec grille | 572
141 | HS | M | Helios Online |  | HSW 250/2 | Ventilateur hélicoïde haute perf. | 1 ~, 230 V, 50 Hz | avec grille | 907
140 | HS | M | Helios Online |  | HSW 250/4 | Ventilateur hélicoïde haute perf. | 1 ~, 230 V, 50 Hz | avec grille | 635
139 | HS | M | Helios Online |  | HSW 250/6 | Ventilateur hélicoïde haute perf. | 1 ~, 230 V, 50 Hz | avec grille | 676
143 | HS | M | Helios Online |  | HSW 315/4 | Ventilateur hélicoïde haute perf. | 1 ~, 230 V, 50 Hz | avec grille | 919
142 | HS | M | Helios Online |  | HSW 315/6 | Ventilateur hélicoïde haute perf. | 1 ~, 230 V, 50 Hz | avec grille | 919
957 | HV / HVR | M | Helios Online |  | HV 200/4 R | Ventilateur mural encastr. Heliovent | 1 ~, 230 V 50 Hz, réversible |  | 377
958 | HV / HVR | M | Helios Online |  | HV 250/4 R | Ventilateur mural encastr. Heliovent | 1 ~, 230 V 50 Hz, réversible |  | 409
285 | HV / HVR | M | Helios Online |  | HVR 150/2 E | Ventilateur mural encastr. Heliovent | 1 ~, 230 V, 50 Hz | avec volet électrique | 239
286 | HV / HVR | M | Helios Online |  | HVR 150/2 RE | Ventilateur mural encastr. Heliovent | 1 ~, 230 V, 50 Hz, réversible | avec volet électrique | 282
283 | HV / HVR | M | Helios Online |  | HVR 150/4 E | Ventilateur mural encastr. Heliovent | 1 ~, 230 V, 50 Hz | avec volet électrique | 236
1017 | HW | M | Helios Online |  | HWD 250/2 | Ventilateur hélicoïde haute perf. | 3 ~, 400 V, 50 Hz | avec grille | 706
1016 | HW | M | Helios Online |  | HWD 250/4 | Ventilateur hélicoïde haute perf. | 3 ~, 400 V, 50 Hz | avec grille | 600
1020 | HW | M | Helios Online |  | HWD 315/2 | Ventilateur hélicoïde haute perf. | 3 ~, 400 V, 50 Hz | avec grille | 885
1019 | HW | M | Helios Online |  | HWD 315/4 | Ventilateur hélicoïde haute perf. | 3 ~, 400 V, 50 Hz | avec grille | 688
1023 | HW | M | Helios Online |  | HWD 355/2 | Ventilateur hélicoïde haute perf. | 3 ~, 400 V, 50 Hz | avec grille | 1223
1022 | HW | M | Helios Online |  | HWD 355/4 | Ventilateur hélicoïde haute perf. | 3 ~, 400 V, 50 Hz | avec grille | 762
1025 | HW | M | Helios Online |  | HWD 400/4 | Ventilateur hélicoïde haute perf. | 3 ~, 400 V, 50 Hz | avec grille | 880
1028 | HW | M | Helios Online |  | HWD 450/4 | Ventilateur hélicoïde haute perf. | 3 ~, 400 V, 50 Hz | avec grille | 1163
1030 | HW | M | Helios Online |  | HWD 500/4 | Ventilateur hélicoïde haute perf. | 3 ~, 400 V, 50 Hz | avec grille | 1285
1033 | HW | M | Helios Online |  | HWD 630/4/4 | Ventilateur hélicoïde haute perf. | 3 ~, 400 V, 50 Hz, 2 vit. Y/∆ | avec grille | 2166
1032 | HW | M | Helios Online |  | HWD 630/6 | Ventilateur hélicoïde haute perf. | 3 ~, 400 V, 50 Hz | avec grille | 2011
7538 | HW | M | Helios Online |  | HWW 200/4 | Ventilateur hélicoïde haute perf. | 1 ~, 230 V, 50 Hz | avec grille | 436
1002 | HW | M | Helios Online |  | HWW 250/2 | Ventilateur hélicoïde haute perf. | 1 ~, 230 V, 50 Hz | avec grille | 796
1001 | HW | M | Helios Online |  | HWW 250/4 | Ventilateur hélicoïde haute perf. | 1 ~, 230 V, 50 Hz | avec grille | 466
1004 | HW | M | Helios Online |  | HWW 315/4 | Ventilateur hélicoïde haute perf. | 1 ~, 230 V, 50 Hz | avec grille | 787
1006 | HW | M | Helios Online |  | HWW 355/4 | Ventilateur hélicoïde haute perf. | 1 ~, 230 V, 50 Hz | avec grille | 850
1008 | HW | M | Helios Online |  | HWW 400/4 | Ventilateur hélicoïde haute perf. | 1 ~, 230 V, 50 Hz | avec grille | 1007
1010 | HW | M | Helios Online |  | HWW 450/4 | Ventilateur hélicoïde haute perf. | 1 ~, 230 V, 50 Hz | avec grille | 1285
4823 | HW EC | M | Helios Online |  | HWW EC 250 A | Ventilateur hélicoïde haute perf. EC | 1 ~, 230 V, 50/60 Hz | avec grille, avec moteur EC | 1324
4881 | HW EC | M | Helios Online |  | HWW EC 315 A | Ventilateur hélicoïde haute perf. EC | 1 ~, 230 V, 50/60 Hz | avec grille, avec moteur EC | 1346
4917 | HW EC | M | Helios Online |  | HWW EC 355 A | Ventilateur hélicoïde haute perf. EC | 1 ~, 230 V, 50/60 Hz | avec grille, avec moteur EC | 1400
4920 | HW EC | M | Helios Online |  | HWW EC 355 B | Ventilateur hélicoïde haute perf. EC | 1 ~, 230 V, 50/60 Hz | avec grille, avec moteur EC | 2154
4923 | HW EC | M | Helios Online |  | HWW EC 400 A | Ventilateur hélicoïde haute perf. EC | 1 ~, 230 V, 50/60 Hz | avec grille, avec moteur EC | 2313
4926 | HW EC | M | Helios Online |  | HWW EC 400 B | Ventilateur hélicoïde haute perf. EC | 1 ~, 230 V, 50/60 Hz | avec grille, avec moteur EC | 3278
4929 | HW EC | M | Helios Online |  | HWW EC 450 A | Ventilateur hélicoïde haute perf. EC | 1 ~, 230 V, 50/60 Hz | avec grille, avec moteur EC | 2411
4932 | HW EC | M | Helios Online |  | HWW EC 450 B | Ventilateur hélicoïde haute perf. EC | 1 ~, 230 V, 50/60 Hz | avec grille, avec moteur EC | 3381
4935 | HW EC | M | Helios Online |  | HWW EC 500 A | Ventilateur hélicoïde haute perf. EC | 1 ~, 230 V, 50/60 Hz | avec grille, avec moteur EC | 2988
4938 | HW EC | M | Helios Online |  | HWW EC 500 B | Ventilateur hélicoïde haute perf. EC | 1 ~, 230 V, 50/60 Hz | avec grille, avec moteur EC | 3694
1359 | HY | A | Helios Online |  | HY 3 | Hygrostat d'ambiance | 1 ~, 230 V, I max 3 A | Réglage par bouton gradué | 140
1360 | HY | A | Helios Online |  | HY3 SI | Hygrostat d'ambiance | 1 ~, 230 V, I max 3 A | Réglage interne | 140
9406 | IP - ISOPIPE | A | Helios Online |  | IP 125/2000 | Conduit droit avec manchon | Ø 125, UV = 8 x 2 m |  | 72
9447 | IP - ISOPIPE | A | Helios Online |  | IP 160/2000 | Conduit droit avec manchon | Ø 160, UV = 6 x 2 m |  | 88
9448 | IP - ISOPIPE | A | Helios Online |  | IP 180/2000 | Conduit droit avec manchon | Ø 180, UV = 4 x 2 m |  | 112
3810 | IP - ISOPIPE | A | Helios Online |  | IP 200/2000 | Conduit droit avec manchon | Ø 200, UV = 4 x 2 m |  | 141
9458 | RZ | A | Helios Online |  | IP-ARZ 125/160 / RZ 125F/160M | Réduction | Ø 125 F / 160 M à joint | en acier galvanisé | 23
9358 | RZ | A | Helios Online |  | IP-ARZ 160/125 / RZ 160F/125M | Réduction | Ø 160 F / 125 M à joint | en acier galvanisé | 23
9459 | RZ | A | Helios Online |  | IP-ARZ 160/180 / RZ 160F/180M | Réduction | Ø 160 F / 180 M à joint | en acier galvanisé | 27
3816 | RZ | A | Helios Online |  | IP-ARZ 160/200 | Réduction | Ø 160 F / 200 M à joint | en acier galvanisé | 29
9360 | RZ | A | Helios Online |  | IP-ARZ 180/125 / RZ 180F/125M | Réduction | Ø 180 F / 125 M à joint | en acier galvanisé | 27
9455 | RZ | A | Helios Online |  | IP-ARZ 180/160 / RZ 180F/160M | Réduction | Ø 180 F / 160 M à joint | en acier galvanisé | 28
3814 | RZ | A | Helios Online |  | IP-ARZ 180/200 | Réduction | Ø 180 F / 200 M à joint | en acier galvanisé | 37
9359 | RZ | A | Helios Online |  | IP-ARZ 200/125 / RZ 200F/125M | Réduction | Ø 200 F / 125 M à joint | en acier galvanisé | 27
9456 | RZ | A | Helios Online |  | IP-ARZ 200/160 / RZ 200F/160M | Réduction | Ø 200 F / 160 M à joint | en acier galvanisé | 31
9457 | RZ | A | Helios Online |  | IP-ARZ 200/180 / RZ 200F/180M | Réduction | Ø 200 F / 180 M à joint | en acier galvanisé | 34
9590 | RZ | A | Helios Online |  | IP-ARZ 250/160 / RZ 250F/160M | Réduction | Ø 250 F / 160 M à joint | en acier galvanisé | 36
9591 | RZ | A | Helios Online |  | IP-ARZ 250/180 / RZ 250F/180M | Réduction | Ø 250 F / 180 M à joint | en acier galvanisé | 39
3815 | RZ | A | Helios Online |  | IP-ARZ 250/200 | Réduction | Ø 250 F / 200 M à joint | en acier galvanisé | 43
9399 | IP - ISOPIPE | A | Helios Online |  | IP-B 125/45 | Coude 45° | avec raccord F, Ø 125 |  | 23
9398 | IP - ISOPIPE | A | Helios Online |  | IP-B 125/90 | Coude 90° | avec racord F, Ø 125 |  | 35
9449 | IP - ISOPIPE | A | Helios Online |  | IP-B 160/45 | Coude 45° | avec racord M, Ø 160 |  | 27
9451 | IP - ISOPIPE | A | Helios Online |  | IP-B 160/90 | Coude 90° | avec racord M, Ø 160 |  | 36
9450 | IP - ISOPIPE | A | Helios Online |  | IP-B 180/45 | Coude 45° | avec racord M, Ø 180 |  | 31
9452 | IP - ISOPIPE | A | Helios Online |  | IP-B 180/90 | Coude 90° | avec racord M, Ø 180 |  | 39
3809 | IP - ISOPIPE | A | Helios Online |  | IP-B 200/45 | Coude 45° | avec racord M, Ø 200 |  | 35
3808 | IP - ISOPIPE | A | Helios Online |  | IP-B 200/90 | Coude 90° | avec racord M, Ø 200 |  | 44
9384 | IP - ISOPIPE | A | Helios Online |  | IP-BP 160/180/25 | Sortie pour toit incliné | 20-30°, Ø 160/180 |  | 180
9385 | IP - ISOPIPE | A | Helios Online |  | IP-BP 160/180/35 | Sortie pour toit incliné | 30-40°, Ø 160/180 |  | 180
9386 | IP - ISOPIPE | A | Helios Online |  | IP-BP 160/180/45 | Sortie pour toit incliné | 40-50°, Ø 160/180 |  | 180
3543 | IP - ISOPIPE | A | Helios Online |  | IP-DHR 160/180 | Chapeau de ventilation | Rouge pour IP Ø 160/180 |  | 190
3541 | IP - ISOPIPE | A | Helios Online |  | IP-DHS 125 | Chapeau de ventilation | Noir pour IP Ø 125 |  | 177
3542 | IP - ISOPIPE | A | Helios Online |  | IP-DHS 160/180 | Chapeau de ventilation | Noir pour IP Ø 160/180 |  | 200
9338 | IP - ISOPIPE | A | Helios Online |  | IP-DR 125 | Joint conduit IP Ø 125 |  |  | 19
3125 | IP - ISOPIPE | A | Helios Online |  | IP-FBA 125 | Grille de façade air extérieur | Ø 125 |  | 96
2664 | IP - ISOPIPE | A | Helios Online |  | IP-FBA 125 B | Grille de façade air extérieur | Ø 125 | avec revêt. de protection | 202
3127 | IP - ISOPIPE | A | Helios Online |  | IP-FBA 160 | Grille de façade air extérieur | Ø 160 |  | 111
2665 | IP - ISOPIPE | A | Helios Online |  | IP-FBA 160 B | Grille de façade air extérieur | Ø 160 | avec revêt. de protection | 214
3130 | IP - ISOPIPE | A | Helios Online |  | IP-FBA 180 | Grille de façade air extérieur | Ø 180 |  | 127
2666 | IP - ISOPIPE | A | Helios Online |  | IP-FBA 180 B | Grille de façade air extérieur | Ø 180 | avec revêt. de protection | 238
3126 | IP - ISOPIPE | A | Helios Online |  | IP-FBF 125 | Grille de façade air rejeté inox | Ø 125 |  | 138
2901 | IP - ISOPIPE | A | Helios Online |  | IP-FBF 125 B | Grille de façade air rejeté inox | Ø 125 | avec revêt. de protection | 245
3128 | IP - ISOPIPE | A | Helios Online |  | IP-FBF 160 | Grille de façade air rejeté inox | Ø 160 |  | 159
2902 | IP - ISOPIPE | A | Helios Online |  | IP-FBF 160 B | Grille de façade air rejeté inox | Ø 160 | avec revêt. de protection | 269
3131 | IP - ISOPIPE | A | Helios Online |  | IP-FBF 180 | Grille de façade air rejeté inox | Ø 180 |  | 175
2903 | IP - ISOPIPE | A | Helios Online |  | IP-FBF 180 B | Grille de façade air rejeté inox | Ø 180 | avec revêt. de protection | 283
3544 | IP - ISOPIPE | A | Helios Online |  | IP-FDP 125 | Sortie pour toit plat | en aluminium | pour IP-DH 125 | 181
3545 | IP - ISOPIPE | A | Helios Online |  | IP-FDP 160/180 | Sortie pour toit plat | en aluminium | pour IP-DH 150/160/180 | 216
2689 | IP - ISOPIPE | A | Helios Online |  | IP-FKB 125 | Grille de façade mixte inox | Ø 125 |  | 251
2661 | IP - ISOPIPE | A | Helios Online |  | IP-FKB 125 B | Grille de facade mixte inox | Ø 125 | avec revêt. de protection | 353
2694 | IP - ISOPIPE | A | Helios Online |  | IP-FKB 160 | Grille de façade mixte inox | Ø 160 |  | 274
2662 | IP - ISOPIPE | A | Helios Online |  | IP-FKB 160 B | Grille de facade mixte inox | Ø 160 | avec revêt. de protection | 384
2695 | IP - ISOPIPE | A | Helios Online |  | IP-FKB 180 | Grille de façade mixte inox | Ø 180 |  | 321
2663 | IP - ISOPIPE | A | Helios Online |  | IP-FKB 180 B | Grille de facade mixte inox | Ø 180 | avec revêt. de protection | 426
9453 | IP - ISOPIPE | A | Helios Online |  | IP-IV 160 | Raccord IsoPipe | Ø 160, mâle |  | 13
9454 | IP - ISOPIPE | A | Helios Online |  | IP-IV 180 | Raccord IsoPipe | Ø 180, mâle |  | 14
3811 | IP - ISOPIPE | A | Helios Online |  | IP-IV 200 | Raccord IsoPipe | Ø 200, mâle |  | 16
9643 | IP - ISOPIPE | A | Helios Online |  | IP-KLB | Bande armaflex | 50 mm x 3 mm x 15 m |  | 53
9394 | IP - ISOPIPE | A | Helios Online |  | IP-MU 125 | Raccord IsoPipe | Ø 125, femelle |  | 12
9395 | IP - ISOPIPE | A | Helios Online |  | IP-S 125 | Collier de fixation | pour conduits Ø 125 |  | 11
9392 | IP - ISOPIPE | A | Helios Online |  | IP-S 160 | Collier de fixation | pour conduits Ø 150/160 |  | 12
9421 | IP - ISOPIPE | A | Helios Online |  | IP-S 180 | Collier de fixation | pour conduits Ø 180 |  | 16
3812 | IP - ISOPIPE | A | Helios Online |  | IP-S 200 | Collier de fixation | pour conduits Ø 200 |  | 18
3546 | IP - ISOPIPE | A | Helios Online |  | IP-UDPS 125 | Sortie pour toit incliné | 25-45°, Ø 125 |  | 200
1074 | JVK | A | Helios Online |  | JVK 100/100 | Registre de réglage | à lamelles motorisable |  | 772
6917 | JVK | A | Helios Online |  | JVK 100/50 | Registre de réglage | à lamelles motorisable |  | 377
6927 | JVK | A | Helios Online |  | JVK 30/15 | Registre de réglage | à lamelles motorisable |  | 178
6910 | JVK | A | Helios Online |  | JVK 40/20 | Registre de réglage | à lamelles motorisable |  | 197
6911 | JVK | A | Helios Online |  | JVK 50/25 | Registre de réglage | à lamelles motorisable |  | 238
6912 | JVK | A | Helios Online |  | JVK 50/30 | Registre de réglage | à lamelles motorisable |  | 245
6913 | JVK | A | Helios Online |  | JVK 60/30 | Registre de réglage | à lamelles motorisable |  | 266
6914 | JVK | A | Helios Online |  | JVK 60/35 | Registre de réglage | à lamelles motorisable |  | 285
1066 | JVK | A | Helios Online |  | JVK 60/60 | Registre de réglage | à lamelles motorisable |  | 473
6915 | JVK | A | Helios Online |  | JVK 70/40 | Registre de réglage | à lamelles motorisable |  | 318
1067 | JVK | A | Helios Online |  | JVK 70/70 | Registre de réglage | à lamelles motorisable |  | 566
6916 | JVK | A | Helios Online |  | JVK 80/50 | Registre de réglage | à lamelles motorisable |  | 365
1068 | JVK | A | Helios Online |  | JVK 80/80 | Registre de réglage | à lamelles motorisable |  | 644
1069 | JVK | A | Helios Online |  | JVK 90/90 | Registre de réglage | à lamelles motorisable |  | 710
4097 | KAK | A | Helios Online |  | KAK 100 | Clapets anti-retour fumées froides | à fermeture magnétique |  | 48
4098 | KAK | A | Helios Online |  | KAK 125 | Clapets anti-retour fumées froides | à fermeture magnétique |  | 52
4099 | KAK | A | Helios Online |  | KAK 160 | Clapets anti-retour fumées froides | à fermeture magnétique |  | 62
4100 | KAK | A | Helios Online |  | KAK 200 | Clapets anti-retour fumées froides | à fermeture magnétique |  | 78
4096 | KAK | A | Helios Online |  | KAK 80 | Clapets anti-retour fumées froides | à fermeture magnétique |  | 47
73764 | Kamouflage | A | TGA 3.0 | 250 | KAMOUFLAGE H 1 V60 ALU | Volet de désenfumage à portillon | gamme habitat | Atout Alu | 500
73765 | Kamouflage | A | TGA 3.0 | 250 | KAMOUFLAGE H 1 V60 BLANC | Volet de désenfumage à portillon | gamme habitat | Atout RAL 9010 (Blanc) | 500
73728 | Kamouflage | A | TGA 3.0 | 250 | KAMOUFLAGE H 1 V60 BRUT | Volet de désenfumage à portillon | gamme habitat | Finition brut | 460
73763 | Kamouflage | A | TGA 3.0 | 250 | KAMOUFLAGE H 1 V60 PRIMAIRE | Volet de désenfumage à portillon | gamme habitat | Primaire d'accroche | 460
73767 | Kamouflage | A | TGA 3.0 | 250 | KAMOUFLAGE P H 1V60 BLANC | Volet de désenfumage à portillon | gamme habitat plafonnier | Atout RAL 9010 (Blanc) | 711
73729 | Kamouflage | A | TGA 3.0 | 250 | KAMOUFLAGE P H 1V60 BRUT | Volet de désenfumage à portillon | gamme habitat plafonnier | Finition brut | 671
73766 | Kamouflage | A | TGA 3.0 | 250 | KAMOUFLAGE P H 1V60 PRIMAIRE | Volet de désenfumage à portillon | gamme habitat plafonnier | Primaire d'accroche | 671
73732 | Kam - acc | A | TGA 3.0 | 251 | KAP P H | Pré-cadre à sceller | pour Kamouflage PH 1V60 | à commander avec le volet | 48
ANJ00635 | ISOLA | A | Anjos 2024 |  | KIT ISOLA 2 RA - 22 | Entrée d'air autoréglable av. capuchon | insonorisée |  | 31
ANJ00636 | ISOLA | A | Anjos 2024 |  | KIT ISOLA 2 RA - 30 | Entrée d'air autoréglable av. capuchon | insonorisée |  | 31
ANJ00637 | ISOLA | A | Anjos 2024 |  | KIT ISOLA 2 RA - 45 | Entrée d'air autoréglable av. capuchon | insonorisée |  | 32
ANJ00630 | ISOLA | A | Anjos 2024 |  | KIT ISOLA 2-22 | Entrée d'air autoréglable av. capuchon |  |  | 22
ANJ00631 | ISOLA | A | Anjos 2024 |  | KIT ISOLA 2-30 | Entrée d'air autoréglable av. capuchon |  |  | 22
ANJ00632 | ISOLA | A | Anjos 2024 |  | KIT ISOLA 2-45 | Entrée d'air autoréglable av. capuchon |  |  | 23
ANJ00691 | ISOLA | A | Anjos 2024 |  | KIT ISOLA HY 5/45 | Entrée d'air hygroréglable av. capuchon |  |  | 55
ANJ00693 | ISOLA | A | Anjos 2024 |  | KIT ISOLA HY RA 5/45 | Entrée d'air hygroréglable av. capuchon | insonorisée |  | 60
6862 | KK - EX | A | Helios Online |  | KK-EX | Boîte à bornes Atex | 4+1 PE, presse étoupes | PTB-APPROB. N°.Ex-95.D.3132 | 95
619 | F (cond.plast) | A | Helios Online |  | KLB | Bande PVC | 50 mm x 20 m |  | 11
8655 | KLF | A | Helios Online |  | KLF 100/50 F7 | Caisson filtre F7 | pour gaines rectangulaires |  | 1235
8671 | KLF | A | Helios Online |  | KLF 100/50 G4 | Caisson filtre G4 | pour gaines rectangulaires |  | 920
8644 | KLF | A | Helios Online |  | KLF 40/20 F7 | Caisson filtre F7 | pour gaines rectangulaires |  | 518
8720 | KLF | A | Helios Online |  | KLF 40/20 G4 | Caisson filtre G4 | pour gaines rectangulaires |  | 375
8645 | KLF | A | Helios Online |  | KLF 50/25-30 F7 | Caisson filtre F7 | pour gaines rectangulaires |  | 770
8721 | KLF | A | Helios Online |  | KLF 50/25-30 G4 | Caisson filtre G4 | pour gaines rectangulaires |  | 449
8646 | KLF | A | Helios Online |  | KLF 60/30-35 F7 | Caisson filtre F7 | pour gaines rectangulaires |  | 851
8722 | KLF | A | Helios Online |  | KLF 60/30-35 G4 | Caisson filtre G4 | pour gaines rectangulaires |  | 565
8647 | KLF | A | Helios Online |  | KLF 70/40 F7 | Caisson filtre F7 | pour gaines rectangulaires |  | 1045
8723 | KLF | A | Helios Online |  | KLF 70/40 G4 | Caisson filtre G4 | pour gaines rectangulaires |  | 711
8654 | KLF | A | Helios Online |  | KLF 80/50 F7 | Caisson filtre F7 | pour gaines rectangulaires |  | 1102
8670 | KLF | A | Helios Online |  | KLF 80/50 G4 | Caisson filtre G4 | pour gaines rectangulaires |  | 794
5091 | KR | A | Helios Online |  | KR 150 | Traversée de mur | Long. 330 mm | En matière synthétique | 67
8584 | KR/SKR | M | Helios Online |  | KRD 355/4/60/35 | Ventilateur centrifuge à réaction | 3~, 230/400 V, 50 Hz | Turbine pivotante, gaines rect. | 1724
8694 | KR/SKR | M | Helios Online |  | KRD 450/4/70/40 | Ventilateur centrifuge à réaction | 3~, 230/400 V, 50 Hz | Turbine pivotante, gaines rect. | 2066
8643 | KR/SKR | M | Helios Online |  | KRD 500/4/80/50 A | Ventilateur centrifuge à réaction | 3~, 230/400 V, 50 Hz | Turbine pivotante, gaines rect. | 3008
6147 | KR/SKR | M | Helios Online |  | KRD 560/4/80/50 | Ventilateur centrifuge à réaction | 3~, 230/400 V, 50 Hz | Turbine pivotante, gaines rect. | 3740
8842 | KR/SKR | M | Helios Online |  | KRD 560/6/80/50 | Ventilateur centrifuge à réaction | 3~, 230/400 V, 50 Hz | Turbine pivotante, gaines rect. | 3178
8846 | KR/SKR | M | Helios Online |  | KRD 630/6/100/50 | Ventilateur centrifuge à réaction | 3~, 230/400 V, 50 Hz | Turbine pivotante, gaines rect. | Produit retiré
7590 | KR/SKR | M | Helios Online |  | KRD EC 355/60/30 | Ventilateur centrifuge EC à réaction | 3 ~, 400 V, 50/60 Hz |  | 3433
7591 | KR/SKR | M | Helios Online |  | KRD EC 400/60/35 | Ventilateur centrifuge EC à réaction | 3 ~, 400 V, 50/60 Hz |  | 3578
8173 | KR/SKR | M | Helios Online |  | KRD EC 450/70/40 | Ventilateur centrifuge EC à réaction | 3 ~, 400 V, 50/60 Hz, EC | Turbine pivotante, gaines rect. | 3948
8174 | KR/SKR | M | Helios Online |  | KRD EC 500/80/50 A | Ventilateur centrifuge EC à réaction | 3 ~, 400 V, 50/60 Hz, EC | Turbine pivotante, gaines rect. | 4217
6128 | KR/SKR | M | Helios Online |  | KRD EC 500/80/50 B | Ventilateur centrifuge EC à réaction | 3 ~, 400 V, 50/60 Hz, EC | Turbine pivotante, gaines rect. | 5400
8167 | KR/SKR | M | Helios Online |  | KRD EC 560/100/50 A | Ventilateur centrifuge EC à réaction | 3 ~, 400 V, 50/60 Hz, EC | Turbine pivotante, gaines rect. | 4840
8175 | KR/SKR | M | Helios Online |  | KRD EC 560/100/50 B | Ventilateur centrifuge EC à réaction | 3 ~, 400 V, 50/60 Hz, EC | Turbine pivotante, gaines rect. | 6048
8885 | KR/SKR | M | Helios Online |  | KRW 180/2/30/15 | Ventilateur centrifuge à réaction | 1 ~, 230 V, 50 Hz | Turbine pivotante, gaines rect. | 526
8886 | KR/SKR | M | Helios Online |  | KRW 225/2/40/20 | Ventilateur centrifuge à réaction | 1 ~, 230 V, 50 Hz | Turbine pivotante, gaines rect. | 572
8873 | KR/SKR | M | Helios Online |  | KRW 225/2/50/25 | Ventilateur centrifuge à réaction | 1 ~, 230 V, 50 Hz | Turbine pivotante, gaines rect. | 954
6149 | KR/SKR | M | Helios Online |  | KRW 315/4/50/25 | Ventilateur centrifuge à réaction | 1 ~, 230 V, 50 Hz | Turbine pivotante, gaines rect. | Produit retiré
8692 | KR/SKR | M | Helios Online |  | KRW 355/4/60/35 | Ventilateur centrifuge à réaction | 1 ~, 230 V, 50 Hz | Turbine pivotante, gaines rect. | 1762
6150 | KR/SKR | M | Helios Online |  | KRW 400/4/70/40 | Ventilateur centrifuge à réaction | 1 ~, 230 V, 50 Hz | Turbine pivotante, gaines rect. | 1979
6151 | KR/SKR | M | Helios Online |  | KRW 450/4/70/40 | Ventilateur centrifuge à réaction | 1 ~, 230 V, 50 Hz | Turbine pivotante, gaines rect. | 2497
6152 | KR/SKR | M | Helios Online |  | KRW 500/4/80/50 | Ventilateur centrifuge à réaction | 1 ~, 230 V, 50 Hz | Turbine pivotante, gaines rect. | 3134
8168 | KR/SKR | M | Helios Online |  | KRW EC 180/30/15 | Ventilateur centrifuge EC à réaction | 1 ~, 230 V, 50/60 Hz, EC | Turbine pivotante, gaines rect. | 996
8169 | KR/SKR | M | Helios Online |  | KRW EC 225/40/20 | Ventilateur centrifuge EC à réaction | 1 ~, 230 V, 50/60 Hz, EC | Turbine pivotante, gaines rect. | 1036
8170 | KR/SKR | M | Helios Online |  | KRW EC 315/50/25 | Ventilateur centrifuge EC à réaction | 1 ~, 230 V, 50/60 Hz, EC | Turbine pivotante, gaines rect. | 1229
7589 | KR/SKR | M | Helios Online |  | KRW EC 315/50/25 B | Ventilateur centrifuge EC à réaction | 1 ~, 230 V, 50/60 Hz, EC | Turbine pivotante, gaines rect. | 1984
8171 | KR/SKR | M | Helios Online |  | KRW EC 355/60/30 | Ventilateur centrifuge EC à réaction | 1 ~, 230 V, 50/60 Hz, EC | Turbine pivotante, gaines rect. | 2421
8172 | KR/SKR | M | Helios Online |  | KRW EC 400/60/35 | Ventilateur centrifuge EC à réaction | 1 ~, 230 V, 50/60 Hz, EC | Turbine pivotante, gaines rect. | 3590
6127 | KR/SKR | M | Helios Online |  | KRW EC 450/70/40 | Ventilateur centrifuge EC à réaction | 1 ~, 230 V, 50/60 Hz, EC | Turbine pivotante, gaines rect. | 3816
9343 | KLB / KSB | A | Helios Online |  | KSB | Bande PE retract. | 50 mm x 15 m | pour étanchéité gaine | 61
9344 | KLB / KSB | A | Helios Online |  | KSB-ALU | Bande ALU Butyl | 50 mm x 15 m | pour étanchéité gaine | 68
8733 | KSD | A | Helios Online |  | KSD 100/50 | Silencieux | pour gaines rectangulaires |  | 970
8728 | KSD | A | Helios Online |  | KSD 40/20 | Silencieux | pour gaines rectangulaires |  | 377
73177 | KSD | A | Helios Online |  | KSD 50/25 (S) | Silencieux | pour gaines rectangulaires |  | Sur demande
8729 | KSD | A | Helios Online |  | KSD 50/25-30 | Silencieux | pour gaines rectangulaires |  | 514
8730 | KSD | A | Helios Online |  | KSD 60/30-35 | Silencieux | pour gaines rectangulaires |  | 600
8731 | KSD | A | Helios Online |  | KSD 70/40 | Silencieux | pour gaines rectangulaires |  | 772
73178 | KSD | A | Helios Online |  | KSD 70/40 (S) | Silencieux | pour gaines rectangulaires |  | Sur demande
8732 | KSD | A | Helios Online |  | KSD 80/50 | Silencieux | pour gaines rectangulaires |  | 919
73179 | KSD | A | Helios Online |  | KSD 80/50 (S) | Silencieux | pour gaines rectangulaires |  | Sur demande
1652 | KTRD / KTRW | A | Helios Online |  | KTRD 10 A | Régul. par transformateur | 3 ~, 400 V, I max. 10 A | Boitier plastique gris | Produit retiré
1653 | KTRD / KTRW | A | Helios Online |  | KTRD 15 A | Régul. par transformateur | 3 ~, 400 V, I max. 15 A | Boitier plastique gris | Produit retiré
1650 | KTRD / KTRW | A | Helios Online |  | KTRD 3 A | Régul. par transformateur | 3 ~, 400 V, I max. 3 A | Boitier plastique gris | Produit retiré
1651 | KTRD / KTRW | A | Helios Online |  | KTRD 5,5 A | Régul. par transformateur | 3 ~, 400 V, I max. 5,5 A | Boitier plastique gris | Produit retiré
1662 | KTRD / KTRW | A | Helios Online |  | KTRW 3 | Régul. par transformateur | 1 ~ 230 V, I max. 3 A | Boitier plastique gris | Produit retiré
941 | KTVA / KTVZ | A | Helios Online |  | KTVA 100 | Bouche plastique d'extraction | Réglable, Ø 100 |  | 18
942 | KTVA / KTVZ | A | Helios Online |  | KTVA 125 | Bouche plastique d'extraction | Réglable, Ø 125 |  | 20
943 | KTVA / KTVZ | A | Helios Online |  | KTVA 160 | Bouche plastique d'extraction | Réglable, Ø 160 |  | 32
944 | KTVA / KTVZ | A | Helios Online |  | KTVA 200 | Bouche plastique d'extraction | Réglable, Ø 200 |  | 40
940 | KTVA / KTVZ | A | Helios Online |  | KTVA 75/80 | Bouche plastique d'extraction | Réglable, Ø 80 |  | 16
2736 | KTVA / KTVZ | A | Helios Online |  | KTVZ 100 | Bouche plastique de soufflage | Réglable, Ø 100 |  | 22
2737 | KTVA / KTVZ | A | Helios Online |  | KTVZ 125 | Bouche plastique de soufflage | Réglable, Ø 125 |  | 28
2738 | KTVA / KTVZ | A | Helios Online |  | KTVZ 160 | Bouche plastique de soufflage | Réglable, Ø 160 |  | 36
2739 | KTVA / KTVZ | A | Helios Online |  | KTVZ 200 | Bouche plastique de soufflage | Réglable, Ø 200 |  | 42
2762 | KTVA / KTVZ | A | Helios Online |  | KTVZ 80 | Bouche plastique de soufflage | Réglable, Ø 80 |  | 20
5676 | KV | M | Helios Online |  | KVD 200/4/40/20 | Ventilateur centrifuge à action | 3 ~, 230/400 V, 50 Hz | Gaines rect., turbine pivotante | 931
5679 | KV | M | Helios Online |  | KVD 225/4/50/25 | Ventilateur centrifuge à action | 3 ~, 230/400 V, 50 Hz | Gaines rect., turbine pivotante | 1106
6810 | KV | M | Helios Online |  | KVD 225/4/50/25 Ex | Ventilateur centrifuge à action | 3 ~, 400 V, 50 Hz Atex | Gaines rect., turbine pivotante | 1658
5682 | KV | M | Helios Online |  | KVD 250/4/50/30 | Ventilateur centrifuge à action | 3 ~, 230/400 V, 50 Hz | Gaines rect., turbine pivotante | Produit retiré
6811 | KV | M | Helios Online |  | KVD 250/4/50/30 Ex | Ventilateur centrifuge à action | 3 ~, 400 V, 50 Hz Atex | Gaines rect., turbine pivotante | 2040
5684 | KV | M | Helios Online |  | KVD 280/4/60/30 | Ventilateur centrifuge à action | 3 ~, 230/400 V, 50 Hz | Gaines rect., turbine pivotante | Produit retiré
6812 | KV | M | Helios Online |  | KVD 280/4/60/30 Ex | Ventilateur centrifuge à action | 3 ~, 230/400 V, 50 Hz, Atex | Gaines rect., turbine pivotante | 2150
5686 | KV | M | Helios Online |  | KVD 315/4/60/35 | Ventilateur centrifuge à action | 3 ~, 230/400 V, 50 Hz | Gaines rect., turbine pivotante | Produit retiré
6813 | KV | M | Helios Online |  | KVD 315/4/60/35 Ex | Ventilateur centrifuge à action | 3 ~, 400 V, 50 Hz Atex | Gaines rect., turbine pivotante | 2849
5689 | KV | M | Helios Online |  | KVD 355/4/70/40 | Ventilateur centrifuge à action | 3 ~, 230/400 V, 50 Hz | Gaines rect., turbine pivotante | Produit retiré
5688 | KV | M | Helios Online |  | KVD 355/6/70/40 | Ventilateur centrifuge à action | 3 ~, 230/400 V, 50 Hz | Gaines rect., turbine pivotante | 2040
6814 | KV | M | Helios Online |  | KVD 355/6/70/40 Ex | Ventilateur centrifuge à action | 3 ~, 230/400 V, 50 Hz, Atex | Gaines rect., turbine pivotante | 2834
5687 | KV | M | Helios Online |  | KVD 355/8/70/40 | Ventilateur centrifuge à action | 3 ~, 230/400 V, 50 Hz | Gaines rect., turbine pivotante | Produit retiré
5691 | KV | M | Helios Online |  | KVD 400/6/80/50 | Ventilateur centrifuge à action | 3 ~, 230/400 V, 50 Hz | Gaines rect., turbine pivotante | 3274
5690 | KV | M | Helios Online |  | KVD 400/8/80/50 | Ventilateur centrifuge à action | 3 ~, 230/400 V, 50 Hz | Gaines rect., turbine pivotante | Produit retiré
5693 | KV | M | Helios Online |  | KVD 450/6/100/50 | Ventilateur centrifuge à action | 3 ~, 230/400 V, 50 Hz | Gaines rect., turbine pivotante | Produit retiré
5692 | KV | M | Helios Online |  | KVD 450/8/100/50 | Ventilateur centrifuge à action | 3 ~, 230/400 V, 50 Hz | Gaines rect., turbine pivotante | Produit retiré
5675 | KV | M | Helios Online |  | KVW 200/4/40/20 | Ventilateur centrifuge à action | 1~, 230 V, 50 Hz | Gaines rect., turbine pivotante | 673
40043 | KWL Habitat | M | Helios Online |  | KWL 170 W | Double flux contre-courant murale | gauche ou droite | bypass auto, avec Easycontrols 3.0 | 3733
40044 | KWL Habitat | M | Helios Online |  | KWL 170 W ET | Double flux contre-courant murale | Enthalpique, gauche ou droite | bypass auto, avec Easycontrols 3.0 | 4563
40048 | KWL Habitat | M | Helios Online |  | KWL 200 W ET L | Double flux contre-courant murale | Enthalpique, gauche | bypass auto, avec Easycontrols 3.0 | 4724
40047 | KWL Habitat | M | Helios Online |  | KWL 200 W ET R | Double flux contre-courant murale | Enthalpique, droite | bypass auto, avec Easycontrols 3.0 | 4724
40046 | KWL Habitat | M | Helios Online |  | KWL 200 W L | Double flux contre-courant murale | Version gauche | bypass auto, avec Easycontrols 3.0 | 3835
40045 | KWL Habitat | M | Helios Online |  | KWL 200 W R | Double flux contre-courant murale | Version droite | bypass auto, avec Easycontrols 3.0 | 3835
40058 | KWL Habitat | M | Helios Online |  | KWL 220 D L | Double flux contre-courant plafonnière PHI | Version gauche | bypass auto, avec Easycontrols 3.0 | 3846
40057 | KWL Habitat | M | Helios Online |  | KWL 220 D R | Double flux contre-courant plafonnière PHI | Version droite | bypass auto, avec Easycontrols 3.0 | 3846
40149 | KWL Habitat | M | Helios Online |  | KWL 250 W | Double flux contre-courant murale | gauche ou droite | bypass auto, avec Easycontrols 3.0 | 4114
40150 | KWL Habitat | M | Helios Online |  | KWL 250 W ET | Double flux contre-courant murale | Enthalpique, gauche ou droite | bypass auto, avec Easycontrols 3.0 | 5136
40052 | KWL Habitat | M | Helios Online |  | KWL 300 W ET L | Double flux contre-courant murale | Enthalpique, gauche | bypass auto, avec Easycontrols 3.0 | 4979
40051 | KWL Habitat | M | Helios Online |  | KWL 300 W ET R | Double flux contre-courant murale | Enthalpique, droite | bypass auto, avec Easycontrols 3.0 | 4979
40050 | KWL Habitat | M | Helios Online |  | KWL 300 W L | Double flux contre-courant murale | Version gauche | bypass auto, avec Easycontrols 3.0 | 4032
40049 | KWL Habitat | M | Helios Online |  | KWL 300 W R | Double flux contre-courant murale | Version droite | bypass auto, avec Easycontrols 3.0 | 4032
40060 | KWL Habitat | M | Helios Online |  | KWL 340 D L | Double flux contre-courant plafonnière | Version gauche | bypass auto, avec Easycontrols 3.0 | 4395
40059 | KWL Habitat | M | Helios Online |  | KWL 340 D R | Double flux contre-courant plafonnière | Version droite | bypass auto, avec Easycontrols 3.0 | 4395
40061 | KWL Habitat | M | Helios Online |  | KWL 360 W | Double flux contre-courant murale | gauche ou droite | bypass auto, avec Easycontrols 3.0 | 4309
40062 | KWL Habitat | M | Helios Online |  | KWL 360 W ET | Double flux contre-courant murale | échangeur enthalpique, gauche ou droite | bypass auto, avec Easycontrols 3.0 | 5873
3041 | KWL Habitat | A | Helios Online |  | KWL 45 BEU | Commande a distance | 5 positions | avec LED, version encastrée | 105
3012 | KWL Habitat | A | Helios Online |  | KWL 45 EM | Module d'extension |  |  | 133
4163 | KWL Habitat | A | Helios Online |  | KWL 45 FB | Grille de façade | Inox |  | Produit retiré
4164 | KWL Habitat | A | Helios Online |  | KWL 45 FB-B | Grille de façade | Inox + vernis |  | Produit retiré
4179 | KWL Habitat | A | Helios Online |  | KWL 45 FBT-B | Grille de façade profonde | Inox + vernis |  | Produit retiré
4178 | KWL Habitat | A | Helios Online |  | KWL 45 FBT-E | Grille de façade profonde | Inox |  | Produit retiré
4180 | KWL Habitat | A | Helios Online |  | KWL 45 FBT-W | Grille de façade profonde | blanche |  | Produit retiré
4165 | KWL Habitat | A | Helios Online |  | KWL 45 FB-W | Grille de façade | blanche |  | Produit retiré
3004 | KWL Habitat | A | Helios Online |  | KWL 45 ISL | Moustiquaire |  |  | 18
7452 | KWL Habitat | A | Helios Online |  | KWL 45 LE-RP | Kit gros œuvre tableau de fenêtre | avec manchon mural | et couvercles de protection | Produit retiré
7393 | KWL Habitat | A | Helios Online |  | KWL 45 LE-RS | Kit gros œuvre tableau de fenêtre | avec grille murale inox |  | Produit retiré
7449 | KWL Habitat | A | Helios Online |  | KWL 45 LE-RSB | Kit gros œuvre tableau de fenêtre | avec grille murale inox peinte |  | Produit retiré
4167 | KWL Habitat | A | Helios Online |  | KWL 45 LG | Grille murale extérieure | Inox |  | 70
4168 | KWL Habitat | A | Helios Online |  | KWL 45 LG-B | Grille murale extérieure | Inox + peinture |  | 118
4169 | KWL Habitat | A | Helios Online |  | KWL 45 LG-W | Grille murale extérieure | blanche |  | 118
4166 | KWL Habitat | A | Helios Online |  | KWL 45 RL | Kit gros œuvre tableau de fenêtre |  |  | Produit retiré
3005 | KWL Habitat | A | Helios Online |  | KWL 45 RSF | Kit gros œuvre façade | L=500 mm |  | Produit retiré
1963 | KWL Habitat | A | Helios Online |  | KWL 45 RSF B | Kit gros œuvre façade | L=500 mm, grille peinte |  | Produit retiré
3070 | KWL Habitat | A | Helios Online |  | KWL 45 RSF L | Kit gros œuvre façade | L=800 mm |  | Produit retiré
1955 | KWL Habitat | A | Helios Online |  | KWL 45 RSF LB | Kit gros œuvre façade | L=800 mm, grille peinte |  | Produit retiré
3009 | KWL Habitat | A | Helios Online |  | KWL 45 RSL | Kit gros œuvre tableau de fenêtre | avec grille acier galva |  | Produit retiré
3133 | KWL Habitat | A | Helios Online |  | KWL 45 RSL-B | Kit gros œuvre tableau de fenêtre | avec grille peinte |  | Produit retiré
4177 | KWL Habitat | A | Helios Online |  | KWL 45 SE | Elément d'insonorisation | Pour Ecovent verso |  | 32
4170 | KWL Habitat | A | Helios Online |  | KWL 45 SEL | Elément d'insonorisation | Pour Ecovent verso |  | 33
3001 | KWL Habitat | A | Helios Online |  | KWL 45 SNH | Transfo. mont. sur rail |  |  | 140
3008 | KWL Habitat | A | Helios Online |  | KWL 45 SNU | Transfo. mont. encastré |  |  | 130
3007 | KWL Habitat | A | Helios Online |  | KWL 45 STS-HS | Kit commande sur rail | (codes 3041+3001) |  | 269
3006 | KWL Habitat | A | Helios Online |  | KWL 45 STS-UP | Kit commande encastré | (codes 3041+3008) |  | 275
4161 | KWL Habitat | A | Helios Online |  | KWL 45 WH | Manchon mural | Long. 500 mm |  | Produit retiré
4162 | KWL Habitat | A | Helios Online |  | KWL 45 WH-L | Manchon mural long | Long. 800 mm |  | Produit retiré
1782 | KWL Habitat | A | Helios Online |  | KWL 45 WS | Coque d'intégration gros œuvre | Long. 365 mm |  | 40
1783 | KWL Habitat | A | Helios Online |  | KWL 45 WS-L | Coque d'intégration gros œuvre | Long. 490 mm |  | 48
9322 | KWL Habitat | A | Helios Online |  | KWL 45-160 FB-B | Grille de façade | Acier inoxydable + vernis |  | 226
9321 | KWL Habitat | A | Helios Online |  | KWL 45-160 FB-E | Grille de façade | Acier inoxydable |  | 143
9326 | KWL Habitat | A | Helios Online |  | KWL 45-160 FBT-B | Grille de façade profonde | Acier inoxydable + vernis |  | 217
9324 | KWL Habitat | A | Helios Online |  | KWL 45-160 FBT-E | Grille de façade profonde | Acier inoxydable |  | 168
9340 | KWL Habitat | A | Helios Online |  | KWL 45-160 FBT-W | Grille de façade profonde | blanche |  | 217
9323 | KWL Habitat | A | Helios Online |  | KWL 45-160 FB-W | Grille de façade | blanche |  | 226
8160 | KWL Habitat | A | Helios Online |  | KWL 45-160 LE-RP | Kit gros œuvre tableau de fenêtre | avec manchon mural | et couvercles de protection | 241
40732 | KWL Habitat | A | Helios Online |  | KWL 45-160 SD-RP-R | Kit complet de montage sur toiture inclinée | Avec solin, sortie de toit, etc…, de couleur rouge | pour KWL EC 45-160 | 682
40731 | KWL Habitat | A | Helios Online |  | KWL 45-160 SD-RP-S | Kit complet de montage sur toiture inclinée | Avec solin, sortie de toit, etc…, de couleur noire | pour KWL EC 45-160 | 682
40733 | KWL Habitat | A | Helios Online |  | KWL 45-160 SD-RS | Partie intérieure pour montage sur toiture inclinée | Avec té et raccord pour condensats | pour KWL EC 45-160 | 155
9362 | KWL Habitat | A | Helios Online |  | KWL 45-160 SE | Elément d'insonorisation | Pour Ecovent verso |  | 32
9319 | KWL Habitat | A | Helios Online |  | KWL 45-160 WH | Manchon mural | Long. 500 mm |  | 57
9320 | KWL Habitat | A | Helios Online |  | KWL 45-160 WH-L | Manchon mural long | Long. 800 mm |  | 83
9302 | KWL Habitat | A | Helios Online |  | KWL 45-160 WS | Coque d'intégration gros œuvre | Long. 365 mm |  | 41
9306 | KWL Habitat | A | Helios Online |  | KWL 45-160 WS-L | Coque d'intégration gros œuvre | Long. 490 mm |  | 49
40409 | KWL | M | Helios Online |  | KWL 470 W | Double flux contre-courant murale | gauche ou droite | bypass auto, avec Easycontrols 3.0 | 5052
40410 | KWL | M | Helios Online |  | KWL 470 W ET | Double flux contre-courant murale | échangeur enthalpique, gauche ou droite | bypass auto, avec Easycontrols 3.0 | 6648
40056 | KWL Habitat | M | Helios Online |  | KWL 500 W ET L | Double flux contre-courant murale | Enthalpique, gauche | bypass auto, avec Easycontrols 3.0 | 6537
40055 | KWL Habitat | M | Helios Online |  | KWL 500 W ET R | Double flux contre-courant murale | Enthalpique, droite | bypass auto, avec Easycontrols 3.0 | 6537
40054 | KWL Habitat | M | Helios Online |  | KWL 500 W L | Double flux contre-courant murale | Version gauche | bypass auto, avec Easycontrols 3.0 | 4887
40053 | KWL Habitat | M | Helios Online |  | KWL 500 W R | Double flux contre-courant murale | Version droite | bypass auto, avec Easycontrols 3.0 | 4887
888 | KWL Habitat | A | Helios Online |  | KWL 60 DR | Entretoise | pour murs ép.< 350 mm |  | 250
1962 | KWL Habitat | A | Helios Online |  | KWL 60 DR B | Entretoise | pour murs ep.<350 mm | avec revêtement suppl. | 317
708 | KWL Habitat | A | Helios Online |  | KWL 60 RS | Kit gros œuvre | avec manchon, caches de protection | déflecteur et façade inox. | 472
1961 | KWL Habitat | A | Helios Online |  | KWL 60 RS B | Kit gros œuvre | avec revêtement suppl. |  | 561
3059 | KWL Habitat | A | Helios Online |  | KWL 60 SDS | Kit d'insonorisation |  |  | 182
9978 | KWL Habitat | A | Helios Online |  | KWL 60 SG | Grille de protection (x2) | inox | 1 jeu = 2 pièces | 28
9976 | KWL Habitat | A | Helios Online |  | KWL 60 SG B | Grille de prot. (x2) | inox, revêtement suppl. | 1 jeu = 2 pièces | 51
884 | KWL Habitat | A | Helios Online |  | KWL 60 WV | Rallonge manchon | pour mur ép.> 350 mm |  | 73
40723 | KWL | M | Helios Online |  | KWL 890 W ET L | Centrale double flux contre-courant enthalpique | Montage au sol, version gauche (air extérieur) | Piquages en DN 250 sur le dessus | 12920
40724 | KWL | M | Helios Online |  | KWL 890 W ET R | Centrale double flux contre-courant enthalpique | Montage au sol, version droite (air extérieur) | Piquages en DN 250 sur le dessus | 12920
40721 | KWL | M | Helios Online |  | KWL 890 W L | Centrale double flux contre-courant | Montage au sol, version gauche (air extérieur) | Piquages en DN 250 sur le dessus | 9450
40722 | KWL | M | Helios Online |  | KWL 890 W R | Centrale double flux contre-courant | Montage au sol, version droite (air extérieur) | Piquages en DN 250 sur le dessus | 9450
8345 | KWL Tertiaire | M | Helios Online |  | KWL EC 1200 S Pro | Double flux contre-courant - certif. PHI | Montage sol | Batterie antigel | 14019
8346 | KWL Tertiaire | M | Helios Online |  | KWL EC 1200 S Pro WW | Double flux contre-courant - certif. PHI | Montage sol | Batt. antigel et eau chaude | 14617
4173 | KWL Tertiaire | M | Helios Online |  | KWL EC 1400 D Pro | Double flux contre-courant - certif. PHI | Montage plafonnier | Batterie antigel | 15120
4174 | KWL Tertiaire | M | Helios Online |  | KWL EC 1400 D Pro WW | Double flux contre-courant - certif. PHI | Montage plafonnier | Batt. antigel et eau chaude | 15928
101CDF026370 | KWL EC CX | M |  |  | KWL EC 1550 L ECO | Double flux contre-courant hte efficacité | Montage à l'horizontale config. L | Sans batterie | 15333
101CDF026371 | KWL EC CX | M |  |  | KWL EC 1550 L ECO CO2 | Double flux contre-courant hte efficacité | Montage à l'horizontale config. L | Sonde CO2 intégrée | 16302
101CDF026373 | KWL EC CX | M |  |  | KWL EC 1550 L ECO DEC | Double flux contre-courant hte efficacité | Montage à l'horizontale config. L | Débit constant | 16231
101CDF026374 | KWL EC CX | M |  |  | KWL EC 1550 L ECO DECP | Double flux contre-courant hte efficacité | Montage à l'horizontale config. L | Débit constant, sonde CO2 intégrée | 17109
101CDF026450 | KWL EC CX | M |  |  | KWL EC 1550 L ECO EH3,7 | Double flux contre-courant hte efficacité | Montage à l'horizontale config. L | Batterie élec 3,7kW | 16140
101CDF026451 | KWL EC CX | M |  |  | KWL EC 1550 L ECO EH3,7 CO2 | Double flux contre-courant hte efficacité | Montage à l'horizontale config. L | Batterie élec 3,7kW, sonde CO2 intégrée | 17109
101CDF026453 | KWL EC CX | M |  |  | KWL EC 1550 L ECO EH3,7 DEC | Double flux contre-courant hte efficacité | Montage à l'horizontale config. L | Batterie élec 3,7kW, débit constant | 17039
101CDF026454 | KWL EC CX | M |  |  | KWL EC 1550 L ECO EH3,7 DECP | Double flux contre-courant hte efficacité | Montage à l'horizontale config. L | Batterie élec 3,7kW, débit constant, sonde CO2 intégrée | 17915
101CDF026452 | KWL EC CX | M |  |  | KWL EC 1550 L ECO EH3,7 PRC | Double flux contre-courant hte efficacité | Montage à l'horizontale config. L | Batterie élec 3,7kW, pression constante | 17109
101CDF026470 | KWL EC CX | M |  |  | KWL EC 1550 L ECO EH5,2 | Double flux contre-courant hte efficacité | Montage à l'horizontale config. L | Batterie élec 5,2kW | 16275
101CDF026471 | KWL EC CX | M |  |  | KWL EC 1550 L ECO EH5,2 CO2 | Double flux contre-courant hte efficacité | Montage à l'horizontale config. L | Batterie élec 5,2kW, sonde CO2 intégrée | 17244
101CDF026473 | KWL EC CX | M |  |  | KWL EC 1550 L ECO EH5,2 DEC | Double flux contre-courant hte efficacité | Montage à l'horizontale config. L | Batterie élec 5,2kW, débit constant | 17173
101CDF026474 | KWL EC CX | M |  |  | KWL EC 1550 L ECO EH5,2 DECP | Double flux contre-courant hte efficacité | Montage à l'horizontale config. L | Batterie élec 5,2kW, débit constant, sonde CO2 intégrée | 18053
101CDF026472 | KWL EC CX | M |  |  | KWL EC 1550 L ECO EH5,2 PRC | Double flux contre-courant hte efficacité | Montage à l'horizontale config. L | Batterie élec 5,2kW, pression constante | 17244
101CDF026372 | KWL EC CX | M |  |  | KWL EC 1550 L ECO PRC | Double flux contre-courant hte efficacité | Montage à l'horizontale config. L | Pression constante | 16302
101CDF026430 | KWL EC CX | M |  |  | KWL EC 1550 L ECO WW | Double flux contre-courant hte efficacité | Montage à l'horizontale config. L | Batterie EC | 16131
101CDF026431 | KWL EC CX | M |  |  | KWL EC 1550 L ECO WW CO2 | Double flux contre-courant hte efficacité | Montage à l'horizontale config. L | Batterie EC, sonde CO2 intégrée | 17096
101CDF026433 | KWL EC CX | M |  |  | KWL EC 1550 L ECO WW DEC | Double flux contre-courant hte efficacité | Montage à l'horizontale config. L | Batterie EC, débit constant | 17030
101CDF026434 | KWL EC CX | M |  |  | KWL EC 1550 L ECO WW DECP | Double flux contre-courant hte efficacité | Montage à l'horizontale config. L | Batterie EC, débit constant, sonde CO2 intégrée | 17904
101CDF026432 | KWL EC CX | M |  |  | KWL EC 1550 L ECO WW PRC | Double flux contre-courant hte efficacité | Montage à l'horizontale config. L | Batterie EC, pression constante | 17096
101CDF026490 | KWL EC CX | M |  |  | KWL EC 1550 L PB | Double flux contre-courant hte efficacité | Montage à l'horizontale config. L | Sans régulation ni batterie | 12483
101CDF026494 | KWL EC CX | M |  |  | KWL EC 1550 L PRO | Double flux contre-courant hte efficacité | Montage à l'horizontale config. L | Batt. Élec. Antigel | 16219
101CDF026495 | KWL EC CX | M |  |  | KWL EC 1550 L PRO CO2 | Double flux contre-courant hte efficacité | Montage à l'horizontale config. L | Batt. Élec. Antigel, sonde CO2 | 17190
101CDF026497 | KWL EC CX | M |  |  | KWL EC 1550 L PRO DEC | Double flux contre-courant hte efficacité | Montage à l'horizontale config. L | Batt. Élec. Antigel, débit constant | 17120
101CDF026498 | KWL EC CX | M |  |  | KWL EC 1550 L PRO DECP CO2 | Double flux contre-courant hte efficacité | Montage à l'horizontale config. L | Batt. Élec. Antigel, débit constant, sonde CO2 intégrée | 18000
101CDF026410 | KWL EC CX | M |  |  | KWL EC 1550 L PRO EH 5,2 | Double flux contre-courant hte efficacité | Montage à l'horizontale config. L | Batt. Élec. Antigel, Batt. Élec 5,2kW | 17124
101CDF026411 | KWL EC CX | M |  |  | KWL EC 1550 L PRO EH 5,2 CO2 | Double flux contre-courant hte efficacité | Montage à l'horizontale config. L | Batt. Élec. Antigel, Batt. Élec 5,2kW, Sonde CO2 intégrée | 18092
101CDF026413 | KWL EC CX | M |  |  | KWL EC 1550 L PRO EH 5,2 DEC | Double flux contre-courant hte efficacité | Montage à l'horizontale config. L | Batt. Élec. Antigel, Batt. Élec 5,2kW, débit constant | 18020
101CDF026414 | KWL EC CX | M |  |  | KWL EC 1550 L PRO EH 5,2 DECP | Double flux contre-courant hte efficacité | Montage à l'horizontale config. L | Batt. Elec. Antigel, Batt. Élec 5,2kW, débit constant, sonde CO2 intégrée | 18902
101CDF026412 | KWL EC CX | M |  |  | KWL EC 1550 L PRO EH 5,2 PRC | Double flux contre-courant hte efficacité | Montage à l'horizontale config. L | Batt. Élec. Antigel, Batt. Élec 5,2kW, pression constante | 18092
101CDF026496 | KWL EC CX | M |  |  | KWL EC 1550 L PRO PRC | Double flux contre-courant hte efficacité | Montage à l'horizontale config. L | Batt. Élec. Antigel, pression constante | 17190
101CDF026390 | KWL EC CX | M |  |  | KWL EC 1550 L PRO WW | Double flux contre-courant hte efficacité | Montage à l'horizontale config. L | Batt. Elec. Antigel, Batt. EC | 17020
101CDF026391 | KWL EC CX | M |  |  | KWL EC 1550 L PRO WW CO2 | Double flux contre-courant hte efficacité | Montage à l'horizontale config. L | Batt. Élec. Antigel, Batt. EC, Sonde CO2 intégrée | 17989
101CDF026393 | KWL EC CX | M |  |  | KWL EC 1550 L PRO WW DEC | Double flux contre-courant hte efficacité | Montage à l'horizontale config. L | Batt. Elec. Antigel, Batt. EC, débit constant | 17917
101CDF026394 | KWL EC CX | M |  |  | KWL EC 1550 L PRO WW DECP | Double flux contre-courant hte efficacité | Montage à l'horizontale config. L | Batt. Elec. Antigel, Batt. EC, débit constant, sonde CO2 intégrée | 18795
101CDF026392 | KWL EC CX | M |  |  | KWL EC 1550 L PRO WW PRC | Double flux contre-courant hte efficacité | Montage à l'horizontale config. L | Batt. Elec. Antigel, Batt. EC, pression constante | 17989
101CDF026375 | KWL EC CX | M |  |  | KWL EC 1550 P ECO | Double flux contre-courant hte efficacité | Montage à l'horizontale config. P | Sans batterie | 15333
101CDF026376 | KWL EC CX | M |  |  | KWL EC 1550 P ECO CO2 | Double flux contre-courant hte efficacité | Montage à l'horizontale config. P | Sonde CO2 intégrée | 16302
101CDF026378 | KWL EC CX | M |  |  | KWL EC 1550 P ECO DEC | Double flux contre-courant hte efficacité | Montage à l'horizontale config. P | Débit constant | 16231
101CDF026379 | KWL EC CX | M |  |  | KWL EC 1550 P ECO DECP | Double flux contre-courant hte efficacité | Montage à l'horizontale config. P | Débit constant, sonde CO2 intégrée | 17109
101CDF026455 | KWL EC CX | M |  |  | KWL EC 1550 P ECO EH3,7 | Double flux contre-courant hte efficacité | Montage à l'horizontale config. P | Batterie élec 3,7kW | 16140
101CDF026456 | KWL EC CX | M |  |  | KWL EC 1550 P ECO EH3,7 CO2 | Double flux contre-courant hte efficacité | Montage à l'horizontale config. P | Batterie élec 3,7kW, sonde CO2 intégrée | 17109
101CDF026458 | KWL EC CX | M |  |  | KWL EC 1550 P ECO EH3,7 DEC | Double flux contre-courant hte efficacité | Montage à l'horizontale config. P | Batterie élec 3,7kW, débit constant | 17039
101CDF026459 | KWL EC CX | M |  |  | KWL EC 1550 P ECO EH3,7 DECP | Double flux contre-courant hte efficacité | Montage à l'horizontale config. P | Batterie élec 3,7kW, débit constant, sonde CO2 intégrée | 17915
101CDF026457 | KWL EC CX | M |  |  | KWL EC 1550 P ECO EH3,7 PRC | Double flux contre-courant hte efficacité | Montage à l'horizontale config. P | Batterie élec 3,7kW, pression constante | 17109
101CDF026475 | KWL EC CX | M |  |  | KWL EC 1550 P ECO EH5,2 | Double flux contre-courant hte efficacité | Montage à l'horizontale config. P | Batterie élec 5,2kW | 16275
101CDF026476 | KWL EC CX | M |  |  | KWL EC 1550 P ECO EH5,2 CO2 | Double flux contre-courant hte efficacité | Montage à l'horizontale config. P | Batterie élec 5,2kW, sonde CO2 intégrée | 17244
101CDF026478 | KWL EC CX | M |  |  | KWL EC 1550 P ECO EH5,2 DEC | Double flux contre-courant hte efficacité | Montage à l'horizontale config. P | Batterie élec 5,2kW, débit constant | 17173
101CDF026479 | KWL EC CX | M |  |  | KWL EC 1550 P ECO EH5,2 DECP | Double flux contre-courant hte efficacité | Montage à l'horizontale config. P | Batterie élec 5,2kW, débit constant, sonde CO2 intégrée | 18053
101CDF026477 | KWL EC CX | M |  |  | KWL EC 1550 P ECO EH5,2 PRC | Double flux contre-courant hte efficacité | Montage à l'horizontale config. P | Batterie élec 5,2kW, pression constante | 17244
101CDF026377 | KWL EC CX | M |  |  | KWL EC 1550 P ECO PRC | Double flux contre-courant hte efficacité | Montage à l'horizontale config. P | Pression constante | 16302
101CDF026435 | KWL EC CX | M |  |  | KWL EC 1550 P ECO WW | Double flux contre-courant hte efficacité | Montage à l'horizontale config. P | Batterie EC | 16131
101CDF026436 | KWL EC CX | M |  |  | KWL EC 1550 P ECO WW CO2 | Double flux contre-courant hte efficacité | Montage à l'horizontale config. P | Batterie EC, sonde CO2 intégrée | 17096
101CDF026438 | KWL EC CX | M |  |  | KWL EC 1550 P ECO WW DEC | Double flux contre-courant hte efficacité | Montage à l'horizontale config. P | Batterie EC, débit constant | 17030
101CDF026439 | KWL EC CX | M |  |  | KWL EC 1550 P ECO WW DECP | Double flux contre-courant hte efficacité | Montage à l'horizontale config. P | Batterie EC, débit constant, sonde CO2 intégrée | 17904
101CDF026437 | KWL EC CX | M |  |  | KWL EC 1550 P ECO WW PRC | Double flux contre-courant hte efficacité | Montage à l'horizontale config. P | Batterie EC, pression constante | 17096
101CDF026491 | KWL EC CX | M |  |  | KWL EC 1550 P PB | Double flux contre-courant hte efficacité | Montage à l'horizontale config. P | Sans régulation ni batterie | 12483
101CDF026499 | KWL EC CX | M |  |  | KWL EC 1550 P PRO | Double flux contre-courant hte efficacité | Montage à l'horizontale config. P | Batt. Élec. Antigel | 16219
101CDF026500 | KWL EC CX | M |  |  | KWL EC 1550 P PRO CO2 | Double flux contre-courant hte efficacité | Montage à l'horizontale config. P | Batt. Élec. Antigel, sonde CO2 | 17190
101CDF026502 | KWL EC CX | M |  |  | KWL EC 1550 P PRO DEC | Double flux contre-courant hte efficacité | Montage à l'horizontale config. P | Batt. Élec. Antigel, débit constant | 17120
101CDF026503 | KWL EC CX | M |  |  | KWL EC 1550 P PRO DECP CO2 | Double flux contre-courant hte efficacité | Montage à l'horizontale config. P | Batt. Élec. Antigel, débit constant, sonde CO2 intégrée | 18000
101CDF026415 | KWL EC CX | M |  |  | KWL EC 1550 P PRO EH 5,2 | Double flux contre-courant hte efficacité | Montage à l'horizontale config. P | Batt. Élec. Antigel, Batt. Élec 5,2kW | 17124
101CDF026416 | KWL EC CX | M |  |  | KWL EC 1550 P PRO EH 5,2 CO2 | Double flux contre-courant hte efficacité | Montage à l'horizontale config. P | Batt. Élec. Antigel, Batt. Élec 5,2kW, Sonde CO2 intégrée | 18092
101CDF026418 | KWL EC CX | M |  |  | KWL EC 1550 P PRO EH 5,2 DEC | Double flux contre-courant hte efficacité | Montage à l'horizontale config. P | Batt. Élec. Antigel, Batt. Élec 5,2kW, débit constant | 18020
101CDF026419 | KWL EC CX | M |  |  | KWL EC 1550 P PRO EH 5,2 DECP | Double flux contre-courant hte efficacité | Montage à l'horizontale config. P | Batt. Elec. Antigel, Batt. Élec 5,2kW, débit constant, sonde CO2 intégrée | 18902
101CDF026417 | KWL EC CX | M |  |  | KWL EC 1550 P PRO EH 5,2 PRC | Double flux contre-courant hte efficacité | Montage à l'horizontale config. P | Batt. Élec. Antigel, Batt. Élec 5,2kW, pression constante | 18092
101CDF026501 | KWL EC CX | M |  |  | KWL EC 1550 P PRO PRC | Double flux contre-courant hte efficacité | Montage à l'horizontale config. P | Batt. Élec. Antigel, pression constante | 17190
101CDF026395 | KWL EC CX | M |  |  | KWL EC 1550 P PRO WW | Double flux contre-courant hte efficacité | Montage à l'horizontale config. P | Batt. Elec. Antigel, Batt. EC | 17020
101CDF026396 | KWL EC CX | M |  |  | KWL EC 1550 P PRO WW CO2 | Double flux contre-courant hte efficacité | Montage à l'horizontale config. P | Batt. Élec. Antigel, Batt. EC, Sonde CO2 intégrée | 17989
101CDF026398 | KWL EC CX | M |  |  | KWL EC 1550 P PRO WW DEC | Double flux contre-courant hte efficacité | Montage à l'horizontale config. P | Batt. Elec. Antigel, Batt. EC, débit constant | 17917
101CDF026399 | KWL EC CX | M |  |  | KWL EC 1550 P PRO WW DECP | Double flux contre-courant hte efficacité | Montage à l'horizontale config. P | Batt. Elec. Antigel, Batt. EC, débit constant, sonde CO2 intégrée | 18795
101CDF026397 | KWL EC CX | M |  |  | KWL EC 1550 P PRO WW PRC | Double flux contre-courant hte efficacité | Montage à l'horizontale config. P | Batt. Elec. Antigel, Batt. EC, pression constante | 17989
101CDF026380 | KWL EC CX | M |  |  | KWL EC 1550 W ECO | Double flux contre-courant hte efficacité | Montage à la verticale config. W | Sans batterie | 15333
101CDF026381 | KWL EC CX | M |  |  | KWL EC 1550 W ECO CO2 | Double flux contre-courant hte efficacité | Montage à la verticale config. W | Sonde CO2 intégrée | 16302
101CDF026383 | KWL EC CX | M |  |  | KWL EC 1550 W ECO DEC | Double flux contre-courant hte efficacité | Montage à la verticale config. W | Débit constant | 16231
101CDF026384 | KWL EC CX | M |  |  | KWL EC 1550 W ECO DECP | Double flux contre-courant hte efficacité | Montage à la verticale config. W | Débit constant, sonde CO2 intégrée | 17109
101CDF026460 | KWL EC CX | M |  |  | KWL EC 1550 W ECO EH3,7 | Double flux contre-courant hte efficacité | Montage à la verticale config. W | Batterie élec 3,7kW | 16140
101CDF026461 | KWL EC CX | M |  |  | KWL EC 1550 W ECO EH3,7 CO2 | Double flux contre-courant hte efficacité | Montage à la verticale config. W | Batterie élec 3,7kW, sonde CO2 intégrée | 17109
101CDF026463 | KWL EC CX | M |  |  | KWL EC 1550 W ECO EH3,7 DEC | Double flux contre-courant hte efficacité | Montage à la verticale config. W | Batterie élec 3,7kW, débit constant | 17039
101CDF026464 | KWL EC CX | M |  |  | KWL EC 1550 W ECO EH3,7 DECP | Double flux contre-courant hte efficacité | Montage à la verticale config. W | Batterie élec 3,7kW, débit constant, sonde CO2 intégrée | 17915
101CDF026462 | KWL EC CX | M |  |  | KWL EC 1550 W ECO EH3,7 PRC | Double flux contre-courant hte efficacité | Montage à la verticale config. W | Batterie élec 3,7kW, pression constante | 17109
101CDF026480 | KWL EC CX | M |  |  | KWL EC 1550 W ECO EH5,2 | Double flux contre-courant hte efficacité | Montage à la verticale config. W | Batterie élec 5,2kW | 16275
101CDF026481 | KWL EC CX | M |  |  | KWL EC 1550 W ECO EH5,2 CO2 | Double flux contre-courant hte efficacité | Montage à la verticale config. W | Batterie élec 5,2kW, sonde CO2 intégrée | 17244
101CDF026483 | KWL EC CX | M |  |  | KWL EC 1550 W ECO EH5,2 DEC | Double flux contre-courant hte efficacité | Montage à la verticale config. W | Batterie élec 5,2kW, débit constant | 17173
101CDF026484 | KWL EC CX | M |  |  | KWL EC 1550 W ECO EH5,2 DECP | Double flux contre-courant hte efficacité | Montage à la verticale config. W | Batterie élec 5,2kW, débit constant, sonde CO2 intégrée | 18053
101CDF026482 | KWL EC CX | M |  |  | KWL EC 1550 W ECO EH5,2 PRC | Double flux contre-courant hte efficacité | Montage à la verticale config. W | Batterie élec 5,2kW, pression constante | 17244
101CDF026382 | KWL EC CX | M |  |  | KWL EC 1550 W ECO PRC | Double flux contre-courant hte efficacité | Montage à la verticale config. W | Pression constante | 16302
101CDF026440 | KWL EC CX | M |  |  | KWL EC 1550 W ECO WW | Double flux contre-courant hte efficacité | Montage à la verticale config. W | Batterie EC | 16131
101CDF026441 | KWL EC CX | M |  |  | KWL EC 1550 W ECO WW CO2 | Double flux contre-courant hte efficacité | Montage à la verticale config. W | Batterie EC, sonde CO2 intégrée | 17096
101CDF026443 | KWL EC CX | M |  |  | KWL EC 1550 W ECO WW DEC | Double flux contre-courant hte efficacité | Montage à la verticale config. W | Batterie EC, débit constant | 17030
101CDF026444 | KWL EC CX | M |  |  | KWL EC 1550 W ECO WW DECP | Double flux contre-courant hte efficacité | Montage à la verticale config. W | Batterie EC, débit constant, sonde CO2 intégrée | 17904
101CDF026442 | KWL EC CX | M |  |  | KWL EC 1550 W ECO WW PRC | Double flux contre-courant hte efficacité | Montage à la verticale config. W | Batterie EC, pression constante | 17096
101CDF026492 | KWL EC CX | M |  |  | KWL EC 1550 W PB | Double flux contre-courant hte efficacité | Montage à la verticale config. W | Sans régulation ni batterie | 12483
101CDF026504 | KWL EC CX | M |  |  | KWL EC 1550 W PRO | Double flux contre-courant hte efficacité | Montage à la verticale config. W | Batt. Élec. Antigel | 16219
101CDF026505 | KWL EC CX | M |  |  | KWL EC 1550 W PRO CO2 | Double flux contre-courant hte efficacité | Montage à la verticale config. W | Batt. Élec. Antigel, sonde CO2 | 17190
101CDF026507 | KWL EC CX | M |  |  | KWL EC 1550 W PRO DEC | Double flux contre-courant hte efficacité | Montage à la verticale config. W | Batt. Élec. Antigel, débit constant | 17120
101CDF026508 | KWL EC CX | M |  |  | KWL EC 1550 W PRO DECP CO2 | Double flux contre-courant hte efficacité | Montage à la verticale config. W | Batt. Élec. Antigel, débit constant, sonde CO2 intégrée | 18000
101CDF026420 | KWL EC CX | M |  |  | KWL EC 1550 W PRO EH 5,2 | Double flux contre-courant hte efficacité | Montage à la verticale config. W | Batt. Élec. Antigel, Batt. Élec 5,2kW | 17124
101CDF026421 | KWL EC CX | M |  |  | KWL EC 1550 W PRO EH 5,2 CO2 | Double flux contre-courant hte efficacité | Montage à la verticale config. W | Batt. Élec. Antigel, Batt. Élec 5,2kW, Sonde CO2 intégrée | 18092
101CDF026423 | KWL EC CX | M |  |  | KWL EC 1550 W PRO EH 5,2 DEC | Double flux contre-courant hte efficacité | Montage à la verticale config. W | Batt. Élec. Antigel, Batt. Élec 5,2kW, débit constant | 18020
101CDF026424 | KWL EC CX | M |  |  | KWL EC 1550 W PRO EH 5,2 DECP | Double flux contre-courant hte efficacité | Montage à la verticale config. W | Batt. Elec. Antigel, Batt. Élec 5,2kW, débit constant, sonde CO2 intégrée | 18902
101CDF026422 | KWL EC CX | M |  |  | KWL EC 1550 W PRO EH 5,2 PRC | Double flux contre-courant hte efficacité | Montage à la verticale config. W | Batt. Élec. Antigel, Batt. Élec 5,2kW, pression constante | 18092
101CDF026506 | KWL EC CX | M |  |  | KWL EC 1550 W PRO PRC | Double flux contre-courant hte efficacité | Montage à la verticale config. W | Batt. Élec. Antigel, pression constante | 17190
101CDF026400 | KWL EC CX | M |  |  | KWL EC 1550 W PRO WW | Double flux contre-courant hte efficacité | Montage à la verticale config. W | Batt. Elec. Antigel, Batt. EC | 17020
101CDF026401 | KWL EC CX | M |  |  | KWL EC 1550 W PRO WW CO2 | Double flux contre-courant hte efficacité | Montage à la verticale config. W | Batt. Élec. Antigel, Batt. EC, Sonde CO2 intégrée | 17989
101CDF026403 | KWL EC CX | M |  |  | KWL EC 1550 W PRO WW DEC | Double flux contre-courant hte efficacité | Montage à la verticale config. W | Batt. Elec. Antigel, Batt. EC, débit constant | 17917
101CDF026404 | KWL EC CX | M |  |  | KWL EC 1550 W PRO WW DECP | Double flux contre-courant hte efficacité | Montage à la verticale config. W | Batt. Elec. Antigel, Batt. EC, débit constant, sonde CO2 intégrée | 18795
101CDF026402 | KWL EC CX | M |  |  | KWL EC 1550 W PRO WW PRC | Double flux contre-courant hte efficacité | Montage à la verticale config. W | Batt. Elec. Antigel, Batt. EC, pression constante | 17989
101CDF026385 | KWL EC CX | M |  |  | KWL EC 1550 Y ECO | Double flux contre-courant hte efficacité | Montage à la verticale config. Y | Sans batterie | 15333
101CDF026386 | KWL EC CX | M |  |  | KWL EC 1550 Y ECO CO2 | Double flux contre-courant hte efficacité | Montage à la verticale config. Y | Sonde CO2 intégrée | 16302
101CDF026388 | KWL EC CX | M |  |  | KWL EC 1550 Y ECO DEC | Double flux contre-courant hte efficacité | Montage à la verticale config. Y | Débit constant | 16231
101CDF026389 | KWL EC CX | M |  |  | KWL EC 1550 Y ECO DECP | Double flux contre-courant hte efficacité | Montage à la verticale config. Y | Débit constant, sonde CO2 intégrée | 17109
101CDF026465 | KWL EC CX | M |  |  | KWL EC 1550 Y ECO EH3,7 | Double flux contre-courant hte efficacité | Montage à la verticale config. Y | Batterie élec 3,7kW | 16140
101CDF026466 | KWL EC CX | M |  |  | KWL EC 1550 Y ECO EH3,7 CO2 | Double flux contre-courant hte efficacité | Montage à la verticale config. Y | Batterie élec 3,7kW, sonde CO2 intégrée | 17109
101CDF026468 | KWL EC CX | M |  |  | KWL EC 1550 Y ECO EH3,7 DEC | Double flux contre-courant hte efficacité | Montage à la verticale config. Y | Batterie élec 3,7kW, débit constant | 17039
101CDF026469 | KWL EC CX | M |  |  | KWL EC 1550 Y ECO EH3,7 DECP | Double flux contre-courant hte efficacité | Montage à la verticale config. Y | Batterie élec 3,7kW, débit constant, sonde CO2 intégrée | 17915
101CDF026467 | KWL EC CX | M |  |  | KWL EC 1550 Y ECO EH3,7 PRC | Double flux contre-courant hte efficacité | Montage à la verticale config. Y | Batterie élec 3,7kW, pression constante | 17109
101CDF026485 | KWL EC CX | M |  |  | KWL EC 1550 Y ECO EH5,2 | Double flux contre-courant hte efficacité | Montage à la verticale config. Y | Batterie élec 5,2kW | 16275
101CDF026486 | KWL EC CX | M |  |  | KWL EC 1550 Y ECO EH5,2 CO2 | Double flux contre-courant hte efficacité | Montage à la verticale config. Y | Batterie élec 5,2kW, sonde CO2 intégrée | 17244
101CDF026488 | KWL EC CX | M |  |  | KWL EC 1550 Y ECO EH5,2 DEC | Double flux contre-courant hte efficacité | Montage à la verticale config. Y | Batterie élec 5,2kW, débit constant | 17173
101CDF026489 | KWL EC CX | M |  |  | KWL EC 1550 Y ECO EH5,2 DECP | Double flux contre-courant hte efficacité | Montage à la verticale config. Y | Batterie élec 5,2kW, débit constant, sonde CO2 intégrée | 18053
101CDF026487 | KWL EC CX | M |  |  | KWL EC 1550 Y ECO EH5,2 PRC | Double flux contre-courant hte efficacité | Montage à la verticale config. Y | Batterie élec 5,2kW, pression constante | 17244
101CDF026387 | KWL EC CX | M |  |  | KWL EC 1550 Y ECO PRC | Double flux contre-courant hte efficacité | Montage à la verticale config. Y | Pression constante | 16302
101CDF026445 | KWL EC CX | M |  |  | KWL EC 1550 Y ECO WW | Double flux contre-courant hte efficacité | Montage à la verticale config. Y | Batterie EC | 16131
101CDF026446 | KWL EC CX | M |  |  | KWL EC 1550 Y ECO WW CO2 | Double flux contre-courant hte efficacité | Montage à la verticale config. Y | Batterie EC, sonde CO2 intégrée | 17096
101CDF026448 | KWL EC CX | M |  |  | KWL EC 1550 Y ECO WW DEC | Double flux contre-courant hte efficacité | Montage à la verticale config. Y | Batterie EC, débit constant | 17030
101CDF026449 | KWL EC CX | M |  |  | KWL EC 1550 Y ECO WW DECP | Double flux contre-courant hte efficacité | Montage à la verticale config. Y | Batterie EC, débit constant, sonde CO2 intégrée | 17904
101CDF026447 | KWL EC CX | M |  |  | KWL EC 1550 Y ECO WW PRC | Double flux contre-courant hte efficacité | Montage à la verticale config. Y | Batterie EC, pression constante | 17096
101CDF026493 | KWL EC CX | M |  |  | KWL EC 1550 Y PB | Double flux contre-courant hte efficacité | Montage à la verticale config. Y | Sans régulation ni batterie | 12483
101CDF026509 | KWL EC CX | M |  |  | KWL EC 1550 Y PRO | Double flux contre-courant hte efficacité | Montage à la verticale config. Y | Batt. Élec. Antigel | 16219
101CDF026510 | KWL EC CX | M |  |  | KWL EC 1550 Y PRO CO2 | Double flux contre-courant hte efficacité | Montage à la verticale config. Y | Batt. Élec. Antigel, sonde CO2 | 17190
101CDF026512 | KWL EC CX | M |  |  | KWL EC 1550 Y PRO DEC | Double flux contre-courant hte efficacité | Montage à la verticale config. Y | Batt. Élec. Antigel, débit constant | 17120
101CDF026513 | KWL EC CX | M |  |  | KWL EC 1550 Y PRO DECP CO2 | Double flux contre-courant hte efficacité | Montage à la verticale config. Y | Batt. Élec. Antigel, débit constant, sonde CO2 intégrée | 18000
101CDF026425 | KWL EC CX | M |  |  | KWL EC 1550 Y PRO EH 5,2 | Double flux contre-courant hte efficacité | Montage à la verticale config. Y | Batt. Élec. Antigel, Batt. Élec 5,2kW | 17124
101CDF026426 | KWL EC CX | M |  |  | KWL EC 1550 Y PRO EH 5,2 CO2 | Double flux contre-courant hte efficacité | Montage à la verticale config. Y | Batt. Élec. Antigel, Batt. Élec 5,2kW, Sonde CO2 intégrée | 18092
101CDF026428 | KWL EC CX | M |  |  | KWL EC 1550 Y PRO EH 5,2 DEC | Double flux contre-courant hte efficacité | Montage à la verticale config. Y | Batt. Élec. Antigel, Batt. Élec 5,2kW, débit constant | 18020
101CDF026429 | KWL EC CX | M |  |  | KWL EC 1550 Y PRO EH 5,2 DECP | Double flux contre-courant hte efficacité | Montage à la verticale config. Y | Batt. Elec. Antigel, Batt. Élec 5,2kW, débit constant, sonde CO2 intégrée | 18902
101CDF026427 | KWL EC CX | M |  |  | KWL EC 1550 Y PRO EH 5,2 PRC | Double flux contre-courant hte efficacité | Montage à la verticale config. Y | Batt. Élec. Antigel, Batt. Élec 5,2kW, pression constante | 18092
101CDF026511 | KWL EC CX | M |  |  | KWL EC 1550 Y PRO PRC | Double flux contre-courant hte efficacité | Montage à la verticale config. Y | Batt. Élec. Antigel, pression constante | 17190
101CDF026405 | KWL EC CX | M |  |  | KWL EC 1550 Y PRO WW | Double flux contre-courant hte efficacité | Montage à la verticale config. Y | Batt. Elec. Antigel, Batt. EC | 17020
101CDF026406 | KWL EC CX | M |  |  | KWL EC 1550 Y PRO WW CO2 | Double flux contre-courant hte efficacité | Montage à la verticale config. Y | Batt. Élec. Antigel, Batt. EC, Sonde CO2 intégrée | 17989
101CDF026408 | KWL EC CX | M |  |  | KWL EC 1550 Y PRO WW DEC | Double flux contre-courant hte efficacité | Montage à la verticale config. Y | Batt. Elec. Antigel, Batt. EC, débit constant | 17917
101CDF026409 | KWL EC CX | M |  |  | KWL EC 1550 Y PRO WW DECP | Double flux contre-courant hte efficacité | Montage à la verticale config. Y | Batt. Elec. Antigel, Batt. EC, débit constant, sonde CO2 intégrée | 18795
101CDF026407 | KWL EC CX | M |  |  | KWL EC 1550 Y PRO WW PRC | Double flux contre-courant hte efficacité | Montage à la verticale config. Y | Batt. Elec. Antigel, Batt. EC, pression constante | 17989
8329 | KWL Tertiaire | M | Helios Online |  | KWL EC 1800 S Pro | Double flux contre-courant - certif. PHI | Montage sol | Batterie antigel | 18457
8330 | KWL Tertiaire | M | Helios Online |  | KWL EC 1800 S Pro WW | Double flux contre-courant - certif. PHI | Montage sol | Batt. antigel et eau chaude | 19010
4223 | KWL Habitat | M | Helios Online |  | KWL EC 200 W ET L | Double flux contre-courant murale | Enthalpique, gauche | bypass auto, avec Easycontrols | Produit retiré
4221 | KWL Habitat | M | Helios Online |  | KWL EC 200 W ET R | Double flux contre-courant murale | Enthalpique, droite | bypass auto, avec Easycontrols | Produit retiré
4222 | KWL Habitat | M | Helios Online |  | KWL EC 200 W L | Double flux contre-courant murale | Version gauche | bypass auto, avec Easycontrols | Produit retiré
4220 | KWL Habitat | M | Helios Online |  | KWL EC 200 W R | Double flux contre-courant murale | Version droite | bypass auto, avec Easycontrols | Produit retiré
4175 | KWL Tertiaire | M | Helios Online |  | KWL EC 2000 D Pro | Double flux contre-courant - certif. PHI | Montage plafonnier | Batterie antigel | 18931
4176 | KWL Tertiaire | M | Helios Online |  | KWL EC 2000 D Pro WW | Double flux contre-courant - certif. PHI | Montage plafonnier | Batt. antigel et eau chaude | 19732
4227 | KWL Habitat | M | Helios Online |  | KWL EC 220 D L | Double flux contre-courant plafonnière PHI | Version gauche | bypass auto, avec Easycontrols | Produit retiré
4226 | KWL Habitat | M | Helios Online |  | KWL EC 220 D R | Double flux contre-courant plafonnière PHI | Version droite | bypass auto, avec Easycontrols | Produit retiré
101CDF026514 | KWL EC CX | M |  |  | KWL EC 2300 L ECO | Double flux contre-courant hte efficacité | Montage à l'horizontale config. L | Sans batterie | 18703
101CDF026515 | KWL EC CX | M |  |  | KWL EC 2300 L ECO CO2 | Double flux contre-courant hte efficacité | Montage à l'horizontale config. L | Sonde CO2 intégrée | 19670
101CDF026517 | KWL EC CX | M |  |  | KWL EC 2300 L ECO DEC | Double flux contre-courant hte efficacité | Montage à l'horizontale config. L | Débit constant | 19602
101CDF026518 | KWL EC CX | M |  |  | KWL EC 2300 L ECO DECP | Double flux contre-courant hte efficacité | Montage à l'horizontale config. L | Débit constant, sonde CO2 intégrée | 20478
101CDF026594 | KWL EC CX | M |  |  | KWL EC 2300 L ECO EH3,7 | Double flux contre-courant hte efficacité | Montage à l'horizontale config. L | Batterie élec 3,7kW | 19589
101CDF026595 | KWL EC CX | M |  |  | KWL EC 2300 L ECO EH3,7 CO2 | Double flux contre-courant hte efficacité | Montage à l'horizontale config. L | Batterie élec 3,7kW, sonde CO2 intégrée | 20560
101CDF026597 | KWL EC CX | M |  |  | KWL EC 2300 L ECO EH3,7 DEC | Double flux contre-courant hte efficacité | Montage à l'horizontale config. L | Batterie élec 3,7kW, débit constant | 20489
101CDF026598 | KWL EC CX | M |  |  | KWL EC 2300 L ECO EH3,7 DECP | Double flux contre-courant hte efficacité | Montage à l'horizontale config. L | Batterie élec 3,7kW, débit constant, sonde CO2 intégrée | 21367
101CDF026596 | KWL EC CX | M |  |  | KWL EC 2300 L ECO EH3,7 PRC | Double flux contre-courant hte efficacité | Montage à l'horizontale config. L | Batterie élec 3,7kW, pression constante | 20560
101CDF026614 | KWL EC CX | M |  |  | KWL EC 2300 L ECO EH6,7 | Double flux contre-courant hte efficacité | Montage à l'horizontale config. L | Batterie élec 6,7kW | 19801
101CDF026615 | KWL EC CX | M |  |  | KWL EC 2300 L ECO EH6,7 CO2 | Double flux contre-courant hte efficacité | Montage à l'horizontale config. L | Batterie élec 6,7kW, sonde CO2 intégrée | 20769
101CDF026617 | KWL EC CX | M |  |  | KWL EC 2300 L ECO EH6,7 DEC | Double flux contre-courant hte efficacité | Montage à l'horizontale config. L | Batterie élec 6,7kW, débit constant | 20698
101CDF026618 | KWL EC CX | M |  |  | KWL EC 2300 L ECO EH6,7 DECP | Double flux contre-courant hte efficacité | Montage à l'horizontale config. L | Batterie élec 6,7kW, débit constant, sonde CO2 intégrée | 21576
101CDF026616 | KWL EC CX | M |  |  | KWL EC 2300 L ECO EH6,7 PRC | Double flux contre-courant hte efficacité | Montage à l'horizontale config. L | Batterie élec 6,7kW, pression constante | 20769
101CDF026516 | KWL EC CX | M |  |  | KWL EC 2300 L ECO PRC | Double flux contre-courant hte efficacité | Montage à l'horizontale config. L | Pression constante | 19670
101CDF026574 | KWL EC CX | M |  |  | KWL EC 2300 L ECO WW | Double flux contre-courant hte efficacité | Montage à l'horizontale config. L | Batterie EC | 19718
101CDF026575 | KWL EC CX | M |  |  | KWL EC 2300 L ECO WW CO2 | Double flux contre-courant hte efficacité | Montage à l'horizontale config. L | Batterie EC, sonde CO2 intégrée | 20686
101CDF026577 | KWL EC CX | M |  |  | KWL EC 2300 L ECO WW DEC | Double flux contre-courant hte efficacité | Montage à l'horizontale config. L | Batterie EC, débit constant | 20617
101CDF026578 | KWL EC CX | M |  |  | KWL EC 2300 L ECO WW DECP | Double flux contre-courant hte efficacité | Montage à l'horizontale config. L | Batterie EC, débit constant, sonde CO2 intégrée | 21496
101CDF026576 | KWL EC CX | M |  |  | KWL EC 2300 L ECO WW PRC | Double flux contre-courant hte efficacité | Montage à l'horizontale config. L | Batterie EC, pression constante | 20686
101CDF026634 | KWL EC CX | M |  |  | KWL EC 2300 L PB | Double flux contre-courant hte efficacité | Montage à l'horizontale config. L | Sans régulation ni batterie | 15862
101CDF026638 | KWL EC CX | M |  |  | KWL EC 2300 L PRO | Double flux contre-courant hte efficacité | Montage à l'horizontale config. L | Batt. Élec. Antigel | 19434
101CDF026639 | KWL EC CX | M |  |  | KWL EC 2300 L PRO CO2 | Double flux contre-courant hte efficacité | Montage à l'horizontale config. L | Batt. Élec. Antigel, sonde CO2 | 20401
101CDF026641 | KWL EC CX | M |  |  | KWL EC 2300 L PRO DEC | Double flux contre-courant hte efficacité | Montage à l'horizontale config. L | Batt. Élec. Antigel, débit constant | 20333
101CDF026642 | KWL EC CX | M |  |  | KWL EC 2300 L PRO DECP CO2 | Double flux contre-courant hte efficacité | Montage à l'horizontale config. L | Batt. Élec. Antigel, débit constant, sonde CO2 intégrée | 21209
101CDF026554 | KWL EC CX | M |  |  | KWL EC 2300 L PRO EH 6,7 | Double flux contre-courant hte efficacité | Montage à l'horizontale config. L | Batt. Élec. Antigel, Batt. Élec 6,7kW | 20517
101CDF026555 | KWL EC CX | M |  |  | KWL EC 2300 L PRO EH 6,7 CO2 | Double flux contre-courant hte efficacité | Montage à l'horizontale config. L | Batt. Élec. Antigel, Batt. Élec 6,7kW, Sonde CO2 intégrée | 21486
101CDF026557 | KWL EC CX | M |  |  | KWL EC 2300 L PRO EH 6,7 DEC | Double flux contre-courant hte efficacité | Montage à l'horizontale config. L | Batt. Élec. Antigel, Batt. Élec 6,7kW, débit constant | 21417
101CDF026558 | KWL EC CX | M |  |  | KWL EC 2300 L PRO EH 6,7 DECP | Double flux contre-courant hte efficacité | Montage à l'horizontale config. L | Batt. Elec. Antigel, Batt. Élec 6,7kW, débit constant, sonde CO2 intégrée | 22290
101CDF026556 | KWL EC CX | M |  |  | KWL EC 2300 L PRO EH 6,7 PRC | Double flux contre-courant hte efficacité | Montage à l'horizontale config. L | Batt. Élec. Antigel, Batt. Élec 6,7kW, pression constante | 21486
101CDF026640 | KWL EC CX | M |  |  | KWL EC 2300 L PRO PRC | Double flux contre-courant hte efficacité | Montage à l'horizontale config. L | Batt. Élec. Antigel, pression constante | 20401
101CDF026534 | KWL EC CX | M |  |  | KWL EC 2300 L PRO WW | Double flux contre-courant hte efficacité | Montage à l'horizontale config. L | Batt. Elec. Antigel, Batt. EC | 20449
101CDF026535 | KWL EC CX | M |  |  | KWL EC 2300 L PRO WW CO2 | Double flux contre-courant hte efficacité | Montage à l'horizontale config. L | Batt. Élec. Antigel, Batt. EC, Sonde CO2 intégrée | 21418
101CDF026537 | KWL EC CX | M |  |  | KWL EC 2300 L PRO WW DEC | Double flux contre-courant hte efficacité | Montage à l'horizontale config. L | Batt. Elec. Antigel, Batt. EC, débit constant | 21345
101CDF026538 | KWL EC CX | M |  |  | KWL EC 2300 L PRO WW DECP | Double flux contre-courant hte efficacité | Montage à l'horizontale config. L | Batt. Elec. Antigel, Batt. EC, débit constant, sonde CO2 intégrée | 22227
101CDF026536 | KWL EC CX | M |  |  | KWL EC 2300 L PRO WW PRC | Double flux contre-courant hte efficacité | Montage à l'horizontale config. L | Batt. Elec. Antigel, Batt. EC, pression constante | 21418
101CDF026519 | KWL EC CX | M |  |  | KWL EC 2300 P ECO | Double flux contre-courant hte efficacité | Montage à l'horizontale config. P | Sans batterie | 18703
101CDF026520 | KWL EC CX | M |  |  | KWL EC 2300 P ECO CO2 | Double flux contre-courant hte efficacité | Montage à l'horizontale config. P | Sonde CO2 intégrée | 19670
101CDF026522 | KWL EC CX | M |  |  | KWL EC 2300 P ECO DEC | Double flux contre-courant hte efficacité | Montage à l'horizontale config. P | Débit constant | 19602
101CDF026523 | KWL EC CX | M |  |  | KWL EC 2300 P ECO DECP | Double flux contre-courant hte efficacité | Montage à l'horizontale config. P | Débit constant, sonde CO2 intégrée | 20478
101CDF026599 | KWL EC CX | M |  |  | KWL EC 2300 P ECO EH3,7 | Double flux contre-courant hte efficacité | Montage à l'horizontale config. P | Batterie élec 3,7kW | 19589
101CDF026600 | KWL EC CX | M |  |  | KWL EC 2300 P ECO EH3,7 CO2 | Double flux contre-courant hte efficacité | Montage à l'horizontale config. P | Batterie élec 3,7kW, sonde CO2 intégrée | 20560
101CDF026602 | KWL EC CX | M |  |  | KWL EC 2300 P ECO EH3,7 DEC | Double flux contre-courant hte efficacité | Montage à l'horizontale config. P | Batterie élec 3,7kW, débit constant | 20489
101CDF026603 | KWL EC CX | M |  |  | KWL EC 2300 P ECO EH3,7 DECP | Double flux contre-courant hte efficacité | Montage à l'horizontale config. P | Batterie élec 3,7kW, débit constant, sonde CO2 intégrée | 21367
101CDF026601 | KWL EC CX | M |  |  | KWL EC 2300 P ECO EH3,7 PRC | Double flux contre-courant hte efficacité | Montage à l'horizontale config. P | Batterie élec 3,7kW, pression constante | 20560
101CDF026619 | KWL EC CX | M |  |  | KWL EC 2300 P ECO EH6,7 | Double flux contre-courant hte efficacité | Montage à l'horizontale config. P | Batterie élec 6,7kW | 19801
101CDF026620 | KWL EC CX | M |  |  | KWL EC 2300 P ECO EH6,7 CO2 | Double flux contre-courant hte efficacité | Montage à l'horizontale config. P | Batterie élec 6,7kW, sonde CO2 intégrée | 20769
101CDF026622 | KWL EC CX | M |  |  | KWL EC 2300 P ECO EH6,7 DEC | Double flux contre-courant hte efficacité | Montage à l'horizontale config. P | Batterie élec 6,7kW, débit constant | 20698
101CDF026623 | KWL EC CX | M |  |  | KWL EC 2300 P ECO EH6,7 DECP | Double flux contre-courant hte efficacité | Montage à l'horizontale config. P | Batterie élec 6,7kW, débit constant, sonde CO2 intégrée | 21576
101CDF026621 | KWL EC CX | M |  |  | KWL EC 2300 P ECO EH6,7 PRC | Double flux contre-courant hte efficacité | Montage à l'horizontale config. P | Batterie élec 6,7kW, pression constante | 20769
101CDF026521 | KWL EC CX | M |  |  | KWL EC 2300 P ECO PRC | Double flux contre-courant hte efficacité | Montage à l'horizontale config. P | Pression constante | 19670
101CDF026579 | KWL EC CX | M |  |  | KWL EC 2300 P ECO WW | Double flux contre-courant hte efficacité | Montage à l'horizontale config. P | Batterie EC | 19718
101CDF026580 | KWL EC CX | M |  |  | KWL EC 2300 P ECO WW CO2 | Double flux contre-courant hte efficacité | Montage à l'horizontale config. P | Batterie EC, sonde CO2 intégrée | 20686
101CDF026582 | KWL EC CX | M |  |  | KWL EC 2300 P ECO WW DEC | Double flux contre-courant hte efficacité | Montage à l'horizontale config. P | Batterie EC, débit constant | 20617
101CDF026583 | KWL EC CX | M |  |  | KWL EC 2300 P ECO WW DECP | Double flux contre-courant hte efficacité | Montage à l'horizontale config. P | Batterie EC, débit constant, sonde CO2 intégrée | 21496
101CDF026581 | KWL EC CX | M |  |  | KWL EC 2300 P ECO WW PRC | Double flux contre-courant hte efficacité | Montage à l'horizontale config. P | Batterie EC, pression constante | 20686
101CDF026635 | KWL EC CX | M |  |  | KWL EC 2300 P PB | Double flux contre-courant hte efficacité | Montage à l'horizontale config. P | Sans régulation ni batterie | 15862
101CDF026643 | KWL EC CX | M |  |  | KWL EC 2300 P PRO | Double flux contre-courant hte efficacité | Montage à l'horizontale config. P | Batt. Élec. Antigel | 19434
101CDF026644 | KWL EC CX | M |  |  | KWL EC 2300 P PRO CO2 | Double flux contre-courant hte efficacité | Montage à l'horizontale config. P | Batt. Élec. Antigel, sonde CO2 | 20401
101CDF026646 | KWL EC CX | M |  |  | KWL EC 2300 P PRO DEC | Double flux contre-courant hte efficacité | Montage à l'horizontale config. P | Batt. Élec. Antigel, débit constant | 20333
101CDF026647 | KWL EC CX | M |  |  | KWL EC 2300 P PRO DECP CO2 | Double flux contre-courant hte efficacité | Montage à l'horizontale config. P | Batt. Élec. Antigel, débit constant, sonde CO2 intégrée | 21209
101CDF026559 | KWL EC CX | M |  |  | KWL EC 2300 P PRO EH 6,7 | Double flux contre-courant hte efficacité | Montage à l'horizontale config. P | Batt. Élec. Antigel, Batt. Élec 6,7kW | 20517
101CDF026560 | KWL EC CX | M |  |  | KWL EC 2300 P PRO EH 6,7 CO2 | Double flux contre-courant hte efficacité | Montage à l'horizontale config. P | Batt. Élec. Antigel, Batt. Élec 6,7kW, Sonde CO2 intégrée | 21486
101CDF026562 | KWL EC CX | M |  |  | KWL EC 2300 P PRO EH 6,7 DEC | Double flux contre-courant hte efficacité | Montage à l'horizontale config. P | Batt. Élec. Antigel, Batt. Élec 6,7kW, débit constant | 21417
101CDF026563 | KWL EC CX | M |  |  | KWL EC 2300 P PRO EH 6,7 DECP | Double flux contre-courant hte efficacité | Montage à l'horizontale config. P | Batt. Elec. Antigel, Batt. Élec 6,7kW, débit constant, sonde CO2 intégrée | 22290
101CDF026561 | KWL EC CX | M |  |  | KWL EC 2300 P PRO EH 6,7 PRC | Double flux contre-courant hte efficacité | Montage à l'horizontale config. P | Batt. Élec. Antigel, Batt. Élec 6,7kW, pression constante | 21486
101CDF026645 | KWL EC CX | M |  |  | KWL EC 2300 P PRO PRC | Double flux contre-courant hte efficacité | Montage à l'horizontale config. P | Batt. Élec. Antigel, pression constante | 20401
101CDF026539 | KWL EC CX | M |  |  | KWL EC 2300 P PRO WW | Double flux contre-courant hte efficacité | Montage à l'horizontale config. P | Batt. Elec. Antigel, Batt. EC | 20449
101CDF026540 | KWL EC CX | M |  |  | KWL EC 2300 P PRO WW CO2 | Double flux contre-courant hte efficacité | Montage à l'horizontale config. P | Batt. Élec. Antigel, Batt. EC, Sonde CO2 intégrée | 21418
101CDF026542 | KWL EC CX | M |  |  | KWL EC 2300 P PRO WW DEC | Double flux contre-courant hte efficacité | Montage à l'horizontale config. P | Batt. Elec. Antigel, Batt. EC, débit constant | 21345
101CDF026543 | KWL EC CX | M |  |  | KWL EC 2300 P PRO WW DECP | Double flux contre-courant hte efficacité | Montage à l'horizontale config. P | Batt. Elec. Antigel, Batt. EC, débit constant, sonde CO2 intégrée | 22227
101CDF026541 | KWL EC CX | M |  |  | KWL EC 2300 P PRO WW PRC | Double flux contre-courant hte efficacité | Montage à l'horizontale config. P | Batt. Elec. Antigel, Batt. EC, pression constante | 21418
101CDF026524 | KWL EC CX | M |  |  | KWL EC 2300 W ECO | Double flux contre-courant hte efficacité | Montage à la verticale config. W | Sans batterie | 18703
101CDF026525 | KWL EC CX | M |  |  | KWL EC 2300 W ECO CO2 | Double flux contre-courant hte efficacité | Montage à la verticale config. W | Sonde CO2 intégrée | 19670
101CDF026527 | KWL EC CX | M |  |  | KWL EC 2300 W ECO DEC | Double flux contre-courant hte efficacité | Montage à la verticale config. W | Débit constant | 19602
101CDF026528 | KWL EC CX | M |  |  | KWL EC 2300 W ECO DECP | Double flux contre-courant hte efficacité | Montage à la verticale config. W | Débit constant, sonde CO2 intégrée | 20478
101CDF026604 | KWL EC CX | M |  |  | KWL EC 2300 W ECO EH3,7 | Double flux contre-courant hte efficacité | Montage à la verticale config. W | Batterie élec 3,7kW | 19589
101CDF026605 | KWL EC CX | M |  |  | KWL EC 2300 W ECO EH3,7 CO2 | Double flux contre-courant hte efficacité | Montage à la verticale config. W | Batterie élec 3,7kW, sonde CO2 intégrée | 20560
101CDF026607 | KWL EC CX | M |  |  | KWL EC 2300 W ECO EH3,7 DEC | Double flux contre-courant hte efficacité | Montage à la verticale config. W | Batterie élec 3,7kW, débit constant | 20489
101CDF026608 | KWL EC CX | M |  |  | KWL EC 2300 W ECO EH3,7 DECP | Double flux contre-courant hte efficacité | Montage à la verticale config. W | Batterie élec 3,7kW, débit constant, sonde CO2 intégrée | 21367
101CDF026606 | KWL EC CX | M |  |  | KWL EC 2300 W ECO EH3,7 PRC | Double flux contre-courant hte efficacité | Montage à la verticale config. W | Batterie élec 3,7kW, pression constante | 20560
101CDF026624 | KWL EC CX | M |  |  | KWL EC 2300 W ECO EH6,7 | Double flux contre-courant hte efficacité | Montage à la verticale config. W | Batterie élec 6,7kW | 19801
101CDF026625 | KWL EC CX | M |  |  | KWL EC 2300 W ECO EH6,7 CO2 | Double flux contre-courant hte efficacité | Montage à la verticale config. W | Batterie élec 6,7kW, sonde CO2 intégrée | 20769
101CDF026627 | KWL EC CX | M |  |  | KWL EC 2300 W ECO EH6,7 DEC | Double flux contre-courant hte efficacité | Montage à la verticale config. W | Batterie élec 6,7kW, débit constant | 20698
101CDF026628 | KWL EC CX | M |  |  | KWL EC 2300 W ECO EH6,7 DECP | Double flux contre-courant hte efficacité | Montage à la verticale config. W | Batterie élec 6,7kW, débit constant, sonde CO2 intégrée | 21576
101CDF026626 | KWL EC CX | M |  |  | KWL EC 2300 W ECO EH6,7 PRC | Double flux contre-courant hte efficacité | Montage à la verticale config. W | Batterie élec 6,7kW, pression constante | 20769
101CDF026526 | KWL EC CX | M |  |  | KWL EC 2300 W ECO PRC | Double flux contre-courant hte efficacité | Montage à la verticale config. W | Pression constante | 19670
101CDF026584 | KWL EC CX | M |  |  | KWL EC 2300 W ECO WW | Double flux contre-courant hte efficacité | Montage à la verticale config. W | Batterie EC | 19718
101CDF026585 | KWL EC CX | M |  |  | KWL EC 2300 W ECO WW CO2 | Double flux contre-courant hte efficacité | Montage à la verticale config. W | Batterie EC, sonde CO2 intégrée | 20686
101CDF026587 | KWL EC CX | M |  |  | KWL EC 2300 W ECO WW DEC | Double flux contre-courant hte efficacité | Montage à la verticale config. W | Batterie EC, débit constant | 20617
101CDF026588 | KWL EC CX | M |  |  | KWL EC 2300 W ECO WW DECP | Double flux contre-courant hte efficacité | Montage à la verticale config. W | Batterie EC, débit constant, sonde CO2 intégrée | 21496
101CDF026586 | KWL EC CX | M |  |  | KWL EC 2300 W ECO WW PRC | Double flux contre-courant hte efficacité | Montage à la verticale config. W | Batterie EC, pression constante | 20686
101CDF026636 | KWL EC CX | M |  |  | KWL EC 2300 W PB | Double flux contre-courant hte efficacité | Montage à la verticale config. W | Sans régulation ni batterie | 15862
101CDF026648 | KWL EC CX | M |  |  | KWL EC 2300 W PRO | Double flux contre-courant hte efficacité | Montage à la verticale config. W | Batt. Élec. Antigel | 19434
101CDF026649 | KWL EC CX | M |  |  | KWL EC 2300 W PRO CO2 | Double flux contre-courant hte efficacité | Montage à la verticale config. W | Batt. Élec. Antigel, sonde CO2 | 20401
101CDF026651 | KWL EC CX | M |  |  | KWL EC 2300 W PRO DEC | Double flux contre-courant hte efficacité | Montage à la verticale config. W | Batt. Élec. Antigel, débit constant | 20333
101CDF026652 | KWL EC CX | M |  |  | KWL EC 2300 W PRO DECP CO2 | Double flux contre-courant hte efficacité | Montage à la verticale config. W | Batt. Élec. Antigel, débit constant, sonde CO2 intégrée | 21209
101CDF026564 | KWL EC CX | M |  |  | KWL EC 2300 W PRO EH 6,7 | Double flux contre-courant hte efficacité | Montage à la verticale config. W | Batt. Élec. Antigel, Batt. Élec 6,7kW | 20517
101CDF026565 | KWL EC CX | M |  |  | KWL EC 2300 W PRO EH 6,7 CO2 | Double flux contre-courant hte efficacité | Montage à la verticale config. W | Batt. Élec. Antigel, Batt. Élec 6,7kW, Sonde CO2 intégrée | 21486
101CDF026567 | KWL EC CX | M |  |  | KWL EC 2300 W PRO EH 6,7 DEC | Double flux contre-courant hte efficacité | Montage à la verticale config. W | Batt. Élec. Antigel, Batt. Élec 6,7kW, débit constant | 21417
101CDF026568 | KWL EC CX | M |  |  | KWL EC 2300 W PRO EH 6,7 DECP | Double flux contre-courant hte efficacité | Montage à la verticale config. W | Batt. Elec. Antigel, Batt. Élec 6,7kW, débit constant, sonde CO2 intégrée | 22290
101CDF026566 | KWL EC CX | M |  |  | KWL EC 2300 W PRO EH 6,7 PRC | Double flux contre-courant hte efficacité | Montage à la verticale config. W | Batt. Élec. Antigel, Batt. Élec 6,7kW, pression constante | 21486
101CDF026650 | KWL EC CX | M |  |  | KWL EC 2300 W PRO PRC | Double flux contre-courant hte efficacité | Montage à la verticale config. W | Batt. Élec. Antigel, pression constante | 20401
101CDF026544 | KWL EC CX | M |  |  | KWL EC 2300 W PRO WW | Double flux contre-courant hte efficacité | Montage à la verticale config. W | Batt. Elec. Antigel, Batt. EC | 20449
101CDF026545 | KWL EC CX | M |  |  | KWL EC 2300 W PRO WW CO2 | Double flux contre-courant hte efficacité | Montage à la verticale config. W | Batt. Élec. Antigel, Batt. EC, Sonde CO2 intégrée | 21418
101CDF026547 | KWL EC CX | M |  |  | KWL EC 2300 W PRO WW DEC | Double flux contre-courant hte efficacité | Montage à la verticale config. W | Batt. Elec. Antigel, Batt. EC, débit constant | 21345
101CDF026548 | KWL EC CX | M |  |  | KWL EC 2300 W PRO WW DECP | Double flux contre-courant hte efficacité | Montage à la verticale config. W | Batt. Elec. Antigel, Batt. EC, débit constant, sonde CO2 intégrée | 22227
101CDF026546 | KWL EC CX | M |  |  | KWL EC 2300 W PRO WW PRC | Double flux contre-courant hte efficacité | Montage à la verticale config. W | Batt. Elec. Antigel, Batt. EC, pression constante | 21418
101CDF026529 | KWL EC CX | M |  |  | KWL EC 2300 Y ECO | Double flux contre-courant hte efficacité | Montage à la verticale config. Y | Sans batterie | 18703
101CDF026530 | KWL EC CX | M |  |  | KWL EC 2300 Y ECO CO2 | Double flux contre-courant hte efficacité | Montage à la verticale config. Y | Sonde CO2 intégrée | 19670
101CDF026532 | KWL EC CX | M |  |  | KWL EC 2300 Y ECO DEC | Double flux contre-courant hte efficacité | Montage à la verticale config. Y | Débit constant | 19602
101CDF026533 | KWL EC CX | M |  |  | KWL EC 2300 Y ECO DECP | Double flux contre-courant hte efficacité | Montage à la verticale config. Y | Débit constant, sonde CO2 intégrée | 20478
101CDF026609 | KWL EC CX | M |  |  | KWL EC 2300 Y ECO EH3,7 | Double flux contre-courant hte efficacité | Montage à la verticale config. Y | Batterie élec 3,7kW | 19589
101CDF026610 | KWL EC CX | M |  |  | KWL EC 2300 Y ECO EH3,7 CO2 | Double flux contre-courant hte efficacité | Montage à la verticale config. Y | Batterie élec 3,7kW, sonde CO2 intégrée | 20560
101CDF026612 | KWL EC CX | M |  |  | KWL EC 2300 Y ECO EH3,7 DEC | Double flux contre-courant hte efficacité | Montage à la verticale config. Y | Batterie élec 3,7kW, débit constant | 20489
101CDF026613 | KWL EC CX | M |  |  | KWL EC 2300 Y ECO EH3,7 DECP | Double flux contre-courant hte efficacité | Montage à la verticale config. Y | Batterie élec 3,7kW, débit constant, sonde CO2 intégrée | 21367
101CDF026611 | KWL EC CX | M |  |  | KWL EC 2300 Y ECO EH3,7 PRC | Double flux contre-courant hte efficacité | Montage à la verticale config. Y | Batterie élec 3,7kW, pression constante | 20560
101CDF026629 | KWL EC CX | M |  |  | KWL EC 2300 Y ECO EH6,7 | Double flux contre-courant hte efficacité | Montage à la verticale config. Y | Batterie élec 6,7kW | 19801
101CDF026630 | KWL EC CX | M |  |  | KWL EC 2300 Y ECO EH6,7 CO2 | Double flux contre-courant hte efficacité | Montage à la verticale config. Y | Batterie élec 6,7kW, sonde CO2 intégrée | 20769
101CDF026632 | KWL EC CX | M |  |  | KWL EC 2300 Y ECO EH6,7 DEC | Double flux contre-courant hte efficacité | Montage à la verticale config. Y | Batterie élec 6,7kW, débit constant | 20698
101CDF026633 | KWL EC CX | M |  |  | KWL EC 2300 Y ECO EH6,7 DECP | Double flux contre-courant hte efficacité | Montage à la verticale config. Y | Batterie élec 6,7kW, débit constant, sonde CO2 intégrée | 21576
101CDF026631 | KWL EC CX | M |  |  | KWL EC 2300 Y ECO EH6,7 PRC | Double flux contre-courant hte efficacité | Montage à la verticale config. Y | Batterie élec 6,7kW, pression constante | 20769
101CDF026531 | KWL EC CX | M |  |  | KWL EC 2300 Y ECO PRC | Double flux contre-courant hte efficacité | Montage à la verticale config. Y | Pression constante | 19670
101CDF026589 | KWL EC CX | M |  |  | KWL EC 2300 Y ECO WW | Double flux contre-courant hte efficacité | Montage à la verticale config. Y | Batterie EC | 19718
101CDF026590 | KWL EC CX | M |  |  | KWL EC 2300 Y ECO WW CO2 | Double flux contre-courant hte efficacité | Montage à la verticale config. Y | Batterie EC, sonde CO2 intégrée | 20686
101CDF026592 | KWL EC CX | M |  |  | KWL EC 2300 Y ECO WW DEC | Double flux contre-courant hte efficacité | Montage à la verticale config. Y | Batterie EC, débit constant | 20617
101CDF026593 | KWL EC CX | M |  |  | KWL EC 2300 Y ECO WW DECP | Double flux contre-courant hte efficacité | Montage à la verticale config. Y | Batterie EC, débit constant, sonde CO2 intégrée | 21496
101CDF026591 | KWL EC CX | M |  |  | KWL EC 2300 Y ECO WW PRC | Double flux contre-courant hte efficacité | Montage à la verticale config. Y | Batterie EC, pression constante | 20686
101CDF026637 | KWL EC CX | M |  |  | KWL EC 2300 Y PB | Double flux contre-courant hte efficacité | Montage à la verticale config. Y | Sans régulation ni batterie | 15862
101CDF026653 | KWL EC CX | M |  |  | KWL EC 2300 Y PRO | Double flux contre-courant hte efficacité | Montage à la verticale config. Y | Batt. Élec. Antigel | 19434
101CDF026654 | KWL EC CX | M |  |  | KWL EC 2300 Y PRO CO2 | Double flux contre-courant hte efficacité | Montage à la verticale config. Y | Batt. Élec. Antigel, sonde CO2 | 20401
101CDF026656 | KWL EC CX | M |  |  | KWL EC 2300 Y PRO DEC | Double flux contre-courant hte efficacité | Montage à la verticale config. Y | Batt. Élec. Antigel, débit constant | 20333
101CDF026657 | KWL EC CX | M |  |  | KWL EC 2300 Y PRO DECP CO2 | Double flux contre-courant hte efficacité | Montage à la verticale config. Y | Batt. Élec. Antigel, débit constant, sonde CO2 intégrée | 21209
101CDF026569 | KWL EC CX | M |  |  | KWL EC 2300 Y PRO EH 6,7 | Double flux contre-courant hte efficacité | Montage à la verticale config. Y | Batt. Élec. Antigel, Batt. Élec 6,7kW | 20517
101CDF026570 | KWL EC CX | M |  |  | KWL EC 2300 Y PRO EH 6,7 CO2 | Double flux contre-courant hte efficacité | Montage à la verticale config. Y | Batt. Élec. Antigel, Batt. Élec 6,7kW, Sonde CO2 intégrée | 21486
101CDF026572 | KWL EC CX | M |  |  | KWL EC 2300 Y PRO EH 6,7 DEC | Double flux contre-courant hte efficacité | Montage à la verticale config. Y | Batt. Élec. Antigel, Batt. Élec 6,7kW, débit constant | 21417
101CDF026573 | KWL EC CX | M |  |  | KWL EC 2300 Y PRO EH 6,7 DECP | Double flux contre-courant hte efficacité | Montage à la verticale config. Y | Batt. Elec. Antigel, Batt. Élec 6,7kW, débit constant, sonde CO2 intégrée | 22290
101CDF026571 | KWL EC CX | M |  |  | KWL EC 2300 Y PRO EH 6,7 PRC | Double flux contre-courant hte efficacité | Montage à la verticale config. Y | Batt. Élec. Antigel, Batt. Élec 6,7kW, pression constante | 21486
101CDF026655 | KWL EC CX | M |  |  | KWL EC 2300 Y PRO PRC | Double flux contre-courant hte efficacité | Montage à la verticale config. Y | Batt. Élec. Antigel, pression constante | 20401
101CDF026549 | KWL EC CX | M |  |  | KWL EC 2300 Y PRO WW | Double flux contre-courant hte efficacité | Montage à la verticale config. Y | Batt. Elec. Antigel, Batt. EC | 20449
101CDF026550 | KWL EC CX | M |  |  | KWL EC 2300 Y PRO WW CO2 | Double flux contre-courant hte efficacité | Montage à la verticale config. Y | Batt. Élec. Antigel, Batt. EC, Sonde CO2 intégrée | 21418
101CDF026552 | KWL EC CX | M |  |  | KWL EC 2300 Y PRO WW DEC | Double flux contre-courant hte efficacité | Montage à la verticale config. Y | Batt. Elec. Antigel, Batt. EC, débit constant | 21345
101CDF026553 | KWL EC CX | M |  |  | KWL EC 2300 Y PRO WW DECP | Double flux contre-courant hte efficacité | Montage à la verticale config. Y | Batt. Elec. Antigel, Batt. EC, débit constant, sonde CO2 intégrée | 22227
101CDF026551 | KWL EC CX | M |  |  | KWL EC 2300 Y PRO WW PRC | Double flux contre-courant hte efficacité | Montage à la verticale config. Y | Batt. Elec. Antigel, Batt. EC, pression constante | 21418
8331 | KWL Tertiaire | M | Helios Online |  | KWL EC 2600 S Pro | Double flux contre-courant - certif. PHI | Montage sol | Batterie antigel | 21857
8332 | KWL Tertiaire | M | Helios Online |  | KWL EC 2600 S Pro WW | Double flux contre-courant - certif. PHI | Montage sol | Batt. antigel et eau chaude | 22709
4231 | KWL Habitat | M | Helios Online |  | KWL EC 270 W ET L | Double flux contre-courant murale | Enthalpique, gauche | bypass auto, avec Easycontrols | Produit retiré
4229 | KWL Habitat | M | Helios Online |  | KWL EC 270 W ET R | Double flux contre-courant murale | Enthalpique, droite | bypass auto, avec Easycontrols | Produit retiré
4230 | KWL Habitat | M | Helios Online |  | KWL EC 270 W L | Double flux contre-courant murale - PHI | Version gauche | bypass auto, avec Easycontrols | Produit retiré
4228 | KWL Habitat | M | Helios Online |  | KWL EC 270 W R | Double flux contre-courant murale - PHI | Version droite | bypass auto, avec Easycontrols | Produit retiré
4235 | KWL Habitat | M | Helios Online |  | KWL EC 300 W ET L | Double flux contre-courant murale | Enthalpique, gauche | bypass auto, avec Easycontrols | Produit retiré
4233 | KWL Habitat | M | Helios Online |  | KWL EC 300 W ET R | Double flux contre-courant murale | Enthalpique, droite | bypass auto, avec Easycontrols | Produit retiré
4234 | KWL Habitat | M | Helios Online |  | KWL EC 300 W L | Double flux contre-courant murale | Version gauche | bypass auto, avec Easycontrols | Produit retiré
4232 | KWL Habitat | M | Helios Online |  | KWL EC 300 W R | Double flux contre-courant murale | Version droite | bypass auto, avec Easycontrols | Produit retiré
4238 | KWL Habitat | M | Helios Online |  | KWL EC 340 D L | Double flux contre-courant plafonnière | Version gauche | bypass auto, avec Easycontrols | Produit retiré
4237 | KWL Habitat | M | Helios Online |  | KWL EC 340 D R | Double flux contre-courant plafonnière | Version droite | bypass auto, avec Easycontrols | Produit retiré
101CDF026658 | KWL EC CX | M |  |  | KWL EC 3500 L ECO | Double flux contre-courant hte efficacité | Montage à l'horizontale config. L | Sans batterie | 24069
101CDF026659 | KWL EC CX | M |  |  | KWL EC 3500 L ECO CO2 | Double flux contre-courant hte efficacité | Montage à l'horizontale config. L | Sonde CO2 intégrée | 25038
101CDF026661 | KWL EC CX | M |  |  | KWL EC 3500 L ECO DEC | Double flux contre-courant hte efficacité | Montage à l'horizontale config. L | Débit constant | 24966
101CDF026662 | KWL EC CX | M |  |  | KWL EC 3500 L ECO DECP | Double flux contre-courant hte efficacité | Montage à l'horizontale config. L | Débit constant, sonde CO2 intégrée | 25845
101CDF026778 | KWL EC CX | M |  |  | KWL EC 3500 L ECO EH13,5 | Double flux contre-courant hte efficacité | Montage à l'horizontale config. L | Batterie élec 13,5kW | 25397
101CDF026779 | KWL EC CX | M |  |  | KWL EC 3500 L ECO EH13,5 CO2 | Double flux contre-courant hte efficacité | Montage à l'horizontale config. L | Batterie élec 13,5kW, sonde CO2 intégrée | 26367
101CDF026781 | KWL EC CX | M |  |  | KWL EC 3500 L ECO EH13,5 DEC | Double flux contre-courant hte efficacité | Montage à l'horizontale config. L | Batterie élec 13,5kW, débit constant | 26299
101CDF026782 | KWL EC CX | M |  |  | KWL EC 3500 L ECO EH13,5 DECP | Double flux contre-courant hte efficacité | Montage à l'horizontale config. L | Batterie élec 13,5kW, débit constant, sonde CO2 intégrée | 27175
101CDF026780 | KWL EC CX | M |  |  | KWL EC 3500 L ECO EH13,5 PRC | Double flux contre-courant hte efficacité | Montage à l'horizontale config. L | Batterie élec 13,5kW, pression constante | 26367
101CDF026758 | KWL EC CX | M |  |  | KWL EC 3500 L ECO EH6,7 | Double flux contre-courant hte efficacité | Montage à l'horizontale config. L | Batterie élec 6,7kW | 25062
101CDF026759 | KWL EC CX | M |  |  | KWL EC 3500 L ECO EH6,7 CO2 | Double flux contre-courant hte efficacité | Montage à l'horizontale config. L | Batterie élec 6,7kW, sonde CO2 intégrée | 26029
101CDF026761 | KWL EC CX | M |  |  | KWL EC 3500 L ECO EH6,7 DEC | Double flux contre-courant hte efficacité | Montage à l'horizontale config. L | Batterie élec 6,7kW, débit constant | 25962
101CDF026762 | KWL EC CX | M |  |  | KWL EC 3500 L ECO EH6,7 DECP | Double flux contre-courant hte efficacité | Montage à l'horizontale config. L | Batterie élec 6,7kW, débit constant, sonde CO2 intégrée | 26836
101CDF026760 | KWL EC CX | M |  |  | KWL EC 3500 L ECO EH6,7 PRC | Double flux contre-courant hte efficacité | Montage à l'horizontale config. L | Batterie élec 6,7kW, pression constante | 26029
101CDF026660 | KWL EC CX | M |  |  | KWL EC 3500 L ECO PRC | Double flux contre-courant hte efficacité | Montage à l'horizontale config. L | Pression constante | 25038
101CDF026738 | KWL EC CX | M |  |  | KWL EC 3500 L ECO WW | Double flux contre-courant hte efficacité | Montage à l'horizontale config. L | Batterie EC | 25008
101CDF026739 | KWL EC CX | M |  |  | KWL EC 3500 L ECO WW CO2 | Double flux contre-courant hte efficacité | Montage à l'horizontale config. L | Batterie EC, sonde CO2 intégrée | 25975
101CDF026741 | KWL EC CX | M |  |  | KWL EC 3500 L ECO WW DEC | Double flux contre-courant hte efficacité | Montage à l'horizontale config. L | Batterie EC, débit constant | 25907
101CDF026742 | KWL EC CX | M |  |  | KWL EC 3500 L ECO WW DECP | Double flux contre-courant hte efficacité | Montage à l'horizontale config. L | Batterie EC, débit constant, sonde CO2 intégrée | 26784
101CDF026740 | KWL EC CX | M |  |  | KWL EC 3500 L ECO WW PRC | Double flux contre-courant hte efficacité | Montage à l'horizontale config. L | Batterie EC, pression constante | 25975
101CDF026798 | KWL EC CX | M |  |  | KWL EC 3500 L PB | Double flux contre-courant hte efficacité | Montage à l'horizontale config. L | Sans régulation ni batterie | 21852
101CDF026802 | KWL EC CX | M |  |  | KWL EC 3500 L PRO | Double flux contre-courant hte efficacité | Montage à l'horizontale config. L | Batt. Élec. Antigel | 25008
101CDF026803 | KWL EC CX | M |  |  | KWL EC 3500 L PRO CO2 | Double flux contre-courant hte efficacité | Montage à l'horizontale config. L | Batt. Élec. Antigel, sonde CO2 | 25975
101CDF026805 | KWL EC CX | M |  |  | KWL EC 3500 L PRO DEC | Double flux contre-courant hte efficacité | Montage à l'horizontale config. L | Batt. Élec. Antigel, débit constant | 25907
101CDF026806 | KWL EC CX | M |  |  | KWL EC 3500 L PRO DECP CO2 | Double flux contre-courant hte efficacité | Montage à l'horizontale config. L | Batt. Élec. Antigel, débit constant, sonde CO2 intégrée | 26784
101CDF026718 | KWL EC CX | M |  |  | KWL EC 3500 L PRO EH 13,5 | Double flux contre-courant hte efficacité | Montage à l'horizontale config. L | Batt. Élec. Antigel, Batt. Élec 13,5kW | 26417
101CDF026719 | KWL EC CX | M |  |  | KWL EC 3500 L PRO EH 13,5 CO2 | Double flux contre-courant hte efficacité | Montage à l'horizontale config. L | Batt. Élec. Antigel, Batt. Élec 13,5kW, Sonde CO2 intégrée | 27385
101CDF026721 | KWL EC CX | M |  |  | KWL EC 3500 L PRO EH 13,5 DEC | Double flux contre-courant hte efficacité | Montage à l'horizontale config. L | Batt. Élec. Antigel, Batt. Élec 13,5kW, débit constant | 27315
101CDF026722 | KWL EC CX | M |  |  | KWL EC 3500 L PRO EH 13,5 DECP | Double flux contre-courant hte efficacité | Montage à l'horizontale config. L | Batt. Elec. Antigel, Batt. Élec 13,5kW, débit constant, sonde CO2 intégrée | 28195
101CDF026720 | KWL EC CX | M |  |  | KWL EC 3500 L PRO EH 13,5 PRC | Double flux contre-courant hte efficacité | Montage à l'horizontale config. L | Batt. Élec. Antigel, Batt. Élec 13,5kW, pression constante | 27385
101CDF026698 | KWL EC CX | M |  |  | KWL EC 3500 L PRO EH 6,7 | Double flux contre-courant hte efficacité | Montage à l'horizontale config. L | Batt. Élec. Antigel, Batt. Élec 6,7kW | 26078
101CDF026699 | KWL EC CX | M |  |  | KWL EC 3500 L PRO EH 6,7 CO2 | Double flux contre-courant hte efficacité | Montage à l'horizontale config. L | Batt. Élec. Antigel, Batt. Élec 6,7kW, Sonde CO2 intégrée | 27048
101CDF026701 | KWL EC CX | M |  |  | KWL EC 3500 L PRO EH 6,7 DEC | Double flux contre-courant hte efficacité | Montage à l'horizontale config. L | Batt. Élec. Antigel, Batt. Élec 6,7kW, débit constant | 26979
101CDF026702 | KWL EC CX | M |  |  | KWL EC 3500 L PRO EH 6,7 DECP | Double flux contre-courant hte efficacité | Montage à l'horizontale config. L | Batt. Elec. Antigel, Batt. Élec 6,7kW, débit constant, sonde CO2 intégrée | 27854
101CDF026700 | KWL EC CX | M |  |  | KWL EC 3500 L PRO EH 6,7 PRC | Double flux contre-courant hte efficacité | Montage à l'horizontale config. L | Batt. Élec. Antigel, Batt. Élec 6,7kW, pression constante | 27048
101CDF026804 | KWL EC CX | M |  |  | KWL EC 3500 L PRO PRC | Double flux contre-courant hte efficacité | Montage à l'horizontale config. L | Batt. Élec. Antigel, pression constante | 25975
101CDF026678 | KWL EC CX | M |  |  | KWL EC 3500 L PRO WW | Double flux contre-courant hte efficacité | Montage à l'horizontale config. L | Batt. Elec. Antigel, Batt. EC | 25972
101CDF026679 | KWL EC CX | M |  |  | KWL EC 3500 L PRO WW CO2 | Double flux contre-courant hte efficacité | Montage à l'horizontale config. L | Batt. Élec. Antigel, Batt. EC, Sonde CO2 intégrée | 26943
101CDF026681 | KWL EC CX | M |  |  | KWL EC 3500 L PRO WW DEC | Double flux contre-courant hte efficacité | Montage à l'horizontale config. L | Batt. Elec. Antigel, Batt. EC, débit constant | 26871
101CDF026682 | KWL EC CX | M |  |  | KWL EC 3500 L PRO WW DECP | Double flux contre-courant hte efficacité | Montage à l'horizontale config. L | Batt. Elec. Antigel, Batt. EC, débit constant, sonde CO2 intégrée | 27750
101CDF026680 | KWL EC CX | M |  |  | KWL EC 3500 L PRO WW PRC | Double flux contre-courant hte efficacité | Montage à l'horizontale config. L | Batt. Elec. Antigel, Batt. EC, pression constante | 26943
101CDF026663 | KWL EC CX | M |  |  | KWL EC 3500 P ECO | Double flux contre-courant hte efficacité | Montage à l'horizontale config. P | Sans batterie | 24069
101CDF026664 | KWL EC CX | M |  |  | KWL EC 3500 P ECO CO2 | Double flux contre-courant hte efficacité | Montage à l'horizontale config. P | Sonde CO2 intégrée | 25038
101CDF026666 | KWL EC CX | M |  |  | KWL EC 3500 P ECO DEC | Double flux contre-courant hte efficacité | Montage à l'horizontale config. P | Débit constant | 24966
101CDF026667 | KWL EC CX | M |  |  | KWL EC 3500 P ECO DECP | Double flux contre-courant hte efficacité | Montage à l'horizontale config. P | Débit constant, sonde CO2 intégrée | 25845
101CDF026783 | KWL EC CX | M |  |  | KWL EC 3500 P ECO EH13,5 | Double flux contre-courant hte efficacité | Montage à l'horizontale config. P | Batterie élec 13,5kW | 25397
101CDF026784 | KWL EC CX | M |  |  | KWL EC 3500 P ECO EH13,5 CO2 | Double flux contre-courant hte efficacité | Montage à l'horizontale config. P | Batterie élec 13,5kW, sonde CO2 intégrée | 26367
101CDF026786 | KWL EC CX | M |  |  | KWL EC 3500 P ECO EH13,5 DEC | Double flux contre-courant hte efficacité | Montage à l'horizontale config. P | Batterie élec 13,5kW, débit constant | 26299
101CDF026787 | KWL EC CX | M |  |  | KWL EC 3500 P ECO EH13,5 DECP | Double flux contre-courant hte efficacité | Montage à l'horizontale config. P | Batterie élec 13,5kW, débit constant, sonde CO2 intégrée | 27175
101CDF026785 | KWL EC CX | M |  |  | KWL EC 3500 P ECO EH13,5 PRC | Double flux contre-courant hte efficacité | Montage à l'horizontale config. P | Batterie élec 13,5kW, pression constante | 26367
101CDF026763 | KWL EC CX | M |  |  | KWL EC 3500 P ECO EH6,7 | Double flux contre-courant hte efficacité | Montage à l'horizontale config. P | Batterie élec 6,7kW | 25062
101CDF026764 | KWL EC CX | M |  |  | KWL EC 3500 P ECO EH6,7 CO2 | Double flux contre-courant hte efficacité | Montage à l'horizontale config. P | Batterie élec 6,7kW, sonde CO2 intégrée | 26029
101CDF026766 | KWL EC CX | M |  |  | KWL EC 3500 P ECO EH6,7 DEC | Double flux contre-courant hte efficacité | Montage à l'horizontale config. P | Batterie élec 6,7kW, débit constant | 25962
101CDF026767 | KWL EC CX | M |  |  | KWL EC 3500 P ECO EH6,7 DECP | Double flux contre-courant hte efficacité | Montage à l'horizontale config. P | Batterie élec 6,7kW, débit constant, sonde CO2 intégrée | 26836
101CDF026765 | KWL EC CX | M |  |  | KWL EC 3500 P ECO EH6,7 PRC | Double flux contre-courant hte efficacité | Montage à l'horizontale config. P | Batterie élec 6,7kW, pression constante | 26029
101CDF026665 | KWL EC CX | M |  |  | KWL EC 3500 P ECO PRC | Double flux contre-courant hte efficacité | Montage à l'horizontale config. P | Pression constante | 25038
101CDF026743 | KWL EC CX | M |  |  | KWL EC 3500 P ECO WW | Double flux contre-courant hte efficacité | Montage à l'horizontale config. P | Batterie EC | 25008
101CDF026744 | KWL EC CX | M |  |  | KWL EC 3500 P ECO WW CO2 | Double flux contre-courant hte efficacité | Montage à l'horizontale config. P | Batterie EC, sonde CO2 intégrée | 25975
101CDF026746 | KWL EC CX | M |  |  | KWL EC 3500 P ECO WW DEC | Double flux contre-courant hte efficacité | Montage à l'horizontale config. P | Batterie EC, débit constant | 25907
101CDF026747 | KWL EC CX | M |  |  | KWL EC 3500 P ECO WW DECP | Double flux contre-courant hte efficacité | Montage à l'horizontale config. P | Batterie EC, débit constant, sonde CO2 intégrée | 26784
101CDF026745 | KWL EC CX | M |  |  | KWL EC 3500 P ECO WW PRC | Double flux contre-courant hte efficacité | Montage à l'horizontale config. P | Batterie EC, pression constante | 25975
101CDF026799 | KWL EC CX | M |  |  | KWL EC 3500 P PB | Double flux contre-courant hte efficacité | Montage à l'horizontale config. P | Sans régulation ni batterie | 21852
101CDF026807 | KWL EC CX | M |  |  | KWL EC 3500 P PRO | Double flux contre-courant hte efficacité | Montage à l'horizontale config. P | Batt. Élec. Antigel | 25008
101CDF026808 | KWL EC CX | M |  |  | KWL EC 3500 P PRO CO2 | Double flux contre-courant hte efficacité | Montage à l'horizontale config. P | Batt. Élec. Antigel, sonde CO2 | 25975
101CDF026810 | KWL EC CX | M |  |  | KWL EC 3500 P PRO DEC | Double flux contre-courant hte efficacité | Montage à l'horizontale config. P | Batt. Élec. Antigel, débit constant | 25907
101CDF026811 | KWL EC CX | M |  |  | KWL EC 3500 P PRO DECP CO2 | Double flux contre-courant hte efficacité | Montage à l'horizontale config. P | Batt. Élec. Antigel, débit constant, sonde CO2 intégrée | 26784
101CDF026723 | KWL EC CX | M |  |  | KWL EC 3500 P PRO EH 13,5 | Double flux contre-courant hte efficacité | Montage à l'horizontale config. P | Batt. Élec. Antigel, Batt. Élec 13,5kW | 26417
101CDF026724 | KWL EC CX | M |  |  | KWL EC 3500 P PRO EH 13,5 CO2 | Double flux contre-courant hte efficacité | Montage à l'horizontale config. P | Batt. Élec. Antigel, Batt. Élec 13,5kW, Sonde CO2 intégrée | 27385
101CDF026726 | KWL EC CX | M |  |  | KWL EC 3500 P PRO EH 13,5 DEC | Double flux contre-courant hte efficacité | Montage à l'horizontale config. P | Batt. Élec. Antigel, Batt. Élec 13,5kW, débit constant | 27315
101CDF026727 | KWL EC CX | M |  |  | KWL EC 3500 P PRO EH 13,5 DECP | Double flux contre-courant hte efficacité | Montage à l'horizontale config. P | Batt. Elec. Antigel, Batt. Élec 13,5kW, débit constant, sonde CO2 intégrée | 28195
101CDF026725 | KWL EC CX | M |  |  | KWL EC 3500 P PRO EH 13,5 PRC | Double flux contre-courant hte efficacité | Montage à l'horizontale config. P | Batt. Élec. Antigel, Batt. Élec 13,5kW, pression constante | 27385
101CDF026703 | KWL EC CX | M |  |  | KWL EC 3500 P PRO EH 6,7 | Double flux contre-courant hte efficacité | Montage à l'horizontale config. P | Batt. Élec. Antigel, Batt. Élec 6,7kW | 26078
101CDF026704 | KWL EC CX | M |  |  | KWL EC 3500 P PRO EH 6,7 CO2 | Double flux contre-courant hte efficacité | Montage à l'horizontale config. P | Batt. Élec. Antigel, Batt. Élec 6,7kW, Sonde CO2 intégrée | 27048
101CDF026706 | KWL EC CX | M |  |  | KWL EC 3500 P PRO EH 6,7 DEC | Double flux contre-courant hte efficacité | Montage à l'horizontale config. P | Batt. Élec. Antigel, Batt. Élec 6,7kW, débit constant | 26979
101CDF026707 | KWL EC CX | M |  |  | KWL EC 3500 P PRO EH 6,7 DECP | Double flux contre-courant hte efficacité | Montage à l'horizontale config. P | Batt. Elec. Antigel, Batt. Élec 6,7kW, débit constant, sonde CO2 intégrée | 27854
101CDF026705 | KWL EC CX | M |  |  | KWL EC 3500 P PRO EH 6,7 PRC | Double flux contre-courant hte efficacité | Montage à l'horizontale config. P | Batt. Élec. Antigel, Batt. Élec 6,7kW, pression constante | 27048
101CDF026809 | KWL EC CX | M |  |  | KWL EC 3500 P PRO PRC | Double flux contre-courant hte efficacité | Montage à l'horizontale config. P | Batt. Élec. Antigel, pression constante | 25975
101CDF026683 | KWL EC CX | M |  |  | KWL EC 3500 P PRO WW | Double flux contre-courant hte efficacité | Montage à l'horizontale config. P | Batt. Elec. Antigel, Batt. EC | 25972
101CDF026684 | KWL EC CX | M |  |  | KWL EC 3500 P PRO WW CO2 | Double flux contre-courant hte efficacité | Montage à l'horizontale config. P | Batt. Élec. Antigel, Batt. EC, Sonde CO2 intégrée | 26943
101CDF026686 | KWL EC CX | M |  |  | KWL EC 3500 P PRO WW DEC | Double flux contre-courant hte efficacité | Montage à l'horizontale config. P | Batt. Elec. Antigel, Batt. EC, débit constant | 26871
101CDF026687 | KWL EC CX | M |  |  | KWL EC 3500 P PRO WW DECP | Double flux contre-courant hte efficacité | Montage à l'horizontale config. P | Batt. Elec. Antigel, Batt. EC, débit constant, sonde CO2 intégrée | 27750
101CDF026685 | KWL EC CX | M |  |  | KWL EC 3500 P PRO WW PRC | Double flux contre-courant hte efficacité | Montage à l'horizontale config. P | Batt. Elec. Antigel, Batt. EC, pression constante | 26943
101CDF026668 | KWL EC CX | M |  |  | KWL EC 3500 W ECO | Double flux contre-courant hte efficacité | Montage à la verticale config. W | Sans batterie | 24069
101CDF026669 | KWL EC CX | M |  |  | KWL EC 3500 W ECO CO2 | Double flux contre-courant hte efficacité | Montage à la verticale config. W | Sonde CO2 intégrée | 25038
101CDF026671 | KWL EC CX | M |  |  | KWL EC 3500 W ECO DEC | Double flux contre-courant hte efficacité | Montage à la verticale config. W | Débit constant | 24966
101CDF026672 | KWL EC CX | M |  |  | KWL EC 3500 W ECO DECP | Double flux contre-courant hte efficacité | Montage à la verticale config. W | Débit constant, sonde CO2 intégrée | 25845
101CDF026788 | KWL EC CX | M |  |  | KWL EC 3500 W ECO EH13,5 | Double flux contre-courant hte efficacité | Montage à la verticale config. W | Batterie élec 13,5kW | 25397
101CDF026789 | KWL EC CX | M |  |  | KWL EC 3500 W ECO EH13,5 CO2 | Double flux contre-courant hte efficacité | Montage à la verticale config. W | Batterie élec 13,5kW, sonde CO2 intégrée | 26367
101CDF026791 | KWL EC CX | M |  |  | KWL EC 3500 W ECO EH13,5 DEC | Double flux contre-courant hte efficacité | Montage à la verticale config. W | Batterie élec 13,5kW, débit constant | 26299
101CDF026792 | KWL EC CX | M |  |  | KWL EC 3500 W ECO EH13,5 DECP | Double flux contre-courant hte efficacité | Montage à la verticale config. W | Batterie élec 13,5kW, débit constant, sonde CO2 intégrée | 27175
101CDF026790 | KWL EC CX | M |  |  | KWL EC 3500 W ECO EH13,5 PRC | Double flux contre-courant hte efficacité | Montage à la verticale config. W | Batterie élec 13,5kW, pression constante | 26367
101CDF026768 | KWL EC CX | M |  |  | KWL EC 3500 W ECO EH6,7 | Double flux contre-courant hte efficacité | Montage à la verticale config. W | Batterie élec 6,7kW | 25062
101CDF026769 | KWL EC CX | M |  |  | KWL EC 3500 W ECO EH6,7 CO2 | Double flux contre-courant hte efficacité | Montage à la verticale config. W | Batterie élec 6,7kW, sonde CO2 intégrée | 26029
101CDF026771 | KWL EC CX | M |  |  | KWL EC 3500 W ECO EH6,7 DEC | Double flux contre-courant hte efficacité | Montage à la verticale config. W | Batterie élec 6,7kW, débit constant | 25962
101CDF026772 | KWL EC CX | M |  |  | KWL EC 3500 W ECO EH6,7 DECP | Double flux contre-courant hte efficacité | Montage à la verticale config. W | Batterie élec 6,7kW, débit constant, sonde CO2 intégrée | 26836
101CDF026770 | KWL EC CX | M |  |  | KWL EC 3500 W ECO EH6,7 PRC | Double flux contre-courant hte efficacité | Montage à la verticale config. W | Batterie élec 6,7kW, pression constante | 26029
101CDF026670 | KWL EC CX | M |  |  | KWL EC 3500 W ECO PRC | Double flux contre-courant hte efficacité | Montage à la verticale config. W | Pression constante | 25038
101CDF026748 | KWL EC CX | M |  |  | KWL EC 3500 W ECO WW | Double flux contre-courant hte efficacité | Montage à la verticale config. W | Batterie EC | 25008
101CDF026749 | KWL EC CX | M |  |  | KWL EC 3500 W ECO WW CO2 | Double flux contre-courant hte efficacité | Montage à la verticale config. W | Batterie EC, sonde CO2 intégrée | 25975
101CDF026751 | KWL EC CX | M |  |  | KWL EC 3500 W ECO WW DEC | Double flux contre-courant hte efficacité | Montage à la verticale config. W | Batterie EC, débit constant | 25907
101CDF026752 | KWL EC CX | M |  |  | KWL EC 3500 W ECO WW DECP | Double flux contre-courant hte efficacité | Montage à la verticale config. W | Batterie EC, débit constant, sonde CO2 intégrée | 26784
101CDF026750 | KWL EC CX | M |  |  | KWL EC 3500 W ECO WW PRC | Double flux contre-courant hte efficacité | Montage à la verticale config. W | Batterie EC, pression constante | 25975
101CDF026800 | KWL EC CX | M |  |  | KWL EC 3500 W PB | Double flux contre-courant hte efficacité | Montage à la verticale config. W | Sans régulation ni batterie | 21852
101CDF026812 | KWL EC CX | M |  |  | KWL EC 3500 W PRO | Double flux contre-courant hte efficacité | Montage à la verticale config. W | Batt. Élec. Antigel | 25008
101CDF026813 | KWL EC CX | M |  |  | KWL EC 3500 W PRO CO2 | Double flux contre-courant hte efficacité | Montage à la verticale config. W | Batt. Élec. Antigel, sonde CO2 | 25975
101CDF026815 | KWL EC CX | M |  |  | KWL EC 3500 W PRO DEC | Double flux contre-courant hte efficacité | Montage à la verticale config. W | Batt. Élec. Antigel, débit constant | 25907
101CDF026816 | KWL EC CX | M |  |  | KWL EC 3500 W PRO DECP CO2 | Double flux contre-courant hte efficacité | Montage à la verticale config. W | Batt. Élec. Antigel, débit constant, sonde CO2 intégrée | 26784
101CDF026728 | KWL EC CX | M |  |  | KWL EC 3500 W PRO EH 13,5 | Double flux contre-courant hte efficacité | Montage à la verticale config. W | Batt. Élec. Antigel, Batt. Élec 13,5kW | 26417
101CDF026729 | KWL EC CX | M |  |  | KWL EC 3500 W PRO EH 13,5 CO2 | Double flux contre-courant hte efficacité | Montage à la verticale config. W | Batt. Élec. Antigel, Batt. Élec 13,5kW, Sonde CO2 intégrée | 27385
101CDF026731 | KWL EC CX | M |  |  | KWL EC 3500 W PRO EH 13,5 DEC | Double flux contre-courant hte efficacité | Montage à la verticale config. W | Batt. Élec. Antigel, Batt. Élec 13,5kW, débit constant | 27315
101CDF026732 | KWL EC CX | M |  |  | KWL EC 3500 W PRO EH 13,5 DECP | Double flux contre-courant hte efficacité | Montage à la verticale config. W | Batt. Elec. Antigel, Batt. Élec 13,5kW, débit constant, sonde CO2 intégrée | 28195
101CDF026730 | KWL EC CX | M |  |  | KWL EC 3500 W PRO EH 13,5 PRC | Double flux contre-courant hte efficacité | Montage à la verticale config. W | Batt. Élec. Antigel, Batt. Élec 13,5kW, pression constante | 27385
101CDF026708 | KWL EC CX | M |  |  | KWL EC 3500 W PRO EH 6,7 | Double flux contre-courant hte efficacité | Montage à la verticale config. W | Batt. Élec. Antigel, Batt. Élec 6,7kW | 26078
101CDF026709 | KWL EC CX | M |  |  | KWL EC 3500 W PRO EH 6,7 CO2 | Double flux contre-courant hte efficacité | Montage à la verticale config. W | Batt. Élec. Antigel, Batt. Élec 6,7kW, Sonde CO2 intégrée | 27048
101CDF026711 | KWL EC CX | M |  |  | KWL EC 3500 W PRO EH 6,7 DEC | Double flux contre-courant hte efficacité | Montage à la verticale config. W | Batt. Élec. Antigel, Batt. Élec 6,7kW, débit constant | 26979
101CDF026712 | KWL EC CX | M |  |  | KWL EC 3500 W PRO EH 6,7 DECP | Double flux contre-courant hte efficacité | Montage à la verticale config. W | Batt. Elec. Antigel, Batt. Élec 6,7kW, débit constant, sonde CO2 intégrée | 27854
101CDF026710 | KWL EC CX | M |  |  | KWL EC 3500 W PRO EH 6,7 PRC | Double flux contre-courant hte efficacité | Montage à la verticale config. W | Batt. Élec. Antigel, Batt. Élec 6,7kW, pression constante | 27048
101CDF026814 | KWL EC CX | M |  |  | KWL EC 3500 W PRO PRC | Double flux contre-courant hte efficacité | Montage à la verticale config. W | Batt. Élec. Antigel, pression constante | 25975
101CDF026688 | KWL EC CX | M |  |  | KWL EC 3500 W PRO WW | Double flux contre-courant hte efficacité | Montage à la verticale config. W | Batt. Elec. Antigel, Batt. EC | 25972
101CDF026689 | KWL EC CX | M |  |  | KWL EC 3500 W PRO WW CO2 | Double flux contre-courant hte efficacité | Montage à la verticale config. W | Batt. Élec. Antigel, Batt. EC, Sonde CO2 intégrée | 26943
101CDF026691 | KWL EC CX | M |  |  | KWL EC 3500 W PRO WW DEC | Double flux contre-courant hte efficacité | Montage à la verticale config. W | Batt. Elec. Antigel, Batt. EC, débit constant | 26871
101CDF026692 | KWL EC CX | M |  |  | KWL EC 3500 W PRO WW DECP | Double flux contre-courant hte efficacité | Montage à la verticale config. W | Batt. Elec. Antigel, Batt. EC, débit constant, sonde CO2 intégrée | 27750
101CDF026690 | KWL EC CX | M |  |  | KWL EC 3500 W PRO WW PRC | Double flux contre-courant hte efficacité | Montage à la verticale config. W | Batt. Elec. Antigel, Batt. EC, pression constante | 26943
101CDF026673 | KWL EC CX | M |  |  | KWL EC 3500 Y ECO | Double flux contre-courant hte efficacité | Montage à la verticale config. Y | Sans batterie | 24069
101CDF026674 | KWL EC CX | M |  |  | KWL EC 3500 Y ECO CO2 | Double flux contre-courant hte efficacité | Montage à la verticale config. Y | Sonde CO2 intégrée | 25038
101CDF026676 | KWL EC CX | M |  |  | KWL EC 3500 Y ECO DEC | Double flux contre-courant hte efficacité | Montage à la verticale config. Y | Débit constant | 24966
101CDF026677 | KWL EC CX | M |  |  | KWL EC 3500 Y ECO DECP | Double flux contre-courant hte efficacité | Montage à la verticale config. Y | Débit constant, sonde CO2 intégrée | 25845
101CDF026793 | KWL EC CX | M |  |  | KWL EC 3500 Y ECO EH13,5 | Double flux contre-courant hte efficacité | Montage à la verticale config. Y | Batterie élec 13,5kW | 25397
101CDF026794 | KWL EC CX | M |  |  | KWL EC 3500 Y ECO EH13,5 CO2 | Double flux contre-courant hte efficacité | Montage à la verticale config. Y | Batterie élec 13,5kW, sonde CO2 intégrée | 26367
101CDF026796 | KWL EC CX | M |  |  | KWL EC 3500 Y ECO EH13,5 DEC | Double flux contre-courant hte efficacité | Montage à la verticale config. Y | Batterie élec 13,5kW, débit constant | 26299
101CDF026797 | KWL EC CX | M |  |  | KWL EC 3500 Y ECO EH13,5 DECP | Double flux contre-courant hte efficacité | Montage à la verticale config. Y | Batterie élec 13,5kW, débit constant, sonde CO2 intégrée | 27175
101CDF026795 | KWL EC CX | M |  |  | KWL EC 3500 Y ECO EH13,5 PRC | Double flux contre-courant hte efficacité | Montage à la verticale config. Y | Batterie élec 13,5kW, pression constante | 26367
101CDF026773 | KWL EC CX | M |  |  | KWL EC 3500 Y ECO EH6,7 | Double flux contre-courant hte efficacité | Montage à la verticale config. Y | Batterie élec 6,7kW | 25062
101CDF026774 | KWL EC CX | M |  |  | KWL EC 3500 Y ECO EH6,7 CO2 | Double flux contre-courant hte efficacité | Montage à la verticale config. Y | Batterie élec 6,7kW, sonde CO2 intégrée | 26029
101CDF026776 | KWL EC CX | M |  |  | KWL EC 3500 Y ECO EH6,7 DEC | Double flux contre-courant hte efficacité | Montage à la verticale config. Y | Batterie élec 6,7kW, débit constant | 25962
101CDF026777 | KWL EC CX | M |  |  | KWL EC 3500 Y ECO EH6,7 DECP | Double flux contre-courant hte efficacité | Montage à la verticale config. Y | Batterie élec 6,7kW, débit constant, sonde CO2 intégrée | 26836
101CDF026775 | KWL EC CX | M |  |  | KWL EC 3500 Y ECO EH6,7 PRC | Double flux contre-courant hte efficacité | Montage à la verticale config. Y | Batterie élec 6,7kW, pression constante | 26029
101CDF026675 | KWL EC CX | M |  |  | KWL EC 3500 Y ECO PRC | Double flux contre-courant hte efficacité | Montage à la verticale config. Y | Pression constante | 25038
101CDF026753 | KWL EC CX | M |  |  | KWL EC 3500 Y ECO WW | Double flux contre-courant hte efficacité | Montage à la verticale config. Y | Batterie EC | 25008
101CDF026754 | KWL EC CX | M |  |  | KWL EC 3500 Y ECO WW CO2 | Double flux contre-courant hte efficacité | Montage à la verticale config. Y | Batterie EC, sonde CO2 intégrée | 25975
101CDF026756 | KWL EC CX | M |  |  | KWL EC 3500 Y ECO WW DEC | Double flux contre-courant hte efficacité | Montage à la verticale config. Y | Batterie EC, débit constant | 25907
101CDF026757 | KWL EC CX | M |  |  | KWL EC 3500 Y ECO WW DECP | Double flux contre-courant hte efficacité | Montage à la verticale config. Y | Batterie EC, débit constant, sonde CO2 intégrée | 26784
101CDF026755 | KWL EC CX | M |  |  | KWL EC 3500 Y ECO WW PRC | Double flux contre-courant hte efficacité | Montage à la verticale config. Y | Batterie EC, pression constante | 25975
101CDF026801 | KWL EC CX | M |  |  | KWL EC 3500 Y PB | Double flux contre-courant hte efficacité | Montage à la verticale config. Y | Sans régulation ni batterie | 21852
101CDF026817 | KWL EC CX | M |  |  | KWL EC 3500 Y PRO | Double flux contre-courant hte efficacité | Montage à la verticale config. Y | Batt. Élec. Antigel | 25008
101CDF026818 | KWL EC CX | M |  |  | KWL EC 3500 Y PRO CO2 | Double flux contre-courant hte efficacité | Montage à la verticale config. Y | Batt. Élec. Antigel, sonde CO2 | 25975
101CDF026820 | KWL EC CX | M |  |  | KWL EC 3500 Y PRO DEC | Double flux contre-courant hte efficacité | Montage à la verticale config. Y | Batt. Élec. Antigel, débit constant | 25907
101CDF026821 | KWL EC CX | M |  |  | KWL EC 3500 Y PRO DECP CO2 | Double flux contre-courant hte efficacité | Montage à la verticale config. Y | Batt. Élec. Antigel, débit constant, sonde CO2 intégrée | 26784
101CDF026733 | KWL EC CX | M |  |  | KWL EC 3500 Y PRO EH 13,5 | Double flux contre-courant hte efficacité | Montage à la verticale config. Y | Batt. Élec. Antigel, Batt. Élec 13,5kW | 26417
101CDF026734 | KWL EC CX | M |  |  | KWL EC 3500 Y PRO EH 13,5 CO2 | Double flux contre-courant hte efficacité | Montage à la verticale config. Y | Batt. Élec. Antigel, Batt. Élec 13,5kW, Sonde CO2 intégrée | 27385
101CDF026736 | KWL EC CX | M |  |  | KWL EC 3500 Y PRO EH 13,5 DEC | Double flux contre-courant hte efficacité | Montage à la verticale config. Y | Batt. Élec. Antigel, Batt. Élec 13,5kW, débit constant | 27315
101CDF026737 | KWL EC CX | M |  |  | KWL EC 3500 Y PRO EH 13,5 DECP | Double flux contre-courant hte efficacité | Montage à la verticale config. Y | Batt. Elec. Antigel, Batt. Élec 13,5kW, débit constant, sonde CO2 intégrée | 28195
101CDF026735 | KWL EC CX | M |  |  | KWL EC 3500 Y PRO EH 13,5 PRC | Double flux contre-courant hte efficacité | Montage à la verticale config. Y | Batt. Élec. Antigel, Batt. Élec 13,5kW, pression constante | 27385
101CDF026713 | KWL EC CX | M |  |  | KWL EC 3500 Y PRO EH 6,7 | Double flux contre-courant hte efficacité | Montage à la verticale config. Y | Batt. Élec. Antigel, Batt. Élec 6,7kW | 26078
101CDF026714 | KWL EC CX | M |  |  | KWL EC 3500 Y PRO EH 6,7 CO2 | Double flux contre-courant hte efficacité | Montage à la verticale config. Y | Batt. Élec. Antigel, Batt. Élec 6,7kW, Sonde CO2 intégrée | 27048
101CDF026716 | KWL EC CX | M |  |  | KWL EC 3500 Y PRO EH 6,7 DEC | Double flux contre-courant hte efficacité | Montage à la verticale config. Y | Batt. Élec. Antigel, Batt. Élec 6,7kW, débit constant | 26979
101CDF026717 | KWL EC CX | M |  |  | KWL EC 3500 Y PRO EH 6,7 DECP | Double flux contre-courant hte efficacité | Montage à la verticale config. Y | Batt. Elec. Antigel, Batt. Élec 6,7kW, débit constant, sonde CO2 intégrée | 27854
101CDF026715 | KWL EC CX | M |  |  | KWL EC 3500 Y PRO EH 6,7 PRC | Double flux contre-courant hte efficacité | Montage à la verticale config. Y | Batt. Élec. Antigel, Batt. Élec 6,7kW, pression constante | 27048
101CDF026819 | KWL EC CX | M |  |  | KWL EC 3500 Y PRO PRC | Double flux contre-courant hte efficacité | Montage à la verticale config. Y | Batt. Élec. Antigel, pression constante | 25975
101CDF026693 | KWL EC CX | M |  |  | KWL EC 3500 Y PRO WW | Double flux contre-courant hte efficacité | Montage à la verticale config. Y | Batt. Elec. Antigel, Batt. EC | 25972
101CDF026694 | KWL EC CX | M |  |  | KWL EC 3500 Y PRO WW CO2 | Double flux contre-courant hte efficacité | Montage à la verticale config. Y | Batt. Élec. Antigel, Batt. EC, Sonde CO2 intégrée | 26943
101CDF026696 | KWL EC CX | M |  |  | KWL EC 3500 Y PRO WW DEC | Double flux contre-courant hte efficacité | Montage à la verticale config. Y | Batt. Elec. Antigel, Batt. EC, débit constant | 26871
101CDF026697 | KWL EC CX | M |  |  | KWL EC 3500 Y PRO WW DECP | Double flux contre-courant hte efficacité | Montage à la verticale config. Y | Batt. Elec. Antigel, Batt. EC, débit constant, sonde CO2 intégrée | 27750
101CDF026695 | KWL EC CX | M |  |  | KWL EC 3500 Y PRO WW PRC | Double flux contre-courant hte efficacité | Montage à la verticale config. Y | Batt. Elec. Antigel, Batt. EC, pression constante | 26943
7349 | KWL Habitat | M | Helios Online |  | KWL EC 360 W | Double flux contre-courant murale | gauche ou droite | bypass auto, avec Easycontrols | Produit retiré
7348 | KWL Habitat | M | Helios Online |  | KWL EC 360 W ET | Double flux contre-courant murale | échangeur enthalpique, gauche ou droite | bypass auto, avec Easycontrols | Produit retiré
4248 | KWL Habitat | M | Helios Online |  | KWL EC 370 W ET L | Double flux contre-courant murale | Enthalpique, gauche | bypass auto, avec Easycontrols | Produit retiré
4246 | KWL Habitat | M | Helios Online |  | KWL EC 370 W ET R | Double flux contre-courant murale | Enthalpique, droite | bypass auto, avec Easycontrols | Produit retiré
4247 | KWL Habitat | M | Helios Online |  | KWL EC 370 W L | Double flux contre-courant murale - PHI | Version gauche | bypass auto, avec Easycontrols | Produit retiré
4245 | KWL Habitat | M | Helios Online |  | KWL EC 370 W R | Double flux contre-courant murale - PHI | Version droite | bypass auto, avec Easycontrols | Produit retiré
3011 | KWL Habitat | M | Helios Online |  | KWL EC 45 | Unité DF décentralisée | avec échangeur céramique, filtre, | et grille intérieure obturable, version DN 200 | Produit retiré
9361 | KWL Habitat | M | Helios Online |  | KWL EC 45-160 | Unité DF décentralisée | avec échangeur céramique, filtre, | et grille intérieure obturable, version DN 160 | 621
101CDF026822 | KWL EC CX | M |  |  | KWL EC 4800 W ECO | Double flux contre-courant hte efficacité | Montage à la verticale config. W | Sans batterie | 28572
101CDF026823 | KWL EC CX | M |  |  | KWL EC 4800 W ECO CO2 | Double flux contre-courant hte efficacité | Montage à la verticale config. W | Sonde CO2 intégrée | 29537
101CDF026825 | KWL EC CX | M |  |  | KWL EC 4800 W ECO DEC | Double flux contre-courant hte efficacité | Montage à la verticale config. W | Débit constant | 29470
101CDF026826 | KWL EC CX | M |  |  | KWL EC 4800 W ECO DECP | Double flux contre-courant hte efficacité | Montage à la verticale config. W | Débit constant, sonde CO2 intégrée | 30350
101CDF026882 | KWL EC CX | M |  |  | KWL EC 4800 W ECO EH13,5 | Double flux contre-courant hte efficacité | Montage à la verticale config. W | Batterie élec 13,5kW | 29936
101CDF026883 | KWL EC CX | M |  |  | KWL EC 4800 W ECO EH13,5 CO2 | Double flux contre-courant hte efficacité | Montage à la verticale config. W | Batterie élec 13,5kW, sonde CO2 intégrée | 30904
101CDF026885 | KWL EC CX | M |  |  | KWL EC 4800 W ECO EH13,5 DEC | Double flux contre-courant hte efficacité | Montage à la verticale config. W | Batterie élec 13,5kW, débit constant | 30834
101CDF026886 | KWL EC CX | M |  |  | KWL EC 4800 W ECO EH13,5 DECP | Double flux contre-courant hte efficacité | Montage à la verticale config. W | Batterie élec 13,5kW, débit constant, sonde CO2 intégrée | 31710
101CDF026884 | KWL EC CX | M |  |  | KWL EC 4800 W ECO EH13,5 PRC | Double flux contre-courant hte efficacité | Montage à la verticale config. W | Batterie élec 13,5kW, pression constante | 30904
101CDF026872 | KWL EC CX | M |  |  | KWL EC 4800 W ECO EH6,7 | Double flux contre-courant hte efficacité | Montage à la verticale config. W | Batterie élec 6,7kW | 29588
101CDF026873 | KWL EC CX | M |  |  | KWL EC 4800 W ECO EH6,7 CO2 | Double flux contre-courant hte efficacité | Montage à la verticale config. W | Batterie élec 6,7kW, sonde CO2 intégrée | 30556
101CDF026875 | KWL EC CX | M |  |  | KWL EC 4800 W ECO EH6,7 DEC | Double flux contre-courant hte efficacité | Montage à la verticale config. W | Batterie élec 6,7kW, débit constant | 30488
101CDF026876 | KWL EC CX | M |  |  | KWL EC 4800 W ECO EH6,7 DECP | Double flux contre-courant hte efficacité | Montage à la verticale config. W | Batterie élec 6,7kW, débit constant, sonde CO2 intégrée | 31366
101CDF026874 | KWL EC CX | M |  |  | KWL EC 4800 W ECO EH6,7 PRC | Double flux contre-courant hte efficacité | Montage à la verticale config. W | Batterie élec 6,7kW, pression constante | 30556
101CDF026824 | KWL EC CX | M |  |  | KWL EC 4800 W ECO PRC | Double flux contre-courant hte efficacité | Montage à la verticale config. W | Pression constante | 29537
101CDF026862 | KWL EC CX | M |  |  | KWL EC 4800 W ECO WW | Double flux contre-courant hte efficacité | Montage à la verticale config. W | Batterie EC | 30065
101CDF026863 | KWL EC CX | M |  |  | KWL EC 4800 W ECO WW CO2 | Double flux contre-courant hte efficacité | Montage à la verticale config. W | Batterie EC, sonde CO2 intégrée | 31037
101CDF026865 | KWL EC CX | M |  |  | KWL EC 4800 W ECO WW DEC | Double flux contre-courant hte efficacité | Montage à la verticale config. W | Batterie EC, débit constant | 30963
101CDF026866 | KWL EC CX | M |  |  | KWL EC 4800 W ECO WW DECP | Double flux contre-courant hte efficacité | Montage à la verticale config. W | Batterie EC, débit constant, sonde CO2 intégrée | 31846
101CDF026864 | KWL EC CX | M |  |  | KWL EC 4800 W ECO WW PRC | Double flux contre-courant hte efficacité | Montage à la verticale config. W | Batterie EC, pression constante | 31037
101CDF026892 | KWL EC CX | M |  |  | KWL EC 4800 W PB | Double flux contre-courant hte efficacité | Montage à la verticale config. W | Sans régulation ni batterie | 26398
101CDF026894 | KWL EC CX | M |  |  | KWL EC 4800 W PRO | Double flux contre-courant hte efficacité | Montage à la verticale config. W | Batt. Élec. Antigel | 30193
101CDF026895 | KWL EC CX | M |  |  | KWL EC 4800 W PRO CO2 | Double flux contre-courant hte efficacité | Montage à la verticale config. W | Batt. Élec. Antigel, sonde CO2 | 31162
101CDF026897 | KWL EC CX | M |  |  | KWL EC 4800 W PRO DEC | Double flux contre-courant hte efficacité | Montage à la verticale config. W | Batt. Élec. Antigel, débit constant | 31092
101CDF026898 | KWL EC CX | M |  |  | KWL EC 4800 W PRO DECP CO2 | Double flux contre-courant hte efficacité | Montage à la verticale config. W | Batt. Élec. Antigel, débit constant, sonde CO2 intégrée | 31972
101CDF026852 | KWL EC CX | M |  |  | KWL EC 4800 W PRO EH 13,5 | Double flux contre-courant hte efficacité | Montage à la verticale config. W | Batt. Élec. Antigel, Batt. Élec 13,5kW | 31599
101CDF026853 | KWL EC CX | M |  |  | KWL EC 4800 W PRO EH 13,5 CO2 | Double flux contre-courant hte efficacité | Montage à la verticale config. W | Batt. Élec. Antigel, Batt. Élec 13,5kW, Sonde CO2 intégrée | 32567
101CDF026855 | KWL EC CX | M |  |  | KWL EC 4800 W PRO EH 13,5 DEC | Double flux contre-courant hte efficacité | Montage à la verticale config. W | Batt. Élec. Antigel, Batt. Élec 13,5kW, débit constant | 32501
101CDF026856 | KWL EC CX | M |  |  | KWL EC 4800 W PRO EH 13,5 DECP | Double flux contre-courant hte efficacité | Montage à la verticale config. W | Batt. Elec. Antigel, Batt. Élec 13,5kW, débit constant, sonde CO2 intégrée | 33379
101CDF026854 | KWL EC CX | M |  |  | KWL EC 4800 W PRO EH 13,5 PRC | Double flux contre-courant hte efficacité | Montage à la verticale config. W | Batt. Élec. Antigel, Batt. Élec 13,5kW, pression constante | 32567
101CDF026842 | KWL EC CX | M |  |  | KWL EC 4800 W PRO EH 6,7 | Double flux contre-courant hte efficacité | Montage à la verticale config. W | Batt. Élec. Antigel, Batt. Élec 6,7kW | 31254
101CDF026843 | KWL EC CX | M |  |  | KWL EC 4800 W PRO EH 6,7 CO2 | Double flux contre-courant hte efficacité | Montage à la verticale config. W | Batt. Élec. Antigel, Batt. Élec 6,7kW, Sonde CO2 intégrée | 32224
101CDF026845 | KWL EC CX | M |  |  | KWL EC 4800 W PRO EH 6,7 DEC | Double flux contre-courant hte efficacité | Montage à la verticale config. W | Batt. Élec. Antigel, Batt. Élec 6,7kW, débit constant | 32153
101CDF026846 | KWL EC CX | M |  |  | KWL EC 4800 W PRO EH 6,7 DECP | Double flux contre-courant hte efficacité | Montage à la verticale config. W | Batt. Elec. Antigel, Batt. Élec 6,7kW, débit constant, sonde CO2 intégrée | 33032
101CDF026844 | KWL EC CX | M |  |  | KWL EC 4800 W PRO EH 6,7 PRC | Double flux contre-courant hte efficacité | Montage à la verticale config. W | Batt. Élec. Antigel, Batt. Élec 6,7kW, pression constante | 32224
101CDF026896 | KWL EC CX | M |  |  | KWL EC 4800 W PRO PRC | Double flux contre-courant hte efficacité | Montage à la verticale config. W | Batt. Élec. Antigel, pression constante | 31162
101CDF026832 | KWL EC CX | M |  |  | KWL EC 4800 W PRO WW | Double flux contre-courant hte efficacité | Montage à la verticale config. W | Batt. Elec. Antigel, Batt. EC | 31707
101CDF026833 | KWL EC CX | M |  |  | KWL EC 4800 W PRO WW CO2 | Double flux contre-courant hte efficacité | Montage à la verticale config. W | Batt. Élec. Antigel, Batt. EC, Sonde CO2 intégrée | 32674
101CDF026835 | KWL EC CX | M |  |  | KWL EC 4800 W PRO WW DEC | Double flux contre-courant hte efficacité | Montage à la verticale config. W | Batt. Elec. Antigel, Batt. EC, débit constant | 32606
101CDF026836 | KWL EC CX | M |  |  | KWL EC 4800 W PRO WW DECP | Double flux contre-courant hte efficacité | Montage à la verticale config. W | Batt. Elec. Antigel, Batt. EC, débit constant, sonde CO2 intégrée | 33485
101CDF026834 | KWL EC CX | M |  |  | KWL EC 4800 W PRO WW PRC | Double flux contre-courant hte efficacité | Montage à la verticale config. W | Batt. Elec. Antigel, Batt. EC, pression constante | 32674
101CDF026827 | KWL EC CX | M |  |  | KWL EC 4800 Y ECO | Double flux contre-courant hte efficacité | Montage à la verticale config. Y | Sans batterie | 28572
101CDF026828 | KWL EC CX | M |  |  | KWL EC 4800 Y ECO CO2 | Double flux contre-courant hte efficacité | Montage à la verticale config. Y | Sonde CO2 intégrée | 29537
101CDF026830 | KWL EC CX | M |  |  | KWL EC 4800 Y ECO DEC | Double flux contre-courant hte efficacité | Montage à la verticale config. Y | Débit constant | 29470
101CDF026831 | KWL EC CX | M |  |  | KWL EC 4800 Y ECO DECP | Double flux contre-courant hte efficacité | Montage à la verticale config. Y | Débit constant, sonde CO2 intégrée | 30350
101CDF026887 | KWL EC CX | M |  |  | KWL EC 4800 Y ECO EH13,5 | Double flux contre-courant hte efficacité | Montage à la verticale config. Y | Batterie élec 13,5kW | 29936
101CDF026888 | KWL EC CX | M |  |  | KWL EC 4800 Y ECO EH13,5 CO2 | Double flux contre-courant hte efficacité | Montage à la verticale config. Y | Batterie élec 13,5kW, sonde CO2 intégrée | 30904
101CDF026890 | KWL EC CX | M |  |  | KWL EC 4800 Y ECO EH13,5 DEC | Double flux contre-courant hte efficacité | Montage à la verticale config. Y | Batterie élec 13,5kW, débit constant | 30834
101CDF026891 | KWL EC CX | M |  |  | KWL EC 4800 Y ECO EH13,5 DECP | Double flux contre-courant hte efficacité | Montage à la verticale config. Y | Batterie élec 13,5kW, débit constant, sonde CO2 intégrée | 31710
101CDF026889 | KWL EC CX | M |  |  | KWL EC 4800 Y ECO EH13,5 PRC | Double flux contre-courant hte efficacité | Montage à la verticale config. Y | Batterie élec 13,5kW, pression constante | 30904
101CDF026877 | KWL EC CX | M |  |  | KWL EC 4800 Y ECO EH6,7 | Double flux contre-courant hte efficacité | Montage à la verticale config. Y | Batterie élec 6,7kW | 29588
101CDF026878 | KWL EC CX | M |  |  | KWL EC 4800 Y ECO EH6,7 CO2 | Double flux contre-courant hte efficacité | Montage à la verticale config. Y | Batterie élec 6,7kW, sonde CO2 intégrée | 30556
101CDF026880 | KWL EC CX | M |  |  | KWL EC 4800 Y ECO EH6,7 DEC | Double flux contre-courant hte efficacité | Montage à la verticale config. Y | Batterie élec 6,7kW, débit constant | 30488
101CDF026881 | KWL EC CX | M |  |  | KWL EC 4800 Y ECO EH6,7 DECP | Double flux contre-courant hte efficacité | Montage à la verticale config. Y | Batterie élec 6,7kW, débit constant, sonde CO2 intégrée | 31366
101CDF026879 | KWL EC CX | M |  |  | KWL EC 4800 Y ECO EH6,7 PRC | Double flux contre-courant hte efficacité | Montage à la verticale config. Y | Batterie élec 6,7kW, pression constante | 30556
101CDF026829 | KWL EC CX | M |  |  | KWL EC 4800 Y ECO PRC | Double flux contre-courant hte efficacité | Montage à la verticale config. Y | Pression constante | 29537
101CDF026867 | KWL EC CX | M |  |  | KWL EC 4800 Y ECO WW | Double flux contre-courant hte efficacité | Montage à la verticale config. Y | Batterie EC | 30065
101CDF026868 | KWL EC CX | M |  |  | KWL EC 4800 Y ECO WW CO2 | Double flux contre-courant hte efficacité | Montage à la verticale config. Y | Batterie EC, sonde CO2 intégrée | 31037
101CDF026870 | KWL EC CX | M |  |  | KWL EC 4800 Y ECO WW DEC | Double flux contre-courant hte efficacité | Montage à la verticale config. Y | Batterie EC, débit constant | 30963
101CDF026871 | KWL EC CX | M |  |  | KWL EC 4800 Y ECO WW DECP | Double flux contre-courant hte efficacité | Montage à la verticale config. Y | Batterie EC, débit constant, sonde CO2 intégrée | 31846
101CDF026869 | KWL EC CX | M |  |  | KWL EC 4800 Y ECO WW PRC | Double flux contre-courant hte efficacité | Montage à la verticale config. Y | Batterie EC, pression constante | 31037
101CDF026893 | KWL EC CX | M |  |  | KWL EC 4800 Y PB | Double flux contre-courant hte efficacité | Montage à la verticale config. Y | Sans régulation ni batterie | 26398
101CDF026899 | KWL EC CX | M |  |  | KWL EC 4800 Y PRO | Double flux contre-courant hte efficacité | Montage à la verticale config. Y | Batt. Élec. Antigel | 30193
101CDF026900 | KWL EC CX | M |  |  | KWL EC 4800 Y PRO CO2 | Double flux contre-courant hte efficacité | Montage à la verticale config. Y | Batt. Élec. Antigel, sonde CO2 | 31162
101CDF026902 | KWL EC CX | M |  |  | KWL EC 4800 Y PRO DEC | Double flux contre-courant hte efficacité | Montage à la verticale config. Y | Batt. Élec. Antigel, débit constant | 31092
101CDF026903 | KWL EC CX | M |  |  | KWL EC 4800 Y PRO DECP CO2 | Double flux contre-courant hte efficacité | Montage à la verticale config. Y | Batt. Élec. Antigel, débit constant, sonde CO2 intégrée | 31972
101CDF026857 | KWL EC CX | M |  |  | KWL EC 4800 Y PRO EH 13,5 | Double flux contre-courant hte efficacité | Montage à la verticale config. Y | Batt. Élec. Antigel, Batt. Élec 13,5kW | 31599
101CDF026858 | KWL EC CX | M |  |  | KWL EC 4800 Y PRO EH 13,5 CO2 | Double flux contre-courant hte efficacité | Montage à la verticale config. Y | Batt. Élec. Antigel, Batt. Élec 13,5kW, Sonde CO2 intégrée | 32567
101CDF026860 | KWL EC CX | M |  |  | KWL EC 4800 Y PRO EH 13,5 DEC | Double flux contre-courant hte efficacité | Montage à la verticale config. Y | Batt. Élec. Antigel, Batt. Élec 13,5kW, débit constant | 32501
101CDF026861 | KWL EC CX | M |  |  | KWL EC 4800 Y PRO EH 13,5 DECP | Double flux contre-courant hte efficacité | Montage à la verticale config. Y | Batt. Elec. Antigel, Batt. Élec 13,5kW, débit constant, sonde CO2 intégrée | 33379
101CDF026859 | KWL EC CX | M |  |  | KWL EC 4800 Y PRO EH 13,5 PRC | Double flux contre-courant hte efficacité | Montage à la verticale config. Y | Batt. Élec. Antigel, Batt. Élec 13,5kW, pression constante | 32567
101CDF026847 | KWL EC CX | M |  |  | KWL EC 4800 Y PRO EH 6,7 | Double flux contre-courant hte efficacité | Montage à la verticale config. Y | Batt. Élec. Antigel, Batt. Élec 6,7kW | 31254
101CDF026848 | KWL EC CX | M |  |  | KWL EC 4800 Y PRO EH 6,7 CO2 | Double flux contre-courant hte efficacité | Montage à la verticale config. Y | Batt. Élec. Antigel, Batt. Élec 6,7kW, Sonde CO2 intégrée | 32224
101CDF026850 | KWL EC CX | M |  |  | KWL EC 4800 Y PRO EH 6,7 DEC | Double flux contre-courant hte efficacité | Montage à la verticale config. Y | Batt. Élec. Antigel, Batt. Élec 6,7kW, débit constant | 32153
101CDF026851 | KWL EC CX | M |  |  | KWL EC 4800 Y PRO EH 6,7 DECP | Double flux contre-courant hte efficacité | Montage à la verticale config. Y | Batt. Elec. Antigel, Batt. Élec 6,7kW, débit constant, sonde CO2 intégrée | 33032
101CDF026849 | KWL EC CX | M |  |  | KWL EC 4800 Y PRO EH 6,7 PRC | Double flux contre-courant hte efficacité | Montage à la verticale config. Y | Batt. Élec. Antigel, Batt. Élec 6,7kW, pression constante | 32224
101CDF026901 | KWL EC CX | M |  |  | KWL EC 4800 Y PRO PRC | Double flux contre-courant hte efficacité | Montage à la verticale config. Y | Batt. Élec. Antigel, pression constante | 31162
101CDF026837 | KWL EC CX | M |  |  | KWL EC 4800 Y PRO WW | Double flux contre-courant hte efficacité | Montage à la verticale config. Y | Batt. Elec. Antigel, Batt. EC | 31707
101CDF026838 | KWL EC CX | M |  |  | KWL EC 4800 Y PRO WW CO2 | Double flux contre-courant hte efficacité | Montage à la verticale config. Y | Batt. Élec. Antigel, Batt. EC, Sonde CO2 intégrée | 32674
101CDF026840 | KWL EC CX | M |  |  | KWL EC 4800 Y PRO WW DEC | Double flux contre-courant hte efficacité | Montage à la verticale config. Y | Batt. Elec. Antigel, Batt. EC, débit constant | 32606
101CDF026841 | KWL EC CX | M |  |  | KWL EC 4800 Y PRO WW DECP | Double flux contre-courant hte efficacité | Montage à la verticale config. Y | Batt. Elec. Antigel, Batt. EC, débit constant, sonde CO2 intégrée | 33485
101CDF026839 | KWL EC CX | M |  |  | KWL EC 4800 Y PRO WW PRC | Double flux contre-courant hte efficacité | Montage à la verticale config. Y | Batt. Elec. Antigel, Batt. EC, pression constante | 32674
4261 | KWL Habitat | M | Helios Online |  | KWL EC 500 W ET L | Double flux contre-courant murale | Enthalpique, gauche | bypass auto, avec Easycontrols | Produit retiré
4259 | KWL Habitat | M | Helios Online |  | KWL EC 500 W ET R | Double flux contre-courant murale | Enthalpique, droite | bypass auto, avec Easycontrols | Produit retiré
4260 | KWL Habitat | M | Helios Online |  | KWL EC 500 W L | Double flux contre-courant murale | Version gauche | bypass auto, avec Easycontrols | Produit retiré
4258 | KWL Habitat | M | Helios Online |  | KWL EC 500 W R | Double flux contre-courant murale | Version droite | bypass auto, avec Easycontrols | Produit retiré
9950 | KWL Habitat | M | Helios Online |  | KWL EC 60 Eco | Groupe VMC DF décentralisé | Commande 3 vit. |  | 1471
9951 | KWL Habitat | M | Helios Online |  | KWL EC 60 Pro | Groupe VMC DF décentralisé | CAD numérique |  | 1910
9957 | KWL Habitat | M | Helios Online |  | KWL EC 60 Pro FF | Groupe VMC DF décentralisé | CAD num., hygrostat |  | 2042
4171 | KWL Tertiaire | M | Helios Online |  | KWL EC 700 D Pro | Double flux contre-courant - certif. PHI | Montage plafonnier | Batterie antigel | 11777
4172 | KWL Tertiaire | M | Helios Online |  | KWL EC 700 D Pro WW | Double flux contre-courant - certif. PHI | Montage plafonnier | Batt. antigel et eau chaude | 12362
101CDF026904 | KWL EC CX | M |  |  | KWL EC 7000 D ECO | Double flux contre-courant hte efficacité | Montage à la verticale config. D | Sans batterie | 34482
101CDF026905 | KWL EC CX | M |  |  | KWL EC 7000 D ECO CO2 | Double flux contre-courant hte efficacité | Montage à la verticale config. D | Sonde CO2 intégrée | 35449
101CDF026907 | KWL EC CX | M |  |  | KWL EC 7000 D ECO DEC | Double flux contre-courant hte efficacité | Montage à la verticale config. D | Débit constant | 35380
101CDF026908 | KWL EC CX | M |  |  | KWL EC 7000 D ECO DECP | Double flux contre-courant hte efficacité | Montage à la verticale config. D | Débit constant, sonde CO2 intégrée | 36256
101CDF027019 | KWL EC CX | M |  |  | KWL EC 7000 D ECO EH10,5 | Double flux contre-courant hte efficacité | Montage à la verticale config. D | Batterie élec 10,5kW | 36103
101CDF027020 | KWL EC CX | M |  |  | KWL EC 7000 D ECO EH10,5 CO2 | Double flux contre-courant hte efficacité | Montage à la verticale config. D | Batterie élec 10,5kW, sonde CO2 intégrée | 37071
101CDF027022 | KWL EC CX | M |  |  | KWL EC 7000 D ECO EH10,5 DEC | Double flux contre-courant hte efficacité | Montage à la verticale config. D | Batterie élec 10,5kW, débit constant | 37003
101CDF027023 | KWL EC CX | M |  |  | KWL EC 7000 D ECO EH10,5 DECP | Double flux contre-courant hte efficacité | Montage à la verticale config. D | Batterie élec 10,5kW, débit constant, sonde CO2 intégrée | 37881
101CDF027021 | KWL EC CX | M |  |  | KWL EC 7000 D ECO EH10,5 PRC | Double flux contre-courant hte efficacité | Montage à la verticale config. D | Batterie élec 10,5kW, pression constante | 37071
101CDF027039 | KWL EC CX | M |  |  | KWL EC 7000 D ECO EH15,7 | Double flux contre-courant hte efficacité | Montage à la verticale config. D | Batterie élec 15,7kW | 36438
101CDF027040 | KWL EC CX | M |  |  | KWL EC 7000 D ECO EH15,7 CO2 | Double flux contre-courant hte efficacité | Montage à la verticale config. D | Batterie élec 15,7kW, sonde CO2 intégrée | 37406
101CDF027042 | KWL EC CX | M |  |  | KWL EC 7000 D ECO EH15,7 DEC | Double flux contre-courant hte efficacité | Montage à la verticale config. D | Batterie élec 15,7kW, débit constant | 37337
101CDF027043 | KWL EC CX | M |  |  | KWL EC 7000 D ECO EH15,7 DECP | Double flux contre-courant hte efficacité | Montage à la verticale config. D | Batterie élec 15,7kW, débit constant, sonde CO2 intégrée | 38212
101CDF027041 | KWL EC CX | M |  |  | KWL EC 7000 D ECO EH15,7 PRC | Double flux contre-courant hte efficacité | Montage à la verticale config. D | Batterie élec 15,7kW, pression constante | 37406
101CDF026906 | KWL EC CX | M |  |  | KWL EC 7000 D ECO PRC | Double flux contre-courant hte efficacité | Montage à la verticale config. D | Pression constante | 35449
101CDF026984 | KWL EC CX | M |  |  | KWL EC 7000 D ECO WW | Double flux contre-courant hte efficacité | Montage à la verticale config. D | Batterie EC | 35854
101CDF026985 | KWL EC CX | M |  |  | KWL EC 7000 D ECO WW CO2 | Double flux contre-courant hte efficacité | Montage à la verticale config. D | Batterie EC, sonde CO2 intégrée | 36822
101CDF026987 | KWL EC CX | M |  |  | KWL EC 7000 D ECO WW DEC | Double flux contre-courant hte efficacité | Montage à la verticale config. D | Batterie EC, débit constant | 36753
101CDF026988 | KWL EC CX | M |  |  | KWL EC 7000 D ECO WW DECP | Double flux contre-courant hte efficacité | Montage à la verticale config. D | Batterie EC, débit constant, sonde CO2 intégrée | 37630
101CDF026986 | KWL EC CX | M |  |  | KWL EC 7000 D ECO WW PRC | Double flux contre-courant hte efficacité | Montage à la verticale config. D | Batterie EC, pression constante | 36822
101CDF027044 | KWL EC CX | M |  |  | KWL EC 7000 D PB | Double flux contre-courant hte efficacité | Montage à la verticale config. D | Sans régulation ni batterie | 32390
101CDF027048 | KWL EC CX | M |  |  | KWL EC 7000 D PRO | Double flux contre-courant hte efficacité | Montage à la verticale config. D | Batt. Élec. Antigel | 36161
101CDF027049 | KWL EC CX | M |  |  | KWL EC 7000 D PRO CO2 | Double flux contre-courant hte efficacité | Montage à la verticale config. D | Batt. Élec. Antigel, sonde CO2 | 37131
101CDF027051 | KWL EC CX | M |  |  | KWL EC 7000 D PRO DEC | Double flux contre-courant hte efficacité | Montage à la verticale config. D | Batt. Élec. Antigel, débit constant | 37062
101CDF027052 | KWL EC CX | M |  |  | KWL EC 7000 D PRO DECP CO2 | Double flux contre-courant hte efficacité | Montage à la verticale config. D | Batt. Élec. Antigel, débit constant, sonde CO2 intégrée | 37940
101CDF026959 | KWL EC CX | M |  |  | KWL EC 7000 D PRO EH 10,5 | Double flux contre-courant hte efficacité | Montage à la verticale config. D | Batt. Élec. Antigel, Batt. Élec 10,5kW | 37838
101CDF026960 | KWL EC CX | M |  |  | KWL EC 7000 D PRO EH 10,5 CO2 | Double flux contre-courant hte efficacité | Montage à la verticale config. D | Batt. Élec. Antigel, Batt. Élec 10,5kW, Sonde CO2 intégrée | 38807
101CDF026962 | KWL EC CX | M |  |  | KWL EC 7000 D PRO EH 10,5 DEC | Double flux contre-courant hte efficacité | Montage à la verticale config. D | Batt. Élec. Antigel, Batt. Élec 10,5kW, débit constant | 38739
101CDF026963 | KWL EC CX | M |  |  | KWL EC 7000 D PRO EH 10,5 DECP | Double flux contre-courant hte efficacité | Montage à la verticale config. D | Batt. Elec. Antigel, Batt. Élec 10,5kW, débit constant, sonde CO2 intégrée | 39613
101CDF026961 | KWL EC CX | M |  |  | KWL EC 7000 D PRO EH 10,5 PRC | Double flux contre-courant hte efficacité | Montage à la verticale config. D | Batt. Élec. Antigel, Batt. Élec 10,5kW, pression constante | 38807
101CDF026979 | KWL EC CX | M |  |  | KWL EC 7000 D PRO EH 15,7 | Double flux contre-courant hte efficacité | Montage à la verticale config. D | Batt. Élec. Antigel, Batt. Élec 15,7kW | 38116
101CDF026980 | KWL EC CX | M |  |  | KWL EC 7000 D PRO EH 15,7 CO2 | Double flux contre-courant hte efficacité | Montage à la verticale config. D | Batt. Élec. Antigel, Batt. Élec 15,7kW, Sonde CO2 intégrée | 39085
101CDF026982 | KWL EC CX | M |  |  | KWL EC 7000 D PRO EH 15,7 DEC | Double flux contre-courant hte efficacité | Montage à la verticale config. D | Batt. Élec. Antigel, Batt. Élec 15,7kW, débit constant | 39016
101CDF026983 | KWL EC CX | M |  |  | KWL EC 7000 D PRO EH 15,7 DECP | Double flux contre-courant hte efficacité | Montage à la verticale config. D | Batt. Elec. Antigel, Batt. Élec 15,7kW, débit constant, sonde CO2 intégrée | 39892
101CDF026981 | KWL EC CX | M |  |  | KWL EC 7000 D PRO EH 15,7 PRC | Double flux contre-courant hte efficacité | Montage à la verticale config. D | Batt. Élec. Antigel, Batt. Élec 15,7kW, pression constante | 39085
101CDF027050 | KWL EC CX | M |  |  | KWL EC 7000 D PRO PRC | Double flux contre-courant hte efficacité | Montage à la verticale config. D | Batt. Élec. Antigel, pression constante | 37131
101CDF026924 | KWL EC CX | M |  |  | KWL EC 7000 D PRO WW | Double flux contre-courant hte efficacité | Montage à la verticale config. D | Batt. Elec. Antigel, Batt. EC | 37533
101CDF026925 | KWL EC CX | M |  |  | KWL EC 7000 D PRO WW CO2 | Double flux contre-courant hte efficacité | Montage à la verticale config. D | Batt. Élec. Antigel, Batt. EC, Sonde CO2 intégrée | 38500
101CDF026927 | KWL EC CX | M |  |  | KWL EC 7000 D PRO WW DEC | Double flux contre-courant hte efficacité | Montage à la verticale config. D | Batt. Elec. Antigel, Batt. EC, débit constant | 38431
101CDF026928 | KWL EC CX | M |  |  | KWL EC 7000 D PRO WW DECP | Double flux contre-courant hte efficacité | Montage à la verticale config. D | Batt. Elec. Antigel, Batt. EC, débit constant, sonde CO2 intégrée | 39311
101CDF026926 | KWL EC CX | M |  |  | KWL EC 7000 D PRO WW PRC | Double flux contre-courant hte efficacité | Montage à la verticale config. D | Batt. Elec. Antigel, Batt. EC, pression constante | 38500
101CDF026909 | KWL EC CX | M |  |  | KWL EC 7000 E ECO | Double flux contre-courant hte efficacité | Montage à la verticale config. E | Sans batterie | Produit retiré
101CDF026910 | KWL EC CX | M |  |  | KWL EC 7000 E ECO CO2 | Double flux contre-courant hte efficacité | Montage à la verticale config. E | Sonde CO2 intégrée | Produit retiré
101CDF026912 | KWL EC CX | M |  |  | KWL EC 7000 E ECO DEC | Double flux contre-courant hte efficacité | Montage à la verticale config. E | Débit constant | Produit retiré
101CDF026913 | KWL EC CX | M |  |  | KWL EC 7000 E ECO DECP | Double flux contre-courant hte efficacité | Montage à la verticale config. E | Débit constant, sonde CO2 intégrée | Produit retiré
101CDF027004 | KWL EC CX | M |  |  | KWL EC 7000 E ECO EH10,5 | Double flux contre-courant hte efficacité | Montage à la verticale config. E | Batterie élec 10,5kW | Produit retiré
101CDF027005 | KWL EC CX | M |  |  | KWL EC 7000 E ECO EH10,5 CO2 | Double flux contre-courant hte efficacité | Montage à la verticale config. E | Batterie élec 10,5kW, sonde CO2 intégrée | Produit retiré
101CDF027007 | KWL EC CX | M |  |  | KWL EC 7000 E ECO EH10,5 DEC | Double flux contre-courant hte efficacité | Montage à la verticale config. E | Batterie élec 10,5kW, débit constant | Produit retiré
101CDF027008 | KWL EC CX | M |  |  | KWL EC 7000 E ECO EH10,5 DECP | Double flux contre-courant hte efficacité | Montage à la verticale config. E | Batterie élec 10,5kW, débit constant, sonde CO2 intégrée | Produit retiré
101CDF027006 | KWL EC CX | M |  |  | KWL EC 7000 E ECO EH10,5 PRC | Double flux contre-courant hte efficacité | Montage à la verticale config. E | Batterie élec 10,5kW, pression constante | Produit retiré
101CDF027024 | KWL EC CX | M |  |  | KWL EC 7000 E ECO EH15,7 | Double flux contre-courant hte efficacité | Montage à la verticale config. E | Batterie élec 15,7kW | Produit retiré
101CDF027025 | KWL EC CX | M |  |  | KWL EC 7000 E ECO EH15,7 CO2 | Double flux contre-courant hte efficacité | Montage à la verticale config. E | Batterie élec 15,7kW, sonde CO2 intégrée | Produit retiré
101CDF027027 | KWL EC CX | M |  |  | KWL EC 7000 E ECO EH15,7 DEC | Double flux contre-courant hte efficacité | Montage à la verticale config. E | Batterie élec 15,7kW, débit constant | Produit retiré
101CDF027028 | KWL EC CX | M |  |  | KWL EC 7000 E ECO EH15,7 DECP | Double flux contre-courant hte efficacité | Montage à la verticale config. E | Batterie élec 15,7kW, débit constant, sonde CO2 intégrée | Produit retiré
101CDF027026 | KWL EC CX | M |  |  | KWL EC 7000 E ECO EH15,7 PRC | Double flux contre-courant hte efficacité | Montage à la verticale config. E | Batterie élec 15,7kW, pression constante | Produit retiré
101CDF026911 | KWL EC CX | M |  |  | KWL EC 7000 E ECO PRC | Double flux contre-courant hte efficacité | Montage à la verticale config. E | Pression constante | Produit retiré
101CDF026989 | KWL EC CX | M |  |  | KWL EC 7000 E ECO WW | Double flux contre-courant hte efficacité | Montage à la verticale config. E | Batterie EC | Produit retiré
101CDF026990 | KWL EC CX | M |  |  | KWL EC 7000 E ECO WW CO2 | Double flux contre-courant hte efficacité | Montage à la verticale config. E | Batterie EC, sonde CO2 intégrée | Produit retiré
101CDF026992 | KWL EC CX | M |  |  | KWL EC 7000 E ECO WW DEC | Double flux contre-courant hte efficacité | Montage à la verticale config. E | Batterie EC, débit constant | Produit retiré
101CDF026993 | KWL EC CX | M |  |  | KWL EC 7000 E ECO WW DECP | Double flux contre-courant hte efficacité | Montage à la verticale config. E | Batterie EC, débit constant, sonde CO2 intégrée | Produit retiré
101CDF026991 | KWL EC CX | M |  |  | KWL EC 7000 E ECO WW PRC | Double flux contre-courant hte efficacité | Montage à la verticale config. E | Batterie EC, pression constante | Produit retiré
101CDF027045 | KWL EC CX | M |  |  | KWL EC 7000 E PB | Double flux contre-courant hte efficacité | Montage à la verticale config. E | Sans régulation ni batterie | Produit retiré
101CDF027053 | KWL EC CX | M |  |  | KWL EC 7000 E PRO | Double flux contre-courant hte efficacité | Montage à la verticale config. E | Batt. Élec. Antigel | Produit retiré
101CDF027054 | KWL EC CX | M |  |  | KWL EC 7000 E PRO CO2 | Double flux contre-courant hte efficacité | Montage à la verticale config. E | Batt. Élec. Antigel, sonde CO2 | Produit retiré
101CDF027056 | KWL EC CX | M |  |  | KWL EC 7000 E PRO DEC | Double flux contre-courant hte efficacité | Montage à la verticale config. E | Batt. Élec. Antigel, débit constant | Produit retiré
101CDF027057 | KWL EC CX | M |  |  | KWL EC 7000 E PRO DECP CO2 | Double flux contre-courant hte efficacité | Montage à la verticale config. E | Batt. Élec. Antigel, débit constant, sonde CO2 intégrée | Produit retiré
101CDF026944 | KWL EC CX | M |  |  | KWL EC 7000 E PRO EH 10,5 | Double flux contre-courant hte efficacité | Montage à la verticale config. E | Batt. Élec. Antigel, Batt. Élec 10,5kW | Produit retiré
101CDF026945 | KWL EC CX | M |  |  | KWL EC 7000 E PRO EH 10,5 CO2 | Double flux contre-courant hte efficacité | Montage à la verticale config. E | Batt. Élec. Antigel, Batt. Élec 10,5kW, Sonde CO2 intégrée | Produit retiré
101CDF026947 | KWL EC CX | M |  |  | KWL EC 7000 E PRO EH 10,5 DEC | Double flux contre-courant hte efficacité | Montage à la verticale config. E | Batt. Élec. Antigel, Batt. Élec 10,5kW, débit constant | Produit retiré
101CDF026948 | KWL EC CX | M |  |  | KWL EC 7000 E PRO EH 10,5 DECP | Double flux contre-courant hte efficacité | Montage à la verticale config. E | Batt. Elec. Antigel, Batt. Élec 10,5kW, débit constant, sonde CO2 intégrée | Produit retiré
101CDF026946 | KWL EC CX | M |  |  | KWL EC 7000 E PRO EH 10,5 PRC | Double flux contre-courant hte efficacité | Montage à la verticale config. E | Batt. Élec. Antigel, Batt. Élec 10,5kW, pression constante | Produit retiré
101CDF026964 | KWL EC CX | M |  |  | KWL EC 7000 E PRO EH 15,7 | Double flux contre-courant hte efficacité | Montage à la verticale config. E | Batt. Élec. Antigel, Batt. Élec 15,7kW | Produit retiré
101CDF026965 | KWL EC CX | M |  |  | KWL EC 7000 E PRO EH 15,7 CO2 | Double flux contre-courant hte efficacité | Montage à la verticale config. E | Batt. Élec. Antigel, Batt. Élec 15,7kW, Sonde CO2 intégrée | Produit retiré
101CDF026967 | KWL EC CX | M |  |  | KWL EC 7000 E PRO EH 15,7 DEC | Double flux contre-courant hte efficacité | Montage à la verticale config. E | Batt. Élec. Antigel, Batt. Élec 15,7kW, débit constant | Produit retiré
101CDF026968 | KWL EC CX | M |  |  | KWL EC 7000 E PRO EH 15,7 DECP | Double flux contre-courant hte efficacité | Montage à la verticale config. E | Batt. Elec. Antigel, Batt. Élec 15,7kW, débit constant, sonde CO2 intégrée | Produit retiré
101CDF026966 | KWL EC CX | M |  |  | KWL EC 7000 E PRO EH 15,7 PRC | Double flux contre-courant hte efficacité | Montage à la verticale config. E | Batt. Élec. Antigel, Batt. Élec 15,7kW, pression constante | Produit retiré
101CDF027055 | KWL EC CX | M |  |  | KWL EC 7000 E PRO PRC | Double flux contre-courant hte efficacité | Montage à la verticale config. E | Batt. Élec. Antigel, pression constante | Produit retiré
101CDF026929 | KWL EC CX | M |  |  | KWL EC 7000 E PRO WW | Double flux contre-courant hte efficacité | Montage à la verticale config. E | Batt. Elec. Antigel, Batt. EC | Produit retiré
101CDF026930 | KWL EC CX | M |  |  | KWL EC 7000 E PRO WW CO2 | Double flux contre-courant hte efficacité | Montage à la verticale config. E | Batt. Élec. Antigel, Batt. EC, Sonde CO2 intégrée | Produit retiré
101CDF026932 | KWL EC CX | M |  |  | KWL EC 7000 E PRO WW DEC | Double flux contre-courant hte efficacité | Montage à la verticale config. E | Batt. Elec. Antigel, Batt. EC, débit constant | Produit retiré
101CDF026933 | KWL EC CX | M |  |  | KWL EC 7000 E PRO WW DECP | Double flux contre-courant hte efficacité | Montage à la verticale config. E | Batt. Elec. Antigel, Batt. EC, débit constant, sonde CO2 intégrée | Produit retiré
101CDF026931 | KWL EC CX | M |  |  | KWL EC 7000 E PRO WW PRC | Double flux contre-courant hte efficacité | Montage à la verticale config. E | Batt. Elec. Antigel, Batt. EC, pression constante | Produit retiré
101CDF026914 | KWL EC CX | M |  |  | KWL EC 7000 F ECO | Double flux contre-courant hte efficacité | Montage à la verticale config. F | Sans batterie | Produit retiré
101CDF026915 | KWL EC CX | M |  |  | KWL EC 7000 F ECO CO2 | Double flux contre-courant hte efficacité | Montage à la verticale config. F | Sonde CO2 intégrée | Produit retiré
101CDF026917 | KWL EC CX | M |  |  | KWL EC 7000 F ECO DEC | Double flux contre-courant hte efficacité | Montage à la verticale config. F | Débit constant | Produit retiré
101CDF026918 | KWL EC CX | M |  |  | KWL EC 7000 F ECO DECP | Double flux contre-courant hte efficacité | Montage à la verticale config. F | Débit constant, sonde CO2 intégrée | Produit retiré
101CDF027009 | KWL EC CX | M |  |  | KWL EC 7000 F ECO EH10,5 | Double flux contre-courant hte efficacité | Montage à la verticale config. F | Batterie élec 10,5kW | Produit retiré
101CDF027010 | KWL EC CX | M |  |  | KWL EC 7000 F ECO EH10,5 CO2 | Double flux contre-courant hte efficacité | Montage à la verticale config. F | Batterie élec 10,5kW, sonde CO2 intégrée | Produit retiré
101CDF027012 | KWL EC CX | M |  |  | KWL EC 7000 F ECO EH10,5 DEC | Double flux contre-courant hte efficacité | Montage à la verticale config. F | Batterie élec 10,5kW, débit constant | Produit retiré
101CDF027013 | KWL EC CX | M |  |  | KWL EC 7000 F ECO EH10,5 DECP | Double flux contre-courant hte efficacité | Montage à la verticale config. F | Batterie élec 10,5kW, débit constant, sonde CO2 intégrée | Produit retiré
101CDF027011 | KWL EC CX | M |  |  | KWL EC 7000 F ECO EH10,5 PRC | Double flux contre-courant hte efficacité | Montage à la verticale config. F | Batterie élec 10,5kW, pression constante | Produit retiré
101CDF027029 | KWL EC CX | M |  |  | KWL EC 7000 F ECO EH15,7 | Double flux contre-courant hte efficacité | Montage à la verticale config. F | Batterie élec 15,7kW | Produit retiré
101CDF027030 | KWL EC CX | M |  |  | KWL EC 7000 F ECO EH15,7 CO2 | Double flux contre-courant hte efficacité | Montage à la verticale config. F | Batterie élec 15,7kW, sonde CO2 intégrée | Produit retiré
101CDF027032 | KWL EC CX | M |  |  | KWL EC 7000 F ECO EH15,7 DEC | Double flux contre-courant hte efficacité | Montage à la verticale config. F | Batterie élec 15,7kW, débit constant | Produit retiré
101CDF027033 | KWL EC CX | M |  |  | KWL EC 7000 F ECO EH15,7 DECP | Double flux contre-courant hte efficacité | Montage à la verticale config. F | Batterie élec 15,7kW, débit constant, sonde CO2 intégrée | Produit retiré
101CDF027031 | KWL EC CX | M |  |  | KWL EC 7000 F ECO EH15,7 PRC | Double flux contre-courant hte efficacité | Montage à la verticale config. F | Batterie élec 15,7kW, pression constante | Produit retiré
101CDF026916 | KWL EC CX | M |  |  | KWL EC 7000 F ECO PRC | Double flux contre-courant hte efficacité | Montage à la verticale config. F | Pression constante | Produit retiré
101CDF026994 | KWL EC CX | M |  |  | KWL EC 7000 F ECO WW | Double flux contre-courant hte efficacité | Montage à la verticale config. F | Batterie EC | Produit retiré
101CDF026995 | KWL EC CX | M |  |  | KWL EC 7000 F ECO WW CO2 | Double flux contre-courant hte efficacité | Montage à la verticale config. F | Batterie EC, sonde CO2 intégrée | Produit retiré
101CDF026997 | KWL EC CX | M |  |  | KWL EC 7000 F ECO WW DEC | Double flux contre-courant hte efficacité | Montage à la verticale config. F | Batterie EC, débit constant | Produit retiré
101CDF026998 | KWL EC CX | M |  |  | KWL EC 7000 F ECO WW DECP | Double flux contre-courant hte efficacité | Montage à la verticale config. F | Batterie EC, débit constant, sonde CO2 intégrée | Produit retiré
101CDF026996 | KWL EC CX | M |  |  | KWL EC 7000 F ECO WW PRC | Double flux contre-courant hte efficacité | Montage à la verticale config. F | Batterie EC, pression constante | Produit retiré
101CDF027046 | KWL EC CX | M |  |  | KWL EC 7000 F PB | Double flux contre-courant hte efficacité | Montage à la verticale config. F | Sans régulation ni batterie | Produit retiré
101CDF027058 | KWL EC CX | M |  |  | KWL EC 7000 F PRO | Double flux contre-courant hte efficacité | Montage à la verticale config. F | Batt. Élec. Antigel | Produit retiré
101CDF027059 | KWL EC CX | M |  |  | KWL EC 7000 F PRO CO2 | Double flux contre-courant hte efficacité | Montage à la verticale config. F | Batt. Élec. Antigel, sonde CO2 | Produit retiré
101CDF027061 | KWL EC CX | M |  |  | KWL EC 7000 F PRO DEC | Double flux contre-courant hte efficacité | Montage à la verticale config. F | Batt. Élec. Antigel, débit constant | Produit retiré
101CDF027062 | KWL EC CX | M |  |  | KWL EC 7000 F PRO DECP CO2 | Double flux contre-courant hte efficacité | Montage à la verticale config. F | Batt. Élec. Antigel, débit constant, sonde CO2 intégrée | Produit retiré
101CDF026949 | KWL EC CX | M |  |  | KWL EC 7000 F PRO EH 10,5 | Double flux contre-courant hte efficacité | Montage à la verticale config. F | Batt. Élec. Antigel, Batt. Élec 10,5kW | Produit retiré
101CDF026950 | KWL EC CX | M |  |  | KWL EC 7000 F PRO EH 10,5 CO2 | Double flux contre-courant hte efficacité | Montage à la verticale config. F | Batt. Élec. Antigel, Batt. Élec 10,5kW, Sonde CO2 intégrée | Produit retiré
101CDF026952 | KWL EC CX | M |  |  | KWL EC 7000 F PRO EH 10,5 DEC | Double flux contre-courant hte efficacité | Montage à la verticale config. F | Batt. Élec. Antigel, Batt. Élec 10,5kW, débit constant | Produit retiré
101CDF026953 | KWL EC CX | M |  |  | KWL EC 7000 F PRO EH 10,5 DECP | Double flux contre-courant hte efficacité | Montage à la verticale config. F | Batt. Elec. Antigel, Batt. Élec 10,5kW, débit constant, sonde CO2 intégrée | Produit retiré
101CDF026951 | KWL EC CX | M |  |  | KWL EC 7000 F PRO EH 10,5 PRC | Double flux contre-courant hte efficacité | Montage à la verticale config. F | Batt. Élec. Antigel, Batt. Élec 10,5kW, pression constante | Produit retiré
101CDF026969 | KWL EC CX | M |  |  | KWL EC 7000 F PRO EH 15,7 | Double flux contre-courant hte efficacité | Montage à la verticale config. F | Batt. Élec. Antigel, Batt. Élec 15,7kW | Produit retiré
101CDF026970 | KWL EC CX | M |  |  | KWL EC 7000 F PRO EH 15,7 CO2 | Double flux contre-courant hte efficacité | Montage à la verticale config. F | Batt. Élec. Antigel, Batt. Élec 15,7kW, Sonde CO2 intégrée | Produit retiré
101CDF026972 | KWL EC CX | M |  |  | KWL EC 7000 F PRO EH 15,7 DEC | Double flux contre-courant hte efficacité | Montage à la verticale config. F | Batt. Élec. Antigel, Batt. Élec 15,7kW, débit constant | Produit retiré
101CDF026973 | KWL EC CX | M |  |  | KWL EC 7000 F PRO EH 15,7 DECP | Double flux contre-courant hte efficacité | Montage à la verticale config. F | Batt. Elec. Antigel, Batt. Élec 15,7kW, débit constant, sonde CO2 intégrée | Produit retiré
101CDF026971 | KWL EC CX | M |  |  | KWL EC 7000 F PRO EH 15,7 PRC | Double flux contre-courant hte efficacité | Montage à la verticale config. F | Batt. Élec. Antigel, Batt. Élec 15,7kW, pression constante | Produit retiré
101CDF027060 | KWL EC CX | M |  |  | KWL EC 7000 F PRO PRC | Double flux contre-courant hte efficacité | Montage à la verticale config. F | Batt. Élec. Antigel, pression constante | Produit retiré
101CDF026934 | KWL EC CX | M |  |  | KWL EC 7000 F PRO WW | Double flux contre-courant hte efficacité | Montage à la verticale config. F | Batt. Elec. Antigel, Batt. EC | Produit retiré
101CDF026935 | KWL EC CX | M |  |  | KWL EC 7000 F PRO WW CO2 | Double flux contre-courant hte efficacité | Montage à la verticale config. F | Batt. Élec. Antigel, Batt. EC, Sonde CO2 intégrée | Produit retiré
101CDF026937 | KWL EC CX | M |  |  | KWL EC 7000 F PRO WW DEC | Double flux contre-courant hte efficacité | Montage à la verticale config. F | Batt. Elec. Antigel, Batt. EC, débit constant | Produit retiré
101CDF026938 | KWL EC CX | M |  |  | KWL EC 7000 F PRO WW DECP | Double flux contre-courant hte efficacité | Montage à la verticale config. F | Batt. Elec. Antigel, Batt. EC, débit constant, sonde CO2 intégrée | Produit retiré
101CDF026936 | KWL EC CX | M |  |  | KWL EC 7000 F PRO WW PRC | Double flux contre-courant hte efficacité | Montage à la verticale config. F | Batt. Elec. Antigel, Batt. EC, pression constante | Produit retiré
101CDF026919 | KWL EC CX | M |  |  | KWL EC 7000 G ECO | Double flux contre-courant hte efficacité | Montage à la verticale config. G | Sans batterie | 34482
101CDF026920 | KWL EC CX | M |  |  | KWL EC 7000 G ECO CO2 | Double flux contre-courant hte efficacité | Montage à la verticale config. G | Sonde CO2 intégrée | 35449
101CDF026922 | KWL EC CX | M |  |  | KWL EC 7000 G ECO DEC | Double flux contre-courant hte efficacité | Montage à la verticale config. G | Débit constant | 35380
101CDF026923 | KWL EC CX | M |  |  | KWL EC 7000 G ECO DECP | Double flux contre-courant hte efficacité | Montage à la verticale config. G | Débit constant, sonde CO2 intégrée | 36256
101CDF027014 | KWL EC CX | M |  |  | KWL EC 7000 G ECO EH10,5 | Double flux contre-courant hte efficacité | Montage à la verticale config. G | Batterie élec 10,5kW | 36103
101CDF027015 | KWL EC CX | M |  |  | KWL EC 7000 G ECO EH10,5 CO2 | Double flux contre-courant hte efficacité | Montage à la verticale config. G | Batterie élec 10,5kW, sonde CO2 intégrée | 37071
101CDF027017 | KWL EC CX | M |  |  | KWL EC 7000 G ECO EH10,5 DEC | Double flux contre-courant hte efficacité | Montage à la verticale config. G | Batterie élec 10,5kW, débit constant | 37003
101CDF027018 | KWL EC CX | M |  |  | KWL EC 7000 G ECO EH10,5 DECP | Double flux contre-courant hte efficacité | Montage à la verticale config. G | Batterie élec 10,5kW, débit constant, sonde CO2 intégrée | 37881
101CDF027016 | KWL EC CX | M |  |  | KWL EC 7000 G ECO EH10,5 PRC | Double flux contre-courant hte efficacité | Montage à la verticale config. G | Batterie élec 10,5kW, pression constante | 37071
101CDF027034 | KWL EC CX | M |  |  | KWL EC 7000 G ECO EH15,7 | Double flux contre-courant hte efficacité | Montage à la verticale config. G | Batterie élec 15,7kW | 36438
101CDF027035 | KWL EC CX | M |  |  | KWL EC 7000 G ECO EH15,7 CO2 | Double flux contre-courant hte efficacité | Montage à la verticale config. G | Batterie élec 15,7kW, sonde CO2 intégrée | 37406
101CDF027037 | KWL EC CX | M |  |  | KWL EC 7000 G ECO EH15,7 DEC | Double flux contre-courant hte efficacité | Montage à la verticale config. G | Batterie élec 15,7kW, débit constant | 37337
101CDF027038 | KWL EC CX | M |  |  | KWL EC 7000 G ECO EH15,7 DECP | Double flux contre-courant hte efficacité | Montage à la verticale config. G | Batterie élec 15,7kW, débit constant, sonde CO2 intégrée | 38212
101CDF027036 | KWL EC CX | M |  |  | KWL EC 7000 G ECO EH15,7 PRC | Double flux contre-courant hte efficacité | Montage à la verticale config. G | Batterie élec 15,7kW, pression constante | 37406
101CDF026921 | KWL EC CX | M |  |  | KWL EC 7000 G ECO PRC | Double flux contre-courant hte efficacité | Montage à la verticale config. G | Pression constante | 35449
101CDF026999 | KWL EC CX | M |  |  | KWL EC 7000 G ECO WW | Double flux contre-courant hte efficacité | Montage à la verticale config. G | Batterie EC | 35854
101CDF027000 | KWL EC CX | M |  |  | KWL EC 7000 G ECO WW CO2 | Double flux contre-courant hte efficacité | Montage à la verticale config. G | Batterie EC, sonde CO2 intégrée | 36822
101CDF027002 | KWL EC CX | M |  |  | KWL EC 7000 G ECO WW DEC | Double flux contre-courant hte efficacité | Montage à la verticale config. G | Batterie EC, débit constant | 36753
101CDF027003 | KWL EC CX | M |  |  | KWL EC 7000 G ECO WW DECP | Double flux contre-courant hte efficacité | Montage à la verticale config. G | Batterie EC, débit constant, sonde CO2 intégrée | 37630
101CDF027001 | KWL EC CX | M |  |  | KWL EC 7000 G ECO WW PRC | Double flux contre-courant hte efficacité | Montage à la verticale config. G | Batterie EC, pression constante | 36822
101CDF027047 | KWL EC CX | M |  |  | KWL EC 7000 G PB | Double flux contre-courant hte efficacité | Montage à la verticale config. G | Sans régulation ni batterie | 32390
101CDF027063 | KWL EC CX | M |  |  | KWL EC 7000 G PRO | Double flux contre-courant hte efficacité | Montage à la verticale config. G | Batt. Élec. Antigel | 36161
101CDF027064 | KWL EC CX | M |  |  | KWL EC 7000 G PRO CO2 | Double flux contre-courant hte efficacité | Montage à la verticale config. G | Batt. Élec. Antigel, sonde CO2 | 37131
101CDF027066 | KWL EC CX | M |  |  | KWL EC 7000 G PRO DEC | Double flux contre-courant hte efficacité | Montage à la verticale config. G | Batt. Élec. Antigel, débit constant | 37062
101CDF027067 | KWL EC CX | M |  |  | KWL EC 7000 G PRO DECP CO2 | Double flux contre-courant hte efficacité | Montage à la verticale config. G | Batt. Élec. Antigel, débit constant, sonde CO2 intégrée | 37940
101CDF026954 | KWL EC CX | M |  |  | KWL EC 7000 G PRO EH 10,5 | Double flux contre-courant hte efficacité | Montage à la verticale config. G | Batt. Élec. Antigel, Batt. Élec 10,5kW | 37838
101CDF026955 | KWL EC CX | M |  |  | KWL EC 7000 G PRO EH 10,5 CO2 | Double flux contre-courant hte efficacité | Montage à la verticale config. G | Batt. Élec. Antigel, Batt. Élec 10,5kW, Sonde CO2 intégrée | 38807
101CDF026957 | KWL EC CX | M |  |  | KWL EC 7000 G PRO EH 10,5 DEC | Double flux contre-courant hte efficacité | Montage à la verticale config. G | Batt. Élec. Antigel, Batt. Élec 10,5kW, débit constant | 38739
101CDF026958 | KWL EC CX | M |  |  | KWL EC 7000 G PRO EH 10,5 DECP | Double flux contre-courant hte efficacité | Montage à la verticale config. G | Batt. Elec. Antigel, Batt. Élec 10,5kW, débit constant, sonde CO2 intégrée | 39613
101CDF026956 | KWL EC CX | M |  |  | KWL EC 7000 G PRO EH 10,5 PRC | Double flux contre-courant hte efficacité | Montage à la verticale config. G | Batt. Élec. Antigel, Batt. Élec 10,5kW, pression constante | 38807
101CDF026974 | KWL EC CX | M |  |  | KWL EC 7000 G PRO EH 15,7 | Double flux contre-courant hte efficacité | Montage à la verticale config. G | Batt. Élec. Antigel, Batt. Élec 15,7kW | 38116
101CDF026975 | KWL EC CX | M |  |  | KWL EC 7000 G PRO EH 15,7 CO2 | Double flux contre-courant hte efficacité | Montage à la verticale config. G | Batt. Élec. Antigel, Batt. Élec 15,7kW, Sonde CO2 intégrée | 39085
101CDF026977 | KWL EC CX | M |  |  | KWL EC 7000 G PRO EH 15,7 DEC | Double flux contre-courant hte efficacité | Montage à la verticale config. G | Batt. Élec. Antigel, Batt. Élec 15,7kW, débit constant | 39016
101CDF026978 | KWL EC CX | M |  |  | KWL EC 7000 G PRO EH 15,7 DECP | Double flux contre-courant hte efficacité | Montage à la verticale config. G | Batt. Elec. Antigel, Batt. Élec 15,7kW, débit constant, sonde CO2 intégrée | 39892
101CDF026976 | KWL EC CX | M |  |  | KWL EC 7000 G PRO EH 15,7 PRC | Double flux contre-courant hte efficacité | Montage à la verticale config. G | Batt. Élec. Antigel, Batt. Élec 15,7kW, pression constante | 39085
101CDF027065 | KWL EC CX | M |  |  | KWL EC 7000 G PRO PRC | Double flux contre-courant hte efficacité | Montage à la verticale config. G | Batt. Élec. Antigel, pression constante | 37131
101CDF026939 | KWL EC CX | M |  |  | KWL EC 7000 G PRO WW | Double flux contre-courant hte efficacité | Montage à la verticale config. G | Batt. Elec. Antigel, Batt. EC | 37533
101CDF026940 | KWL EC CX | M |  |  | KWL EC 7000 G PRO WW CO2 | Double flux contre-courant hte efficacité | Montage à la verticale config. G | Batt. Élec. Antigel, Batt. EC, Sonde CO2 intégrée | 38500
101CDF026942 | KWL EC CX | M |  |  | KWL EC 7000 G PRO WW DEC | Double flux contre-courant hte efficacité | Montage à la verticale config. G | Batt. Elec. Antigel, Batt. EC, débit constant | 38431
101CDF026943 | KWL EC CX | M |  |  | KWL EC 7000 G PRO WW DECP | Double flux contre-courant hte efficacité | Montage à la verticale config. G | Batt. Elec. Antigel, Batt. EC, débit constant, sonde CO2 intégrée | 39311
101CDF026941 | KWL EC CX | M |  |  | KWL EC 7000 G PRO WW PRC | Double flux contre-courant hte efficacité | Montage à la verticale config. G | Batt. Elec. Antigel, Batt. EC, pression constante | 38500
8327 | KWL Tertiaire | M | Helios Online |  | KWL EC 800 S Pro | Double flux contre-courant - certif. PHI | Montage sol | Batterie antigel | 13634
8328 | KWL Tertiaire | M | Helios Online |  | KWL EC 800 S Pro WW | Double flux contre-courant - certif. PHI | Montage sol | Batt. antigel et eau chaude | 14299
101CDF026247 | KWL EC CX | M |  |  | KWL EC 950 HP L ECO CO2 | Double flux contre-courant hte efficacité | Montage à l'horizontale config. L | Sonde CO2 intégrée | 14963
101CDF026252 | KWL EC CX | M |  |  | KWL EC 950 HP P ECO CO2 | Double flux contre-courant hte efficacité | Montage à l'horizontale config. P | Sonde CO2 intégrée | 14963
101CDF026257 | KWL EC CX | M |  |  | KWL EC 950 HP W ECO CO2 | Double flux contre-courant hte efficacité | Montage à la verticale config. W | Sonde CO2 intégrée | 14963
101CDF026262 | KWL EC CX | M |  |  | KWL EC 950 HP Y ECO CO2 | Double flux contre-courant hte efficacité | Montage à la verticale config. Y | Sonde CO2 intégrée | 14963
101CDF026170 | KWL EC CX | M |  |  | KWL EC 950 L ECO | Double flux contre-courant hte efficacité | Montage à l'horizontale config. L | Sans batterie | 12188
101CDF026171 | KWL EC CX | M |  |  | KWL EC 950 L ECO CO2 | Double flux contre-courant hte efficacité | Montage à l'horizontale config. L | Sonde CO2 intégrée | 13156
101CDF026218 | KWL EC CX | M |  |  | KWL EC 950 L ECO EH2,5 | Double flux contre-courant hte efficacité | Montage à l'horizontale config. L | Batterie élec 2,5kW | 13004
101CDF026219 | KWL EC CX | M |  |  | KWL EC 950 L ECO EH2,5 CO2 | Double flux contre-courant hte efficacité | Montage à l'horizontale config. L | Batterie élec 2,5kW, sonde CO2 intégrée | 13973
101CDF026220 | KWL EC CX | M |  |  | KWL EC 950 L ECO EH2,5 PRC | Double flux contre-courant hte efficacité | Montage à l'horizontale config. L | Batterie élec 2,5kW, pression constante | 13973
101CDF026172 | KWL EC CX | M |  |  | KWL EC 950 L ECO PRC | Double flux contre-courant hte efficacité | Montage à l'horizontale config. L | Pression constante | 13156
101CDF026206 | KWL EC CX | M |  |  | KWL EC 950 L ECO WW | Double flux contre-courant hte efficacité | Montage à l'horizontale config. L | Batterie EC | 12975
101CDF026207 | KWL EC CX | M |  |  | KWL EC 950 L ECO WW CO2 | Double flux contre-courant hte efficacité | Montage à l'horizontale config. L | Batterie EC, sonde CO2 intégrée | 13940
101CDF026208 | KWL EC CX | M |  |  | KWL EC 950 L ECO WW PRC | Double flux contre-courant hte efficacité | Montage à l'horizontale config. L | Batterie EC, pression constante | 13940
101CDF026230 | KWL EC CX | M |  |  | KWL EC 950 L PB | Double flux contre-courant hte efficacité | Montage à l'horizontale config. L | Sans régulation ni batterie | 9339
101CDF026234 | KWL EC CX | M |  |  | KWL EC 950 L PRO | Double flux contre-courant hte efficacité | Montage à l'horizontale config. L | Batt. Élec. Antigel | 12679
101CDF026235 | KWL EC CX | M |  |  | KWL EC 950 L PRO CO2 | Double flux contre-courant hte efficacité | Montage à l'horizontale config. L | Batt. Élec. Antigel, sonde CO2 | 13644
101CDF026194 | KWL EC CX | M |  |  | KWL EC 950 L PRO EH 2,5 | Double flux contre-courant hte efficacité | Montage à l'horizontale config. L | Batt. Élec. Antigel, Batt. Élec 2,5kW | 13511
101CDF026195 | KWL EC CX | M |  |  | KWL EC 950 L PRO EH 2,5 CO2 | Double flux contre-courant hte efficacité | Montage à l'horizontale config. L | Batt. Élec. Antigel, Batt. Élec 2,5kW, Sonde CO2 intégrée | 14483
101CDF026196 | KWL EC CX | M |  |  | KWL EC 950 L PRO EH 2,5 PRC | Double flux contre-courant hte efficacité | Montage à l'horizontale config. L | Batt. Élec. Antigel, Batt. Élec 2,5kW, pression constante | 14483
101CDF026236 | KWL EC CX | M |  |  | KWL EC 950 L PRO PRC | Double flux contre-courant hte efficacité | Montage à l'horizontale config. L | Batt. Élec. Antigel, pression constante | 13644
101CDF026182 | KWL EC CX | M |  |  | KWL EC 950 L PRO WW | Double flux contre-courant hte efficacité | Montage à l'horizontale config. L | Batt. Elec. Antigel, Batt. EC | 13461
101CDF026183 | KWL EC CX | M |  |  | KWL EC 950 L PRO WW CO2 | Double flux contre-courant hte efficacité | Montage à l'horizontale config. L | Batt. Élec. Antigel, Batt. EC, Sonde CO2 intégrée | 14431
101CDF026184 | KWL EC CX | M |  |  | KWL EC 950 L PRO WW PRC | Double flux contre-courant hte efficacité | Montage à l'horizontale config. L | Batt. Elec. Antigel, Batt. EC, pression constante | 14431
101CDF026173 | KWL EC CX | M |  |  | KWL EC 950 P ECO | Double flux contre-courant hte efficacité | Montage à l'horizontale config. P | Sans batterie | 12188
101CDF026174 | KWL EC CX | M |  |  | KWL EC 950 P ECO CO2 | Double flux contre-courant hte efficacité | Montage à l'horizontale config. P | Sonde CO2 intégrée | 13156
101CDF026221 | KWL EC CX | M |  |  | KWL EC 950 P ECO EH2,5 | Double flux contre-courant hte efficacité | Montage à l'horizontale config. P | Batterie élec 2,5kW | 13004
101CDF026222 | KWL EC CX | M |  |  | KWL EC 950 P ECO EH2,5 CO2 | Double flux contre-courant hte efficacité | Montage à l'horizontale config. P | Batterie élec 2,5kW, sonde CO2 intégrée | 13973
101CDF026223 | KWL EC CX | M |  |  | KWL EC 950 P ECO EH2,5 PRC | Double flux contre-courant hte efficacité | Montage à l'horizontale config. P | Batterie élec 2,5kW, pression constante | 13973
101CDF026175 | KWL EC CX | M |  |  | KWL EC 950 P ECO PRC | Double flux contre-courant hte efficacité | Montage à l'horizontale config. P | Pression constante | 13156
101CDF026209 | KWL EC CX | M |  |  | KWL EC 950 P ECO WW | Double flux contre-courant hte efficacité | Montage à l'horizontale config. P | Batterie EC | 12975
101CDF026210 | KWL EC CX | M |  |  | KWL EC 950 P ECO WW CO2 | Double flux contre-courant hte efficacité | Montage à l'horizontale config. P | Batterie EC, sonde CO2 intégrée | 13940
101CDF026211 | KWL EC CX | M |  |  | KWL EC 950 P ECO WW PRC | Double flux contre-courant hte efficacité | Montage à l'horizontale config. P | Batterie EC, pression constante | 13940
101CDF026231 | KWL EC CX | M |  |  | KWL EC 950 P PB | Double flux contre-courant hte efficacité | Montage à l'horizontale config. P | Sans régulation ni batterie | 9339
101CDF026237 | KWL EC CX | M |  |  | KWL EC 950 P PRO | Double flux contre-courant hte efficacité | Montage à l'horizontale config. P | Batt. Élec. Antigel | 12679
101CDF026238 | KWL EC CX | M |  |  | KWL EC 950 P PRO CO2 | Double flux contre-courant hte efficacité | Montage à l'horizontale config. P | Batt. Élec. Antigel, sonde CO2 | 13644
101CDF026197 | KWL EC CX | M |  |  | KWL EC 950 P PRO EH 2,5 | Double flux contre-courant hte efficacité | Montage à l'horizontale config. P | Batt. Élec. Antigel, Batt. Élec 2,5kW | 13511
101CDF026198 | KWL EC CX | M |  |  | KWL EC 950 P PRO EH 2,5 CO2 | Double flux contre-courant hte efficacité | Montage à l'horizontale config. P | Batt. Élec. Antigel, Batt. Élec 2,5kW, Sonde CO2 intégrée | 14483
101CDF026199 | KWL EC CX | M |  |  | KWL EC 950 P PRO EH 2,5 PRC | Double flux contre-courant hte efficacité | Montage à l'horizontale config. P | Batt. Élec. Antigel, Batt. Élec 2,5kW, pression constante | 14483
101CDF026239 | KWL EC CX | M |  |  | KWL EC 950 P PRO PRC | Double flux contre-courant hte efficacité | Montage à l'horizontale config. P | Batt. Élec. Antigel, pression constante | 13644
101CDF026185 | KWL EC CX | M |  |  | KWL EC 950 P PRO WW | Double flux contre-courant hte efficacité | Montage à l'horizontale config. P | Batt. Elec. Antigel, Batt. EC | 13461
101CDF026186 | KWL EC CX | M |  |  | KWL EC 950 P PRO WW CO2 | Double flux contre-courant hte efficacité | Montage à l'horizontale config. P | Batt. Élec. Antigel, Batt. EC, Sonde CO2 intégrée | 14431
101CDF026187 | KWL EC CX | M |  |  | KWL EC 950 P PRO WW PRC | Double flux contre-courant hte efficacité | Montage à l'horizontale config. P | Batt. Elec. Antigel, Batt. EC, pression constante | 14431
101CDF026176 | KWL EC CX | M |  |  | KWL EC 950 W ECO | Double flux contre-courant hte efficacité | Montage à la verticale config. W | Sans batterie | 12188
101CDF026177 | KWL EC CX | M |  |  | KWL EC 950 W ECO CO2 | Double flux contre-courant hte efficacité | Montage à la verticale config. W | Sonde CO2 intégrée | 13156
101CDF026224 | KWL EC CX | M |  |  | KWL EC 950 W ECO EH2,5 | Double flux contre-courant hte efficacité | Montage à la verticale config. W | Batterie élec 2,5kW | 13004
101CDF026225 | KWL EC CX | M |  |  | KWL EC 950 W ECO EH2,5 CO2 | Double flux contre-courant hte efficacité | Montage à la verticale config. W | Batterie élec 2,5kW, sonde CO2 intégrée | 13973
101CDF026226 | KWL EC CX | M |  |  | KWL EC 950 W ECO EH2,5 PRC | Double flux contre-courant hte efficacité | Montage à la verticale config. W | Batterie élec 2,5kW, pression constante | 13973
101CDF026178 | KWL EC CX | M |  |  | KWL EC 950 W ECO PRC | Double flux contre-courant hte efficacité | Montage à la verticale config. W | Pression constante | 13156
101CDF026212 | KWL EC CX | M |  |  | KWL EC 950 W ECO WW | Double flux contre-courant hte efficacité | Montage à la verticale config. W | Batterie EC | 12975
101CDF026213 | KWL EC CX | M |  |  | KWL EC 950 W ECO WW CO2 | Double flux contre-courant hte efficacité | Montage à la verticale config. W | Batterie EC, sonde CO2 intégrée | 13940
101CDF026214 | KWL EC CX | M |  |  | KWL EC 950 W ECO WW PRC | Double flux contre-courant hte efficacité | Montage à la verticale config. W | Batterie EC, pression constante | 13940
101CDF026232 | KWL EC CX | M |  |  | KWL EC 950 W PB | Double flux contre-courant hte efficacité | Montage à la verticale config. W | Sans régulation ni batterie | 9339
101CDF026240 | KWL EC CX | M |  |  | KWL EC 950 W PRO | Double flux contre-courant hte efficacité | Montage à la verticale config. W | Batt. Élec. Antigel | 12679
101CDF026241 | KWL EC CX | M |  |  | KWL EC 950 W PRO CO2 | Double flux contre-courant hte efficacité | Montage à la verticale config. W | Batt. Élec. Antigel, sonde CO2 | 13644
101CDF026200 | KWL EC CX | M |  |  | KWL EC 950 W PRO EH 2,5 | Double flux contre-courant hte efficacité | Montage à la verticale config. W | Batt. Élec. Antigel, Batt. Élec 2,5kW | 13511
101CDF026201 | KWL EC CX | M |  |  | KWL EC 950 W PRO EH 2,5 CO2 | Double flux contre-courant hte efficacité | Montage à la verticale config. W | Batt. Élec. Antigel, Batt. Élec 2,5kW, Sonde CO2 intégrée | 14483
101CDF026202 | KWL EC CX | M |  |  | KWL EC 950 W PRO EH 2,5 PRC | Double flux contre-courant hte efficacité | Montage à la verticale config. W | Batt. Élec. Antigel, Batt. Élec 2,5kW, pression constante | 14483
101CDF026242 | KWL EC CX | M |  |  | KWL EC 950 W PRO PRC | Double flux contre-courant hte efficacité | Montage à la verticale config. W | Batt. Élec. Antigel, pression constante | 13644
101CDF026188 | KWL EC CX | M |  |  | KWL EC 950 W PRO WW | Double flux contre-courant hte efficacité | Montage à la verticale config. W | Batt. Elec. Antigel, Batt. EC | 13461
101CDF026189 | KWL EC CX | M |  |  | KWL EC 950 W PRO WW CO2 | Double flux contre-courant hte efficacité | Montage à la verticale config. W | Batt. Élec. Antigel, Batt. EC, Sonde CO2 intégrée | 14431
101CDF026190 | KWL EC CX | M |  |  | KWL EC 950 W PRO WW PRC | Double flux contre-courant hte efficacité | Montage à la verticale config. W | Batt. Elec. Antigel, Batt. EC, pression constante | 14431
101CDF026179 | KWL EC CX | M |  |  | KWL EC 950 Y ECO | Double flux contre-courant hte efficacité | Montage à la verticale config. Y | Sans batterie | 12188
101CDF026180 | KWL EC CX | M |  |  | KWL EC 950 Y ECO CO2 | Double flux contre-courant hte efficacité | Montage à la verticale config. Y | Sonde CO2 intégrée | 13156
101CDF026227 | KWL EC CX | M |  |  | KWL EC 950 Y ECO EH2,5 | Double flux contre-courant hte efficacité | Montage à la verticale config. Y | Batterie élec 2,5kW | 13004
101CDF026228 | KWL EC CX | M |  |  | KWL EC 950 Y ECO EH2,5 CO2 | Double flux contre-courant hte efficacité | Montage à la verticale config. Y | Batterie élec 2,5kW, sonde CO2 intégrée | 13973
101CDF026229 | KWL EC CX | M |  |  | KWL EC 950 Y ECO EH2,5 PRC | Double flux contre-courant hte efficacité | Montage à la verticale config. Y | Batterie élec 2,5kW, pression constante | 13973
101CDF026181 | KWL EC CX | M |  |  | KWL EC 950 Y ECO PRC | Double flux contre-courant hte efficacité | Montage à la verticale config. Y | Pression constante | 13156
101CDF026215 | KWL EC CX | M |  |  | KWL EC 950 Y ECO WW | Double flux contre-courant hte efficacité | Montage à la verticale config. Y | Batterie EC | 12975
101CDF026216 | KWL EC CX | M |  |  | KWL EC 950 Y ECO WW CO2 | Double flux contre-courant hte efficacité | Montage à la verticale config. Y | Batterie EC, sonde CO2 intégrée | 13940
101CDF026217 | KWL EC CX | M |  |  | KWL EC 950 Y ECO WW PRC | Double flux contre-courant hte efficacité | Montage à la verticale config. Y | Batterie EC, pression constante | 13940
101CDF026233 | KWL EC CX | M |  |  | KWL EC 950 Y PB | Double flux contre-courant hte efficacité | Montage à la verticale config. Y | Sans régulation ni batterie | 9339
101CDF026243 | KWL EC CX | M |  |  | KWL EC 950 Y PRO | Double flux contre-courant hte efficacité | Montage à la verticale config. Y | Batt. Élec. Antigel | 12679
101CDF026244 | KWL EC CX | M |  |  | KWL EC 950 Y PRO CO2 | Double flux contre-courant hte efficacité | Montage à la verticale config. Y | Batt. Élec. Antigel, sonde CO2 | 13644
101CDF026203 | KWL EC CX | M |  |  | KWL EC 950 Y PRO EH 2,5 | Double flux contre-courant hte efficacité | Montage à la verticale config. Y | Batt. Élec. Antigel, Batt. Élec 2,5kW | 13511
101CDF026204 | KWL EC CX | M |  |  | KWL EC 950 Y PRO EH 2,5 CO2 | Double flux contre-courant hte efficacité | Montage à la verticale config. Y | Batt. Élec. Antigel, Batt. Élec 2,5kW, Sonde CO2 intégrée | 14483
101CDF026205 | KWL EC CX | M |  |  | KWL EC 950 Y PRO EH 2,5 PRC | Double flux contre-courant hte efficacité | Montage à la verticale config. Y | Batt. Élec. Antigel, Batt. Élec 2,5kW, pression constante | 14483
101CDF026245 | KWL EC CX | M |  |  | KWL EC 950 Y PRO PRC | Double flux contre-courant hte efficacité | Montage à la verticale config. Y | Batt. Élec. Antigel, pression constante | 13644
101CDF026191 | KWL EC CX | M |  |  | KWL EC 950 Y PRO WW | Double flux contre-courant hte efficacité | Montage à la verticale config. Y | Batt. Elec. Antigel, Batt. EC | 13461
101CDF026192 | KWL EC CX | M |  |  | KWL EC 950 Y PRO WW CO2 | Double flux contre-courant hte efficacité | Montage à la verticale config. Y | Batt. Élec. Antigel, Batt. EC, Sonde CO2 intégrée | 14431
101CDF026193 | KWL EC CX | M |  |  | KWL EC 950 Y PRO WW PRC | Double flux contre-courant hte efficacité | Montage à la verticale config. Y | Batt. Elec. Antigel, Batt. EC, pression constante | 14431
101CDF026246 | KWL EC CX | M |  |  | KWL EC 950HP L ECO | Double flux contre-courant hte efficacité | Montage à l'horizontale config. L | Sans batterie | 13995
101CDF026249 | KWL EC CX | M |  |  | KWL EC 950HP L ECO DEC | Double flux contre-courant hte efficacité | Montage à l'horizontale config. L | Débit constant | 14897
101CDF026250 | KWL EC CX | M |  |  | KWL EC 950HP L ECO DECP | Double flux contre-courant hte efficacité | Montage à l'horizontale config. L | Débit constant, sonde CO2 intégrée | 15771
101CDF026326 | KWL EC CX | M |  |  | KWL EC 950HP L ECO EH2,5 | Double flux contre-courant hte efficacité | Montage à l'horizontale config. L | Batterie élec 2,5kW | 14810
101CDF026327 | KWL EC CX | M |  |  | KWL EC 950HP L ECO EH2,5 CO2 | Double flux contre-courant hte efficacité | Montage à l'horizontale config. L | Batterie élec 2,5kW, sonde CO2 intégrée | 15779
101CDF026329 | KWL EC CX | M |  |  | KWL EC 950HP L ECO EH2,5 DEC | Double flux contre-courant hte efficacité | Montage à l'horizontale config. L | Batterie élec 2,5kW, débit constant | 15710
101CDF026330 | KWL EC CX | M |  |  | KWL EC 950HP L ECO EH2,5 DECP | Double flux contre-courant hte efficacité | Montage à l'horizontale config. L | Batterie élec 2,5kW, débit constant, sonde CO2 intégrée | 16584
101CDF026328 | KWL EC CX | M |  |  | KWL EC 950HP L ECO EH2,5 PRC | Double flux contre-courant hte efficacité | Montage à l'horizontale config. L | Batterie élec 2,5kW, pression constante | 15779
101CDF026248 | KWL EC CX | M |  |  | KWL EC 950HP L ECO PRC | Double flux contre-courant hte efficacité | Montage à l'horizontale config. L | Pression constante | 14963
101CDF026306 | KWL EC CX | M |  |  | KWL EC 950HP L ECO WW | Double flux contre-courant hte efficacité | Montage à l'horizontale config. L | Batterie EC | 14779
101CDF026307 | KWL EC CX | M |  |  | KWL EC 950HP L ECO WW CO2 | Double flux contre-courant hte efficacité | Montage à l'horizontale config. L | Batterie EC, sonde CO2 intégrée | 15747
101CDF026309 | KWL EC CX | M |  |  | KWL EC 950HP L ECO WW DEC | Double flux contre-courant hte efficacité | Montage à l'horizontale config. L | Batterie EC, débit constant | 15675
101CDF026310 | KWL EC CX | M |  |  | KWL EC 950HP L ECO WW DECP | Double flux contre-courant hte efficacité | Montage à l'horizontale config. L | Batterie EC, débit constant, sonde CO2 intégrée | 16554
101CDF026308 | KWL EC CX | M |  |  | KWL EC 950HP L ECO WW PRC | Double flux contre-courant hte efficacité | Montage à l'horizontale config. L | Batterie EC, pression constante | 15747
101CDF026346 | KWL EC CX | M |  |  | KWL EC 950HP L PB | Double flux contre-courant hte efficacité | Montage à l'horizontale config. L | Sans régulation ni batterie | 11146
101CDF026350 | KWL EC CX | M |  |  | KWL EC 950HP L PRO | Double flux contre-courant hte efficacité | Montage à l'horizontale config. L | Batt. Élec. Antigel | 14561
101CDF026351 | KWL EC CX | M |  |  | KWL EC 950HP L PRO CO2 | Double flux contre-courant hte efficacité | Montage à l'horizontale config. L | Batt. Élec. Antigel, sonde CO2 | 15530
101CDF026353 | KWL EC CX | M |  |  | KWL EC 950HP L PRO DEC | Double flux contre-courant hte efficacité | Montage à l'horizontale config. L | Batt. Élec. Antigel, débit constant | 15459
101CDF026354 | KWL EC CX | M |  |  | KWL EC 950HP L PRO DECP CO2 | Double flux contre-courant hte efficacité | Montage à l'horizontale config. L | Batt. Élec. Antigel, débit constant, sonde CO2 intégrée | 16337
101CDF026286 | KWL EC CX | M |  |  | KWL EC 950HP L PRO EH 2,5 | Double flux contre-courant hte efficacité | Montage à l'horizontale config. L | Batt. Élec. Antigel, Batt. Élec 2,5kW | 15418
101CDF026287 | KWL EC CX | M |  |  | KWL EC 950HP L PRO EH 2,5 CO2 | Double flux contre-courant hte efficacité | Montage à l'horizontale config. L | Batt. Élec. Antigel, Batt. Élec 2,5kW, Sonde CO2 intégrée | 16387
101CDF026289 | KWL EC CX | M |  |  | KWL EC 950HP L PRO EH 2,5 DEC | Double flux contre-courant hte efficacité | Montage à l'horizontale config. L | Batt. Élec. Antigel, Batt. Élec 2,5kW, débit constant | 16316
101CDF026290 | KWL EC CX | M |  |  | KWL EC 950HP L PRO EH 2,5 DECP | Double flux contre-courant hte efficacité | Montage à l'horizontale config. L | Batt. Elec. Antigel, Batt. Élec 2,5kW, débit constant, sonde CO2 intégrée | 17194
101CDF026288 | KWL EC CX | M |  |  | KWL EC 950HP L PRO EH 2,5 PRC | Double flux contre-courant hte efficacité | Montage à l'horizontale config. L | Batt. Élec. Antigel, Batt. Élec 2,5kW, pression constante | 16387
101CDF026352 | KWL EC CX | M |  |  | KWL EC 950HP L PRO PRC | Double flux contre-courant hte efficacité | Montage à l'horizontale config. L | Batt. Élec. Antigel, pression constante | 15530
101CDF026266 | KWL EC CX | M |  |  | KWL EC 950HP L PRO WW | Double flux contre-courant hte efficacité | Montage à l'horizontale config. L | Batt. Elec. Antigel, Batt. EC | 15342
101CDF026267 | KWL EC CX | M |  |  | KWL EC 950HP L PRO WW CO2 | Double flux contre-courant hte efficacité | Montage à l'horizontale config. L | Batt. Élec. Antigel, Batt. EC, Sonde CO2 intégrée | 16311
101CDF026269 | KWL EC CX | M |  |  | KWL EC 950HP L PRO WW DEC | Double flux contre-courant hte efficacité | Montage à l'horizontale config. L | Batt. Elec. Antigel, Batt. EC, débit constant | 16242
101CDF026270 | KWL EC CX | M |  |  | KWL EC 950HP L PRO WW DECP | Double flux contre-courant hte efficacité | Montage à l'horizontale config. L | Batt. Elec. Antigel, Batt. EC, débit constant, sonde CO2 intégrée | 17120
101CDF026268 | KWL EC CX | M |  |  | KWL EC 950HP L PRO WW PRC | Double flux contre-courant hte efficacité | Montage à l'horizontale config. L | Batt. Elec. Antigel, Batt. EC, pression constante | 16311
101CDF026251 | KWL EC CX | M |  |  | KWL EC 950HP P ECO | Double flux contre-courant hte efficacité | Montage à l'horizontale config. P | Sans batterie | 13995
101CDF026254 | KWL EC CX | M |  |  | KWL EC 950HP P ECO DEC | Double flux contre-courant hte efficacité | Montage à l'horizontale config. P | Débit constant | 14897
101CDF026255 | KWL EC CX | M |  |  | KWL EC 950HP P ECO DECP | Double flux contre-courant hte efficacité | Montage à l'horizontale config. P | Débit constant, sonde CO2 intégrée | 15771
101CDF026331 | KWL EC CX | M |  |  | KWL EC 950HP P ECO EH2,5 | Double flux contre-courant hte efficacité | Montage à l'horizontale config. P | Batterie élec 2,5kW | 14810
101CDF026332 | KWL EC CX | M |  |  | KWL EC 950HP P ECO EH2,5 CO2 | Double flux contre-courant hte efficacité | Montage à l'horizontale config. P | Batterie élec 2,5kW, sonde CO2 intégrée | 15779
101CDF026334 | KWL EC CX | M |  |  | KWL EC 950HP P ECO EH2,5 DEC | Double flux contre-courant hte efficacité | Montage à l'horizontale config. P | Batterie élec 2,5kW, débit constant | 15710
101CDF026335 | KWL EC CX | M |  |  | KWL EC 950HP P ECO EH2,5 DECP | Double flux contre-courant hte efficacité | Montage à l'horizontale config. P | Batterie élec 2,5kW, débit constant, sonde CO2 intégrée | 16584
101CDF026333 | KWL EC CX | M |  |  | KWL EC 950HP P ECO EH2,5 PRC | Double flux contre-courant hte efficacité | Montage à l'horizontale config. P | Batterie élec 2,5kW, pression constante | 15779
101CDF026253 | KWL EC CX | M |  |  | KWL EC 950HP P ECO PRC | Double flux contre-courant hte efficacité | Montage à l'horizontale config. P | Pression constante | 14963
101CDF026311 | KWL EC CX | M |  |  | KWL EC 950HP P ECO WW | Double flux contre-courant hte efficacité | Montage à l'horizontale config. P | Batterie EC | 14779
101CDF026312 | KWL EC CX | M |  |  | KWL EC 950HP P ECO WW CO2 | Double flux contre-courant hte efficacité | Montage à l'horizontale config. P | Batterie EC, sonde CO2 intégrée | 15747
101CDF026314 | KWL EC CX | M |  |  | KWL EC 950HP P ECO WW DEC | Double flux contre-courant hte efficacité | Montage à l'horizontale config. P | Batterie EC, débit constant | 15675
101CDF026315 | KWL EC CX | M |  |  | KWL EC 950HP P ECO WW DECP | Double flux contre-courant hte efficacité | Montage à l'horizontale config. P | Batterie EC, débit constant, sonde CO2 intégrée | 16554
101CDF026313 | KWL EC CX | M |  |  | KWL EC 950HP P ECO WW PRC | Double flux contre-courant hte efficacité | Montage à l'horizontale config. P | Batterie EC, pression constante | 15747
101CDF026347 | KWL EC CX | M |  |  | KWL EC 950HP P PB | Double flux contre-courant hte efficacité | Montage à l'horizontale config. P | Sans régulation ni batterie | 11146
101CDF026355 | KWL EC CX | M |  |  | KWL EC 950HP P PRO | Double flux contre-courant hte efficacité | Montage à l'horizontale config. P | Batt. Élec. Antigel | 14561
101CDF026356 | KWL EC CX | M |  |  | KWL EC 950HP P PRO CO2 | Double flux contre-courant hte efficacité | Montage à l'horizontale config. P | Batt. Élec. Antigel, sonde CO2 | 15530
101CDF026358 | KWL EC CX | M |  |  | KWL EC 950HP P PRO DEC | Double flux contre-courant hte efficacité | Montage à l'horizontale config. P | Batt. Élec. Antigel, débit constant | 15459
101CDF026359 | KWL EC CX | M |  |  | KWL EC 950HP P PRO DECP CO2 | Double flux contre-courant hte efficacité | Montage à l'horizontale config. P | Batt. Élec. Antigel, débit constant, sonde CO2 intégrée | 16337
101CDF026291 | KWL EC CX | M |  |  | KWL EC 950HP P PRO EH 2,5 | Double flux contre-courant hte efficacité | Montage à l'horizontale config. P | Batt. Élec. Antigel, Batt. Élec 2,5kW | 15418
101CDF026292 | KWL EC CX | M |  |  | KWL EC 950HP P PRO EH 2,5 CO2 | Double flux contre-courant hte efficacité | Montage à l'horizontale config. P | Batt. Élec. Antigel, Batt. Élec 2,5kW, Sonde CO2 intégrée | 16387
101CDF026294 | KWL EC CX | M |  |  | KWL EC 950HP P PRO EH 2,5 DEC | Double flux contre-courant hte efficacité | Montage à l'horizontale config. P | Batt. Élec. Antigel, Batt. Élec 2,5kW, débit constant | 16316
101CDF026295 | KWL EC CX | M |  |  | KWL EC 950HP P PRO EH 2,5 DECP | Double flux contre-courant hte efficacité | Montage à l'horizontale config. P | Batt. Elec. Antigel, Batt. Élec 2,5kW, débit constant, sonde CO2 intégrée | 17194
101CDF026293 | KWL EC CX | M |  |  | KWL EC 950HP P PRO EH 2,5 PRC | Double flux contre-courant hte efficacité | Montage à l'horizontale config. P | Batt. Élec. Antigel, Batt. Élec 2,5kW, pression constante | 16387
101CDF026357 | KWL EC CX | M |  |  | KWL EC 950HP P PRO PRC | Double flux contre-courant hte efficacité | Montage à l'horizontale config. P | Batt. Élec. Antigel, pression constante | 15530
101CDF026271 | KWL EC CX | M |  |  | KWL EC 950HP P PRO WW | Double flux contre-courant hte efficacité | Montage à l'horizontale config. P | Batt. Elec. Antigel, Batt. EC | 15342
101CDF026272 | KWL EC CX | M |  |  | KWL EC 950HP P PRO WW CO2 | Double flux contre-courant hte efficacité | Montage à l'horizontale config. P | Batt. Élec. Antigel, Batt. EC, Sonde CO2 intégrée | 16311
101CDF026274 | KWL EC CX | M |  |  | KWL EC 950HP P PRO WW DEC | Double flux contre-courant hte efficacité | Montage à l'horizontale config. P | Batt. Elec. Antigel, Batt. EC, débit constant | 16242
101CDF026275 | KWL EC CX | M |  |  | KWL EC 950HP P PRO WW DECP | Double flux contre-courant hte efficacité | Montage à l'horizontale config. P | Batt. Elec. Antigel, Batt. EC, débit constant, sonde CO2 intégrée | 17120
101CDF026273 | KWL EC CX | M |  |  | KWL EC 950HP P PRO WW PRC | Double flux contre-courant hte efficacité | Montage à l'horizontale config. P | Batt. Elec. Antigel, Batt. EC, pression constante | 16311
101CDF026256 | KWL EC CX | M |  |  | KWL EC 950HP W ECO | Double flux contre-courant hte efficacité | Montage à la verticale config. W | Sans batterie | 13995
101CDF026259 | KWL EC CX | M |  |  | KWL EC 950HP W ECO DEC | Double flux contre-courant hte efficacité | Montage à la verticale config. W | Débit constant | 14897
101CDF026260 | KWL EC CX | M |  |  | KWL EC 950HP W ECO DECP | Double flux contre-courant hte efficacité | Montage à la verticale config. W | Débit constant, sonde CO2 intégrée | 15771
101CDF026336 | KWL EC CX | M |  |  | KWL EC 950HP W ECO EH2,5 | Double flux contre-courant hte efficacité | Montage à la verticale config. W | Batterie élec 2,5kW | 14810
101CDF026337 | KWL EC CX | M |  |  | KWL EC 950HP W ECO EH2,5 CO2 | Double flux contre-courant hte efficacité | Montage à la verticale config. W | Batterie élec 2,5kW, sonde CO2 intégrée | 15779
101CDF026339 | KWL EC CX | M |  |  | KWL EC 950HP W ECO EH2,5 DEC | Double flux contre-courant hte efficacité | Montage à la verticale config. W | Batterie élec 2,5kW, débit constant | 15710
101CDF026340 | KWL EC CX | M |  |  | KWL EC 950HP W ECO EH2,5 DECP | Double flux contre-courant hte efficacité | Montage à la verticale config. W | Batterie élec 2,5kW, débit constant, sonde CO2 intégrée | 16584
101CDF026338 | KWL EC CX | M |  |  | KWL EC 950HP W ECO EH2,5 PRC | Double flux contre-courant hte efficacité | Montage à la verticale config. W | Batterie élec 2,5kW, pression constante | 15779
101CDF026258 | KWL EC CX | M |  |  | KWL EC 950HP W ECO PRC | Double flux contre-courant hte efficacité | Montage à la verticale config. W | Pression constante | 14963
101CDF026316 | KWL EC CX | M |  |  | KWL EC 950HP W ECO WW | Double flux contre-courant hte efficacité | Montage à la verticale config. W | Batterie EC | 14779
101CDF026317 | KWL EC CX | M |  |  | KWL EC 950HP W ECO WW CO2 | Double flux contre-courant hte efficacité | Montage à la verticale config. W | Batterie EC, sonde CO2 intégrée | 15747
101CDF026319 | KWL EC CX | M |  |  | KWL EC 950HP W ECO WW DEC | Double flux contre-courant hte efficacité | Montage à la verticale config. W | Batterie EC, débit constant | 15675
101CDF026320 | KWL EC CX | M |  |  | KWL EC 950HP W ECO WW DECP | Double flux contre-courant hte efficacité | Montage à la verticale config. W | Batterie EC, débit constant, sonde CO2 intégrée | 16554
101CDF026318 | KWL EC CX | M |  |  | KWL EC 950HP W ECO WW PRC | Double flux contre-courant hte efficacité | Montage à la verticale config. W | Batterie EC, pression constante | 15747
101CDF026348 | KWL EC CX | M |  |  | KWL EC 950HP W PB | Double flux contre-courant hte efficacité | Montage à la verticale config. W | Sans régulation ni batterie | 11146
101CDF026360 | KWL EC CX | M |  |  | KWL EC 950HP W PRO | Double flux contre-courant hte efficacité | Montage à la verticale config. W | Batt. Élec. Antigel | 14561
101CDF026361 | KWL EC CX | M |  |  | KWL EC 950HP W PRO CO2 | Double flux contre-courant hte efficacité | Montage à la verticale config. W | Batt. Élec. Antigel, sonde CO2 | 15530
101CDF026363 | KWL EC CX | M |  |  | KWL EC 950HP W PRO DEC | Double flux contre-courant hte efficacité | Montage à la verticale config. W | Batt. Élec. Antigel, débit constant | 15459
101CDF026364 | KWL EC CX | M |  |  | KWL EC 950HP W PRO DECP CO2 | Double flux contre-courant hte efficacité | Montage à la verticale config. W | Batt. Élec. Antigel, débit constant, sonde CO2 intégrée | 16337
101CDF026296 | KWL EC CX | M |  |  | KWL EC 950HP W PRO EH 2,5 | Double flux contre-courant hte efficacité | Montage à la verticale config. W | Batt. Élec. Antigel, Batt. Élec 2,5kW | 15418
101CDF026297 | KWL EC CX | M |  |  | KWL EC 950HP W PRO EH 2,5 CO2 | Double flux contre-courant hte efficacité | Montage à la verticale config. W | Batt. Élec. Antigel, Batt. Élec 2,5kW, Sonde CO2 intégrée | 16387
101CDF026299 | KWL EC CX | M |  |  | KWL EC 950HP W PRO EH 2,5 DEC | Double flux contre-courant hte efficacité | Montage à la verticale config. W | Batt. Élec. Antigel, Batt. Élec 2,5kW, débit constant | 16316
101CDF026300 | KWL EC CX | M |  |  | KWL EC 950HP W PRO EH 2,5 DECP | Double flux contre-courant hte efficacité | Montage à la verticale config. W | Batt. Elec. Antigel, Batt. Élec 2,5kW, débit constant, sonde CO2 intégrée | 17194
101CDF026298 | KWL EC CX | M |  |  | KWL EC 950HP W PRO EH 2,5 PRC | Double flux contre-courant hte efficacité | Montage à la verticale config. W | Batt. Élec. Antigel, Batt. Élec 2,5kW, pression constante | 16387
101CDF026362 | KWL EC CX | M |  |  | KWL EC 950HP W PRO PRC | Double flux contre-courant hte efficacité | Montage à la verticale config. W | Batt. Élec. Antigel, pression constante | 15530
101CDF026276 | KWL EC CX | M |  |  | KWL EC 950HP W PRO WW | Double flux contre-courant hte efficacité | Montage à la verticale config. W | Batt. Elec. Antigel, Batt. EC | 15342
101CDF026277 | KWL EC CX | M |  |  | KWL EC 950HP W PRO WW CO2 | Double flux contre-courant hte efficacité | Montage à la verticale config. W | Batt. Élec. Antigel, Batt. EC, Sonde CO2 intégrée | 16311
101CDF026279 | KWL EC CX | M |  |  | KWL EC 950HP W PRO WW DEC | Double flux contre-courant hte efficacité | Montage à la verticale config. W | Batt. Elec. Antigel, Batt. EC, débit constant | 16242
101CDF026280 | KWL EC CX | M |  |  | KWL EC 950HP W PRO WW DECP | Double flux contre-courant hte efficacité | Montage à la verticale config. W | Batt. Elec. Antigel, Batt. EC, débit constant, sonde CO2 intégrée | 17120
101CDF026278 | KWL EC CX | M |  |  | KWL EC 950HP W PRO WW PRC | Double flux contre-courant hte efficacité | Montage à la verticale config. W | Batt. Elec. Antigel, Batt. EC, pression constante | 16311
101CDF026261 | KWL EC CX | M |  |  | KWL EC 950HP Y ECO | Double flux contre-courant hte efficacité | Montage à la verticale config. Y | Sans batterie | 13995
101CDF026264 | KWL EC CX | M |  |  | KWL EC 950HP Y ECO DEC | Double flux contre-courant hte efficacité | Montage à la verticale config. Y | Débit constant | 14897
101CDF026265 | KWL EC CX | M |  |  | KWL EC 950HP Y ECO DECP | Double flux contre-courant hte efficacité | Montage à la verticale config. Y | Débit constant, sonde CO2 intégrée | 15771
101CDF026341 | KWL EC CX | M |  |  | KWL EC 950HP Y ECO EH2,5 | Double flux contre-courant hte efficacité | Montage à la verticale config. Y | Batterie élec 2,5kW | 14810
101CDF026342 | KWL EC CX | M |  |  | KWL EC 950HP Y ECO EH2,5 CO2 | Double flux contre-courant hte efficacité | Montage à la verticale config. Y | Batterie élec 2,5kW, sonde CO2 intégrée | 15779
101CDF026344 | KWL EC CX | M |  |  | KWL EC 950HP Y ECO EH2,5 DEC | Double flux contre-courant hte efficacité | Montage à la verticale config. Y | Batterie élec 2,5kW, débit constant | 15710
101CDF026345 | KWL EC CX | M |  |  | KWL EC 950HP Y ECO EH2,5 DECP | Double flux contre-courant hte efficacité | Montage à la verticale config. Y | Batterie élec 2,5kW, débit constant, sonde CO2 intégrée | 16584
101CDF026343 | KWL EC CX | M |  |  | KWL EC 950HP Y ECO EH2,5 PRC | Double flux contre-courant hte efficacité | Montage à la verticale config. Y | Batterie élec 2,5kW, pression constante | 15779
101CDF026263 | KWL EC CX | M |  |  | KWL EC 950HP Y ECO PRC | Double flux contre-courant hte efficacité | Montage à la verticale config. Y | Pression constante | 14963
101CDF026321 | KWL EC CX | M |  |  | KWL EC 950HP Y ECO WW | Double flux contre-courant hte efficacité | Montage à la verticale config. Y | Batterie EC | 14779
101CDF026322 | KWL EC CX | M |  |  | KWL EC 950HP Y ECO WW CO2 | Double flux contre-courant hte efficacité | Montage à la verticale config. Y | Batterie EC, sonde CO2 intégrée | 15747
101CDF026324 | KWL EC CX | M |  |  | KWL EC 950HP Y ECO WW DEC | Double flux contre-courant hte efficacité | Montage à la verticale config. Y | Batterie EC, débit constant | 15675
101CDF026325 | KWL EC CX | M |  |  | KWL EC 950HP Y ECO WW DECP | Double flux contre-courant hte efficacité | Montage à la verticale config. Y | Batterie EC, débit constant, sonde CO2 intégrée | 16554
101CDF026323 | KWL EC CX | M |  |  | KWL EC 950HP Y ECO WW PRC | Double flux contre-courant hte efficacité | Montage à la verticale config. Y | Batterie EC, pression constante | 15747
101CDF026349 | KWL EC CX | M |  |  | KWL EC 950HP Y PB | Double flux contre-courant hte efficacité | Montage à la verticale config. Y | Sans régulation ni batterie | 11146
101CDF026365 | KWL EC CX | M |  |  | KWL EC 950HP Y PRO | Double flux contre-courant hte efficacité | Montage à la verticale config. Y | Batt. Élec. Antigel | 14561
101CDF026366 | KWL EC CX | M |  |  | KWL EC 950HP Y PRO CO2 | Double flux contre-courant hte efficacité | Montage à la verticale config. Y | Batt. Élec. Antigel, sonde CO2 | 15530
101CDF026368 | KWL EC CX | M |  |  | KWL EC 950HP Y PRO DEC | Double flux contre-courant hte efficacité | Montage à la verticale config. Y | Batt. Élec. Antigel, débit constant | 15459
101CDF026369 | KWL EC CX | M |  |  | KWL EC 950HP Y PRO DECP CO2 | Double flux contre-courant hte efficacité | Montage à la verticale config. Y | Batt. Élec. Antigel, débit constant, sonde CO2 intégrée | 16337
101CDF026301 | KWL EC CX | M |  |  | KWL EC 950HP Y PRO EH 2,5 | Double flux contre-courant hte efficacité | Montage à la verticale config. Y | Batt. Élec. Antigel, Batt. Élec 2,5kW | 15418
101CDF026302 | KWL EC CX | M |  |  | KWL EC 950HP Y PRO EH 2,5 CO2 | Double flux contre-courant hte efficacité | Montage à la verticale config. Y | Batt. Élec. Antigel, Batt. Élec 2,5kW, Sonde CO2 intégrée | 16387
101CDF026304 | KWL EC CX | M |  |  | KWL EC 950HP Y PRO EH 2,5 DEC | Double flux contre-courant hte efficacité | Montage à la verticale config. Y | Batt. Élec. Antigel, Batt. Élec 2,5kW, débit constant | 16316
101CDF026305 | KWL EC CX | M |  |  | KWL EC 950HP Y PRO EH 2,5 DECP | Double flux contre-courant hte efficacité | Montage à la verticale config. Y | Batt. Elec. Antigel, Batt. Élec 2,5kW, débit constant, sonde CO2 intégrée | 17194
101CDF026303 | KWL EC CX | M |  |  | KWL EC 950HP Y PRO EH 2,5 PRC | Double flux contre-courant hte efficacité | Montage à la verticale config. Y | Batt. Élec. Antigel, Batt. Élec 2,5kW, pression constante | 16387
101CDF026367 | KWL EC CX | M |  |  | KWL EC 950HP Y PRO PRC | Double flux contre-courant hte efficacité | Montage à la verticale config. Y | Batt. Élec. Antigel, pression constante | 15530
101CDF026281 | KWL EC CX | M |  |  | KWL EC 950HP Y PRO WW | Double flux contre-courant hte efficacité | Montage à la verticale config. Y | Batt. Elec. Antigel, Batt. EC | 15342
101CDF026282 | KWL EC CX | M |  |  | KWL EC 950HP Y PRO WW CO2 | Double flux contre-courant hte efficacité | Montage à la verticale config. Y | Batt. Élec. Antigel, Batt. EC, Sonde CO2 intégrée | 16311
101CDF026284 | KWL EC CX | M |  |  | KWL EC 950HP Y PRO WW DEC | Double flux contre-courant hte efficacité | Montage à la verticale config. Y | Batt. Elec. Antigel, Batt. EC, débit constant | 16242
101CDF026285 | KWL EC CX | M |  |  | KWL EC 950HP Y PRO WW DECP | Double flux contre-courant hte efficacité | Montage à la verticale config. Y | Batt. Elec. Antigel, Batt. EC, débit constant, sonde CO2 intégrée | 17120
101CDF026283 | KWL EC CX | M |  |  | KWL EC 950HP Y PRO WW PRC | Double flux contre-courant hte efficacité | Montage à la verticale config. Y | Batt. Elec. Antigel, Batt. EC, pression constante | 16311
101CDF028694 | KWL EC CPV | M |  |  | KWL EC CPV 1500 ECO | Double flux contre-courant hte efficacité | Montage au sol, piquages sur le dessus |  | 13019
101CDF028695 | KWL EC CPV | M |  |  | KWL EC CPV 1500 ECO CO2 | Double flux contre-courant hte efficacité | Montage au sol, piquages sur le dessus | Régul. CO2 | 13812
101CDF028697 | KWL EC CPV | M |  |  | KWL EC CPV 1500 ECO DEC | Double flux contre-courant hte efficacité | Montage au sol, piquages sur le dessus | Débit constant | 13837
101CDF028698 | KWL EC CPV | M |  |  | KWL EC CPV 1500 ECO DECP | Double flux contre-courant hte efficacité | Montage au sol, piquages sur le dessus | Débit constant, sonde CO2 intégrée | 14779
101CDF028709 | KWL EC CPV | M |  |  | KWL EC CPV 1500 ECO EH | Double flux contre-courant hte efficacité | Montage au sol, piquages sur le dessus | Batt. Élec 3,75kW | 13934
101CDF028710 | KWL EC CPV | M |  |  | KWL EC CPV 1500 ECO EH CO2 | Double flux contre-courant hte efficacité | Montage au sol, piquages sur le dessus | Batt. Élec 3,75kW, Sonde CO2 intégrée | 14726
101CDF028712 | KWL EC CPV | M |  |  | KWL EC CPV 1500 ECO EH DEC | Double flux contre-courant hte efficacité | Montage au sol, piquages sur le dessus | Batt. Élec 3,75kW, débit constant | 14754
101CDF028713 | KWL EC CPV | M |  |  | KWL EC CPV 1500 ECO EH DECP | Double flux contre-courant hte efficacité | Montage au sol, piquages sur le dessus | Batt. Élec 3,75kW, débit constant, sonde CO2 intégrée | 15696
101CDF028711 | KWL EC CPV | M |  |  | KWL EC CPV 1500 ECO EH PRC | Double flux contre-courant hte efficacité | Montage au sol, piquages sur le dessus | Batt. Élec 3,75kW, pression constante | 14754
101CDF028696 | KWL EC CPV | M |  |  | KWL EC CPV 1500 ECO PRC | Double flux contre-courant hte efficacité | Montage au sol, piquages sur le dessus | Régul. pression constante. | 13837
101CDF028704 | KWL EC CPV | M |  |  | KWL EC CPV 1500 ECO WW | Double flux contre-courant hte efficacité | Montage au sol, piquages sur le dessus | Batt. eau chaude | 13611
101CDF028705 | KWL EC CPV | M |  |  | KWL EC CPV 1500 ECO WW CO2 | Double flux contre-courant hte efficacité | Montage au sol, piquages sur le dessus | Batt. EC, Sonde CO2 intégrée | 14405
101CDF028707 | KWL EC CPV | M |  |  | KWL EC CPV 1500 ECO WW DEC | Double flux contre-courant hte efficacité | Montage au sol, piquages sur le dessus | Batt. EC, débit constant | 14430
101CDF028708 | KWL EC CPV | M |  |  | KWL EC CPV 1500 ECO WW DECP | Double flux contre-courant hte efficacité | Montage au sol, piquages sur le dessus | Batt. EC, débit constant, sonde CO2 intégrée | 15373
101CDF028706 | KWL EC CPV | M |  |  | KWL EC CPV 1500 ECO WW PRC | Double flux contre-courant hte efficacité | Montage au sol, piquages sur le dessus | Batt. EC, pression constante | 14430
101CDF028693 | KWL EC CPV | M |  |  | KWL EC CPV 1500 PB | Double flux contre-courant hte efficacité | Montage au sol, piquages sur le dessus | Sans régulation ni batterie | 10478
101CDF028699 | KWL EC CPV | M |  |  | KWL EC CPV 1500 PRO | Double flux contre-courant hte efficacité | Montage au sol, piquages sur le dessus | Batt. Élec. Antigel | 13950
101CDF028700 | KWL EC CPV | M |  |  | KWL EC CPV 1500 PRO CO2 | Double flux contre-courant hte efficacité | Montage au sol, piquages sur le dessus | Batt. Élec. Antigel, sonde CO2 | 14746
101CDF028702 | KWL EC CPV | M |  |  | KWL EC CPV 1500 PRO DEC | Double flux contre-courant hte efficacité | Montage au sol, piquages sur le dessus | Débit constant | 14769
101CDF028703 | KWL EC CPV | M |  |  | KWL EC CPV 1500 PRO DECP | Double flux contre-courant hte efficacité | Montage au sol, piquages sur le dessus | Débit constant, sonde CO2 intégrée | 15710
101CDF028719 | KWL EC CPV | M |  |  | KWL EC CPV 1500 PRO EH | Double flux contre-courant hte efficacité | Montage au sol, piquages sur le dessus | Batt. Élec. Antigel, Batt. Élec 3,75kW | 15002
101CDF028720 | KWL EC CPV | M |  |  | KWL EC CPV 1500 PRO EH CO2 | Double flux contre-courant hte efficacité | Montage au sol, piquages sur le dessus | Batt. Élec. Antigel, Batt. Élec 3,75kW, Sonde CO2 intégrée | 15792
101CDF028722 | KWL EC CPV | M |  |  | KWL EC CPV 1500 PRO EH DEC | Double flux contre-courant hte efficacité | Montage au sol, piquages sur le dessus | Batt. Elec. Antigel, Batt. Élec 3,75kW, débit constant | 15817
101CDF028723 | KWL EC CPV | M |  |  | KWL EC CPV 1500 PRO EH DECP | Double flux contre-courant hte efficacité | Montage au sol, piquages sur le dessus | Batt. Elec. Antigel, Batt. Élec 3,75kW, débit constant, sonde CO2 intégrée | 16762
101CDF028721 | KWL EC CPV | M |  |  | KWL EC CPV 1500 PRO EH PRC | Double flux contre-courant hte efficacité | Montage au sol, piquages sur le dessus | Batt. Élec. Antigel, Batt. Élec 3,75kW, pression constante | 15817
101CDF028701 | KWL EC CPV | M |  |  | KWL EC CPV 1500 PRO PRC | Double flux contre-courant hte efficacité | Montage au sol, piquages sur le dessus | Batt. Élec. Antigel, pression constante | 14769
101CDF028714 | KWL EC CPV | M |  |  | KWL EC CPV 1500 PRO WW | Double flux contre-courant hte efficacité | Montage au sol, piquages sur le dessus | Batt. Elec. Antigel, Batt. EC | 14545
101CDF028715 | KWL EC CPV | M |  |  | KWL EC CPV 1500 PRO WW CO2 | Double flux contre-courant hte efficacité | Montage au sol, piquages sur le dessus | Batt. Élec. Antigel, Batt. EC, Sonde CO2 intégrée | 15337
101CDF028717 | KWL EC CPV | M |  |  | KWL EC CPV 1500 PRO WW DEC | Double flux contre-courant hte efficacité | Montage au sol, piquages sur le dessus | Batt. Elec. Antigel, Batt. EC, débit constant | 15362
101CDF028718 | KWL EC CPV | M |  |  | KWL EC CPV 1500 PRO WW DECP | Double flux contre-courant hte efficacité | Montage au sol, piquages sur le dessus | Batt. Elec. Antigel, Batt. EC, débit constant, sonde CO2 intégrée | 16303
101CDF028716 | KWL EC CPV | M |  |  | KWL EC CPV 1500 PRO WW PRC | Double flux contre-courant hte efficacité | Montage au sol, piquages sur le dessus | Batt. Elec. Antigel, Batt. EC, pression constante | 15362
101CDF028725 | KWL EC CPV | M |  |  | KWL EC CPV 2300 ECO | Double flux contre-courant hte efficacité | Montage au sol, piquages sur le dessus |  | 17706
101CDF028726 | KWL EC CPV | M |  |  | KWL EC CPV 2300 ECO CO2 | Double flux contre-courant hte efficacité | Montage au sol, piquages sur le dessus | Régul. CO2 | 18490
101CDF028728 | KWL EC CPV | M |  |  | KWL EC CPV 2300 ECO DEC | Double flux contre-courant hte efficacité | Montage au sol, piquages sur le dessus | Débit constant | 18514
101CDF028729 | KWL EC CPV | M |  |  | KWL EC CPV 2300 ECO DECP | Double flux contre-courant hte efficacité | Montage au sol, piquages sur le dessus | Débit constant, sonde CO2 intégrée | 19443
101CDF028740 | KWL EC CPV | M |  |  | KWL EC CPV 2300 ECO EH | Double flux contre-courant hte efficacité | Montage au sol, piquages sur le dessus | Batt. Élec 6,75kW | 18828
101CDF028741 | KWL EC CPV | M |  |  | KWL EC CPV 2300 ECO EH CO2 | Double flux contre-courant hte efficacité | Montage au sol, piquages sur le dessus | Batt. Élec 6,75kW, Sonde CO2 intégrée | 19605
101CDF028743 | KWL EC CPV | M |  |  | KWL EC CPV 2300 ECO EH DEC | Double flux contre-courant hte efficacité | Montage au sol, piquages sur le dessus | Batt. Élec 6,75kW, débit constant | 19633
101CDF028744 | KWL EC CPV | M |  |  | KWL EC CPV 2300 ECO EH DECP | Double flux contre-courant hte efficacité | Montage au sol, piquages sur le dessus | Batt. Élec 6,75kW, débit constant, sonde CO2 intégrée | 20563
101CDF028742 | KWL EC CPV | M |  |  | KWL EC CPV 2300 ECO EH PRC | Double flux contre-courant hte efficacité | Montage au sol, piquages sur le dessus | Batt. Élec 6,75kW, pression constante | 19633
101CDF028727 | KWL EC CPV | M |  |  | KWL EC CPV 2300 ECO PRC | Double flux contre-courant hte efficacité | Montage au sol, piquages sur le dessus | Régul. pression constante. | 18514
101CDF028735 | KWL EC CPV | M |  |  | KWL EC CPV 2300 ECO WW | Double flux contre-courant hte efficacité | Montage au sol, piquages sur le dessus | Batt. eau chaude | 18379
101CDF028736 | KWL EC CPV | M |  |  | KWL EC CPV 2300 ECO WW CO2 | Double flux contre-courant hte efficacité | Montage au sol, piquages sur le dessus | Batt. EC, Sonde CO2 intégrée | 19167
101CDF028738 | KWL EC CPV | M |  |  | KWL EC CPV 2300 ECO WW DEC | Double flux contre-courant hte efficacité | Montage au sol, piquages sur le dessus | Batt. EC, débit constant | 19186
101CDF028739 | KWL EC CPV | M |  |  | KWL EC CPV 2300 ECO WW DECP | Double flux contre-courant hte efficacité | Montage au sol, piquages sur le dessus | Batt. EC, débit constant, sonde CO2 intégrée | 20117
101CDF028737 | KWL EC CPV | M |  |  | KWL EC CPV 2300 ECO WW PRC | Double flux contre-courant hte efficacité | Montage au sol, piquages sur le dessus | Batt. EC, pression constante | 19186
101CDF028724 | KWL EC CPV | M |  |  | KWL EC CPV 2300 PB | Double flux contre-courant hte efficacité | Montage au sol, piquages sur le dessus | Sans régulation ni batterie | 15128
101CDF028730 | KWL EC CPV | M |  |  | KWL EC CPV 2300 PRO | Double flux contre-courant hte efficacité | Montage au sol, piquages sur le dessus | Batt. Élec. Antigel | 18826
101CDF028731 | KWL EC CPV | M |  |  | KWL EC CPV 2300 PRO CO2 | Double flux contre-courant hte efficacité | Montage au sol, piquages sur le dessus | Batt. Élec. Antigel, sonde CO2 | 19604
101CDF028733 | KWL EC CPV | M |  |  | KWL EC CPV 2300 PRO DEC | Double flux contre-courant hte efficacité | Montage au sol, piquages sur le dessus | Débit constant | 19630
101CDF028734 | KWL EC CPV | M |  |  | KWL EC CPV 2300 PRO DECP | Double flux contre-courant hte efficacité | Montage au sol, piquages sur le dessus | Débit constant, sonde CO2 intégrée | 20558
101CDF028750 | KWL EC CPV | M |  |  | KWL EC CPV 2300 PRO EH | Double flux contre-courant hte efficacité | Montage au sol, piquages sur le dessus | Batt. Élec. Antigel, Batt. Élec 6,75kW | 19764
101CDF028751 | KWL EC CPV | M |  |  | KWL EC CPV 2300 PRO EH CO2 | Double flux contre-courant hte efficacité | Montage au sol, piquages sur le dessus | Batt. Élec. Antigel, Batt. Élec 6,75kW, Sonde CO2 intégrée | 20551
101CDF028753 | KWL EC CPV | M |  |  | KWL EC CPV 2300 PRO EH DEC | Double flux contre-courant hte efficacité | Montage au sol, piquages sur le dessus | Batt. Elec. Antigel, Batt. Élec 6,75kW, débit constant | 20572
101CDF028754 | KWL EC CPV | M |  |  | KWL EC CPV 2300 PRO EH DECP | Double flux contre-courant hte efficacité | Montage au sol, piquages sur le dessus | Batt. Elec. Antigel, Batt. Élec 6,75kW, débit constant, sonde CO2 intégrée | 21501
101CDF028752 | KWL EC CPV | M |  |  | KWL EC CPV 2300 PRO EH PRC | Double flux contre-courant hte efficacité | Montage au sol, piquages sur le dessus | Batt. Élec. Antigel, Batt. Élec 6,75kW, pression constante | 20572
101CDF028732 | KWL EC CPV | M |  |  | KWL EC CPV 2300 PRO PRC | Double flux contre-courant hte efficacité | Montage au sol, piquages sur le dessus | Batt. Élec. Antigel, pression constante | 19630
101CDF028745 | KWL EC CPV | M |  |  | KWL EC CPV 2300 PRO WW | Double flux contre-courant hte efficacité | Montage au sol, piquages sur le dessus | Batt. Elec. Antigel, Batt. EC | 19496
101CDF028746 | KWL EC CPV | M |  |  | KWL EC CPV 2300 PRO WW CO2 | Double flux contre-courant hte efficacité | Montage au sol, piquages sur le dessus | Batt. Élec. Antigel, Batt. EC, Sonde CO2 intégrée | 20280
101CDF028748 | KWL EC CPV | M |  |  | KWL EC CPV 2300 PRO WW DEC | Double flux contre-courant hte efficacité | Montage au sol, piquages sur le dessus | Batt. Elec. Antigel, Batt. EC, débit constant | 20304
101CDF028749 | KWL EC CPV | M |  |  | KWL EC CPV 2300 PRO WW DECP | Double flux contre-courant hte efficacité | Montage au sol, piquages sur le dessus | Batt. Elec. Antigel, Batt. EC, débit constant, sonde CO2 intégrée | 21236
101CDF028747 | KWL EC CPV | M |  |  | KWL EC CPV 2300 PRO WW PRC | Double flux contre-courant hte efficacité | Montage au sol, piquages sur le dessus | Batt. Elec. Antigel, Batt. EC, pression constante | 20304
101CDF028756 | KWL EC CPV | M |  |  | KWL EC CPV 3500 ECO | Double flux contre-courant hte efficacité | Montage au sol, piquages sur le dessus |  | 22200
101CDF028757 | KWL EC CPV | M |  |  | KWL EC CPV 3500 ECO CO2 | Double flux contre-courant hte efficacité | Montage au sol, piquages sur le dessus | Régul. CO2 | 22992
101CDF028759 | KWL EC CPV | M |  |  | KWL EC CPV 3500 ECO DEC | Double flux contre-courant hte efficacité | Montage au sol, piquages sur le dessus | Débit constant | 23019
101CDF028760 | KWL EC CPV | M |  |  | KWL EC CPV 3500 ECO DECP | Double flux contre-courant hte efficacité | Montage au sol, piquages sur le dessus | Débit constant, sonde CO2 intégrée | 23959
101CDF028771 | KWL EC CPV | M |  |  | KWL EC CPV 3500 ECO EH | Double flux contre-courant hte efficacité | Montage au sol, piquages sur le dessus | Batt. Élec 10,5kW | 23758
101CDF028772 | KWL EC CPV | M |  |  | KWL EC CPV 3500 ECO EH CO2 | Double flux contre-courant hte efficacité | Montage au sol, piquages sur le dessus | Batt. Élec 10,5kW, Sonde CO2 intégrée | 24549
101CDF028774 | KWL EC CPV | M |  |  | KWL EC CPV 3500 ECO EH DEC | Double flux contre-courant hte efficacité | Montage au sol, piquages sur le dessus | Batt. Élec 10,5kW, débit constant | 24576
101CDF028775 | KWL EC CPV | M |  |  | KWL EC CPV 3500 ECO EH DECP | Double flux contre-courant hte efficacité | Montage au sol, piquages sur le dessus | Batt. Élec 10,5kW, débit constant, sonde CO2 intégrée | 25518
101CDF028773 | KWL EC CPV | M |  |  | KWL EC CPV 3500 ECO EH PRC | Double flux contre-courant hte efficacité | Montage au sol, piquages sur le dessus | Batt. Élec 10,5kW, pression constante | 24576
101CDF028758 | KWL EC CPV | M |  |  | KWL EC CPV 3500 ECO PRC | Double flux contre-courant hte efficacité | Montage au sol, piquages sur le dessus | Régul. pression constante. | 23019
101CDF028766 | KWL EC CPV | M |  |  | KWL EC CPV 3500 ECO WW | Double flux contre-courant hte efficacité | Montage au sol, piquages sur le dessus | Batt. eau chaude | 22945
101CDF028767 | KWL EC CPV | M |  |  | KWL EC CPV 3500 ECO WW CO2 | Double flux contre-courant hte efficacité | Montage au sol, piquages sur le dessus | Batt. EC, Sonde CO2 intégrée | 23743
101CDF028769 | KWL EC CPV | M |  |  | KWL EC CPV 3500 ECO WW DEC | Double flux contre-courant hte efficacité | Montage au sol, piquages sur le dessus | Batt. EC, débit constant | 23767
101CDF028770 | KWL EC CPV | M |  |  | KWL EC CPV 3500 ECO WW DECP | Double flux contre-courant hte efficacité | Montage au sol, piquages sur le dessus | Batt. EC, débit constant, sonde CO2 intégrée | 24711
101CDF028768 | KWL EC CPV | M |  |  | KWL EC CPV 3500 ECO WW PRC | Double flux contre-courant hte efficacité | Montage au sol, piquages sur le dessus | Batt. EC, pression constante | 23767
101CDF028755 | KWL EC CPV | M |  |  | KWL EC CPV 3500 PB | Double flux contre-courant hte efficacité | Montage au sol, piquages sur le dessus | Sans régulation ni batterie | 19588
101CDF028761 | KWL EC CPV | M |  |  | KWL EC CPV 3500 PRO | Double flux contre-courant hte efficacité | Montage au sol, piquages sur le dessus | Batt. Élec. Antigel | 23400
101CDF028762 | KWL EC CPV | M |  |  | KWL EC CPV 3500 PRO CO2 | Double flux contre-courant hte efficacité | Montage au sol, piquages sur le dessus | Batt. Élec. Antigel, sonde CO2 | 24196
101CDF028764 | KWL EC CPV | M |  |  | KWL EC CPV 3500 PRO DEC | Double flux contre-courant hte efficacité | Montage au sol, piquages sur le dessus | Débit constant | 24219
101CDF028765 | KWL EC CPV | M |  |  | KWL EC CPV 3500 PRO DECP | Double flux contre-courant hte efficacité | Montage au sol, piquages sur le dessus | Débit constant, sonde CO2 intégrée | 25163
101CDF028781 | KWL EC CPV | M |  |  | KWL EC CPV 3500 PRO EH | Double flux contre-courant hte efficacité | Montage au sol, piquages sur le dessus | Batt. Élec. Antigel, Batt. Élec 10,5kW | 24805
101CDF028782 | KWL EC CPV | M |  |  | KWL EC CPV 3500 PRO EH CO2 | Double flux contre-courant hte efficacité | Montage au sol, piquages sur le dessus | Batt. Élec. Antigel, Batt. Élec 10,5kW, Sonde CO2 intégrée | 25600
101CDF028784 | KWL EC CPV | M |  |  | KWL EC CPV 3500 PRO EH DEC | Double flux contre-courant hte efficacité | Montage au sol, piquages sur le dessus | Batt. Elec. Antigel, Batt. Élec 10,5kW, débit constant | 25625
101CDF028785 | KWL EC CPV | M |  |  | KWL EC CPV 3500 PRO EH DECP | Double flux contre-courant hte efficacité | Montage au sol, piquages sur le dessus | Batt. Elec. Antigel, Batt. Élec 10,5kW, débit constant, sonde CO2 intégrée | 26564
101CDF028783 | KWL EC CPV | M |  |  | KWL EC CPV 3500 PRO EH PRC | Double flux contre-courant hte efficacité | Montage au sol, piquages sur le dessus | Batt. Élec. Antigel, Batt. Élec 10,5kW, pression constante | 25625
101CDF028763 | KWL EC CPV | M |  |  | KWL EC CPV 3500 PRO PRC | Double flux contre-courant hte efficacité | Montage au sol, piquages sur le dessus | Batt. Élec. Antigel, pression constante | 24219
101CDF028776 | KWL EC CPV | M |  |  | KWL EC CPV 3500 PRO WW | Double flux contre-courant hte efficacité | Montage au sol, piquages sur le dessus | Batt. Elec. Antigel, Batt. EC | 24147
101CDF028777 | KWL EC CPV | M |  |  | KWL EC CPV 3500 PRO WW CO2 | Double flux contre-courant hte efficacité | Montage au sol, piquages sur le dessus | Batt. Élec. Antigel, Batt. EC, Sonde CO2 intégrée | 24943
101CDF028779 | KWL EC CPV | M |  |  | KWL EC CPV 3500 PRO WW DEC | Double flux contre-courant hte efficacité | Montage au sol, piquages sur le dessus | Batt. Elec. Antigel, Batt. EC, débit constant | 24968
101CDF028780 | KWL EC CPV | M |  |  | KWL EC CPV 3500 PRO WW DECP | Double flux contre-courant hte efficacité | Montage au sol, piquages sur le dessus | Batt. Elec. Antigel, Batt. EC, débit constant, sonde CO2 intégrée | 25908
101CDF028778 | KWL EC CPV | M |  |  | KWL EC CPV 3500 PRO WW PRC | Double flux contre-courant hte efficacité | Montage au sol, piquages sur le dessus | Batt. Elec. Antigel, Batt. EC, pression constante | 24968
101CDF028787 | KWL EC CPV | M |  |  | KWL EC CPV 5200 ECO | Double flux contre-courant hte efficacité | Montage au sol, piquages sur le dessus |  | 27340
101CDF028788 | KWL EC CPV | M |  |  | KWL EC CPV 5200 ECO CO2 | Double flux contre-courant hte efficacité | Montage au sol, piquages sur le dessus | Régul. CO2 | 28138
101CDF028790 | KWL EC CPV | M |  |  | KWL EC CPV 5200 ECO DEC | Double flux contre-courant hte efficacité | Montage au sol, piquages sur le dessus | Débit constant | 28161
101CDF028791 | KWL EC CPV | M |  |  | KWL EC CPV 5200 ECO DECP | Double flux contre-courant hte efficacité | Montage au sol, piquages sur le dessus | Débit constant, sonde CO2 intégrée | 29103
101CDF028802 | KWL EC CPV | M |  |  | KWL EC CPV 5200 ECO EH | Double flux contre-courant hte efficacité | Montage au sol, piquages sur le dessus | Batt. Élec 12kW | 28428
101CDF028803 | KWL EC CPV | M |  |  | KWL EC CPV 5200 ECO EH CO2 | Double flux contre-courant hte efficacité | Montage au sol, piquages sur le dessus | Batt. Élec 12kW, Sonde CO2 intégrée | 29224
101CDF028805 | KWL EC CPV | M |  |  | KWL EC CPV 5200 ECO EH DEC | Double flux contre-courant hte efficacité | Montage au sol, piquages sur le dessus | Batt. Élec 12kW, débit constant | 29247
101CDF028806 | KWL EC CPV | M |  |  | KWL EC CPV 5200 ECO EH DECP | Double flux contre-courant hte efficacité | Montage au sol, piquages sur le dessus | Batt. Élec 12kW, débit constant, sonde CO2 intégrée | 30191
101CDF028804 | KWL EC CPV | M |  |  | KWL EC CPV 5200 ECO EH PRC | Double flux contre-courant hte efficacité | Montage au sol, piquages sur le dessus | Batt. Élec 12kW, pression constante | 29247
101CDF028789 | KWL EC CPV | M |  |  | KWL EC CPV 5200 ECO PRC | Double flux contre-courant hte efficacité | Montage au sol, piquages sur le dessus | Régul. pression constante. | 28161
101CDF028797 | KWL EC CPV | M |  |  | KWL EC CPV 5200 ECO WW | Double flux contre-courant hte efficacité | Montage au sol, piquages sur le dessus | Batt. eau chaude | 28493
101CDF028798 | KWL EC CPV | M |  |  | KWL EC CPV 5200 ECO WW CO2 | Double flux contre-courant hte efficacité | Montage au sol, piquages sur le dessus | Batt. EC, Sonde CO2 intégrée | 29289
101CDF028800 | KWL EC CPV | M |  |  | KWL EC CPV 5200 ECO WW DEC | Double flux contre-courant hte efficacité | Montage au sol, piquages sur le dessus | Batt. EC, débit constant | 29312
101CDF028801 | KWL EC CPV | M |  |  | KWL EC CPV 5200 ECO WW DECP | Double flux contre-courant hte efficacité | Montage au sol, piquages sur le dessus | Batt. EC, débit constant, sonde CO2 intégrée | 30257
101CDF028799 | KWL EC CPV | M |  |  | KWL EC CPV 5200 ECO WW PRC | Double flux contre-courant hte efficacité | Montage au sol, piquages sur le dessus | Batt. EC, pression constante | 29312
101CDF028786 | KWL EC CPV | M |  |  | KWL EC CPV 5200 PB | Double flux contre-courant hte efficacité | Montage au sol, piquages sur le dessus | Sans régulation ni batterie | 24690
101CDF028792 | KWL EC CPV | M |  |  | KWL EC CPV 5200 PRO | Double flux contre-courant hte efficacité | Montage au sol, piquages sur le dessus | Batt. Élec. Antigel | 28464
101CDF028793 | KWL EC CPV | M |  |  | KWL EC CPV 5200 PRO CO2 | Double flux contre-courant hte efficacité | Montage au sol, piquages sur le dessus | Batt. Élec. Antigel, sonde CO2 | 29255
101CDF028795 | KWL EC CPV | M |  |  | KWL EC CPV 5200 PRO DEC | Double flux contre-courant hte efficacité | Montage au sol, piquages sur le dessus | Débit constant | 29283
101CDF028796 | KWL EC CPV | M |  |  | KWL EC CPV 5200 PRO DECP | Double flux contre-courant hte efficacité | Montage au sol, piquages sur le dessus | Débit constant, sonde CO2 intégrée | 30223
101CDF028812 | KWL EC CPV | M |  |  | KWL EC CPV 5200 PRO EH | Double flux contre-courant hte efficacité | Montage au sol, piquages sur le dessus | Batt. Élec. Antigel, Batt. Élec 12kW | 29573
101CDF028813 | KWL EC CPV | M |  |  | KWL EC CPV 5200 PRO EH CO2 | Double flux contre-courant hte efficacité | Montage au sol, piquages sur le dessus | Batt. Élec. Antigel, Batt. Élec 12kW, Sonde CO2 intégrée | 30366
101CDF028815 | KWL EC CPV | M |  |  | KWL EC CPV 5200 PRO EH DEC | Double flux contre-courant hte efficacité | Montage au sol, piquages sur le dessus | Batt. Elec. Antigel, Batt. Élec 12kW, débit constant | 30389
101CDF028816 | KWL EC CPV | M |  |  | KWL EC CPV 5200 PRO EH DECP | Double flux contre-courant hte efficacité | Montage au sol, piquages sur le dessus | Batt. Elec. Antigel, Batt. Élec 12kW, débit constant, sonde CO2 intégrée | 31330
101CDF028814 | KWL EC CPV | M |  |  | KWL EC CPV 5200 PRO EH PRC | Double flux contre-courant hte efficacité | Montage au sol, piquages sur le dessus | Batt. Élec. Antigel, Batt. Élec 12kW, pression constante | 30389
101CDF028794 | KWL EC CPV | M |  |  | KWL EC CPV 5200 PRO PRC | Double flux contre-courant hte efficacité | Montage au sol, piquages sur le dessus | Batt. Élec. Antigel, pression constante | 29283
101CDF028807 | KWL EC CPV | M |  |  | KWL EC CPV 5200 PRO WW | Double flux contre-courant hte efficacité | Montage au sol, piquages sur le dessus | Batt. Elec. Antigel, Batt. EC | 29619
101CDF028808 | KWL EC CPV | M |  |  | KWL EC CPV 5200 PRO WW CO2 | Double flux contre-courant hte efficacité | Montage au sol, piquages sur le dessus | Batt. Élec. Antigel, Batt. EC, Sonde CO2 intégrée | 30410
101CDF028810 | KWL EC CPV | M |  |  | KWL EC CPV 5200 PRO WW DEC | Double flux contre-courant hte efficacité | Montage au sol, piquages sur le dessus | Batt. Elec. Antigel, Batt. EC, débit constant | 30435
101CDF028811 | KWL EC CPV | M |  |  | KWL EC CPV 5200 PRO WW DECP | Double flux contre-courant hte efficacité | Montage au sol, piquages sur le dessus | Batt. Elec. Antigel, Batt. EC, débit constant, sonde CO2 intégrée | 31377
101CDF028809 | KWL EC CPV | M |  |  | KWL EC CPV 5200 PRO WW PRC | Double flux contre-courant hte efficacité | Montage au sol, piquages sur le dessus | Batt. Elec. Antigel, Batt. EC, pression constante | 30435
101CDF028656 | KWL EC CPV | M |  |  | KWL EC CPV 600 ECO | Double flux contre-courant hte efficacité | Montage au sol, piquages sur le dessus |  | 9010
101CDF028657 | KWL EC CPV | M |  |  | KWL EC CPV 600 ECO CO2 | Double flux contre-courant hte efficacité | Montage au sol, piquages sur le dessus | Régul. CO2 | 9780
101CDF028665 | KWL EC CPV | M |  |  | KWL EC CPV 600 ECO EH | Double flux contre-courant hte efficacité | Montage au sol, piquages sur le dessus | Batterie élec 1,25kW | 9485
101CDF028666 | KWL EC CPV | M |  |  | KWL EC CPV 600 ECO EH CO2 | Double flux contre-courant hte efficacité | Montage au sol, piquages sur le dessus | Batterie élec 1,25kW, sonde CO2 intégrée | 10259
101CDF028667 | KWL EC CPV | M |  |  | KWL EC CPV 600 ECO EH PRC | Double flux contre-courant hte efficacité | Montage au sol, piquages sur le dessus | Batterie élec 1,25kW, pression constante | 10285
101CDF028658 | KWL EC CPV | M |  |  | KWL EC CPV 600 ECO PRC | Double flux contre-courant hte efficacité | Montage au sol, piquages sur le dessus | Régul. pression constante. | 9804
101CDF028662 | KWL EC CPV | M |  |  | KWL EC CPV 600 ECO WW | Double flux contre-courant hte efficacité | Montage au sol, piquages sur le dessus | Batt. eau chaude | 9328
101CDF028663 | KWL EC CPV | M |  |  | KWL EC CPV 600 ECO WW CO2 | Double flux contre-courant hte efficacité | Montage au sol, piquages sur le dessus | Batt. eau chaude, sonde CO2 intégrée | 10104
101CDF028664 | KWL EC CPV | M |  |  | KWL EC CPV 600 ECO WW PRC | Double flux contre-courant hte efficacité | Montage au sol, piquages sur le dessus | Batt. Eau chaude, pression constante | 10124
101CDF028655 | KWL EC CPV | M |  |  | KWL EC CPV 600 PB | Double flux contre-courant hte efficacité | Montage au sol, piquages sur le dessus | Sans régulation ni batterie | 6538
101CDF028659 | KWL EC CPV | M |  |  | KWL EC CPV 600 PRO | Double flux contre-courant hte efficacité | Montage au sol, piquages sur le dessus | Batt. Élec. Antigel | 9483
101CDF028660 | KWL EC CPV | M |  |  | KWL EC CPV 600 PRO CO2 | Double flux contre-courant hte efficacité | Montage au sol, piquages sur le dessus | Batt. Élec. Antigel, sonde CO2 | 10258
101CDF028671 | KWL EC CPV | M |  |  | KWL EC CPV 600 PRO EH | Double flux contre-courant hte efficacité | Montage au sol, piquages sur le dessus | Batt. Élec. Antigel, Batt. Élec 1,25kW | 9942
101CDF028672 | KWL EC CPV | M |  |  | KWL EC CPV 600 PRO EH CO2 | Double flux contre-courant hte efficacité | Montage au sol, piquages sur le dessus | Batt. Élec. Antigel, Batt. Élec 1,25kW, Sonde CO2 intégrée | 10711
101CDF028673 | KWL EC CPV | M |  |  | KWL EC CPV 600 PRO EH PRC | Double flux contre-courant hte efficacité | Montage au sol, piquages sur le dessus | Batt. Élec. Antigel, Batt. Élec 1,25kW, pression constante | 10739
101CDF028661 | KWL EC CPV | M |  |  | KWL EC CPV 600 PRO PRC | Double flux contre-courant hte efficacité | Montage au sol, piquages sur le dessus | Batt. Élec. Antigel, pression constante | 10284
101CDF028668 | KWL EC CPV | M |  |  | KWL EC CPV 600 PRO WW | Double flux contre-courant hte efficacité | Montage au sol, piquages sur le dessus | Batt. Elec. Antigel, Batt. EC | 9806
101CDF028669 | KWL EC CPV | M |  |  | KWL EC CPV 600 PRO WW CO2 | Double flux contre-courant hte efficacité | Montage au sol, piquages sur le dessus | Batt. Élec. Antigel, Batt. EC, Sonde CO2 intégrée | 10577
101CDF028670 | KWL EC CPV | M |  |  | KWL EC CPV 600 PRO WW PRC | Double flux contre-courant hte efficacité | Montage au sol, piquages sur le dessus | Batt. Elec. Antigel, Batt. EC, pression constante | 10605
101CDF028675 | KWL EC CPV | M |  |  | KWL EC CPV 800 ECO | Double flux contre-courant hte efficacité | Montage au sol, piquages sur le dessus |  | 10563
101CDF028676 | KWL EC CPV | M |  |  | KWL EC CPV 800 ECO CO2 | Double flux contre-courant hte efficacité | Montage au sol, piquages sur le dessus | Régul. CO2 | 11358
101CDF028684 | KWL EC CPV | M |  |  | KWL EC CPV 800 ECO EH | Double flux contre-courant hte efficacité | Montage au sol, piquages sur le dessus | Batterie élec 2,5kW | 11210
101CDF028685 | KWL EC CPV | M |  |  | KWL EC CPV 800 ECO EH CO2 | Double flux contre-courant hte efficacité | Montage au sol, piquages sur le dessus | Batterie élec 2,5kW, sonde CO2 intégrée | 12003
101CDF028686 | KWL EC CPV | M |  |  | KWL EC CPV 800 ECO EH PRC | Double flux contre-courant hte efficacité | Montage au sol, piquages sur le dessus | Batterie élec 2,5kW, pression constante | 12027
101CDF028677 | KWL EC CPV | M |  |  | KWL EC CPV 800 ECO PRC | Double flux contre-courant hte efficacité | Montage au sol, piquages sur le dessus | Régul. pression constante. | 11383
101CDF028681 | KWL EC CPV | M |  |  | KWL EC CPV 800 ECO WW | Double flux contre-courant hte efficacité | Montage au sol, piquages sur le dessus | Batt. eau chaude | 11040
101CDF028682 | KWL EC CPV | M |  |  | KWL EC CPV 800 ECO WW CO2 | Double flux contre-courant hte efficacité | Montage au sol, piquages sur le dessus | Batt. eau chaude, sonde CO2 intégrée | 11831
101CDF028683 | KWL EC CPV | M |  |  | KWL EC CPV 800 ECO WW PRC | Double flux contre-courant hte efficacité | Montage au sol, piquages sur le dessus | Batt. Eau chaude, pression constante | 11856
101CDF028674 | KWL EC CPV | M |  |  | KWL EC CPV 800 PB | Double flux contre-courant hte efficacité | Montage au sol, piquages sur le dessus | Sans régulation ni batterie | 8024
101CDF028678 | KWL EC CPV | M |  |  | KWL EC CPV 800 PRO | Double flux contre-courant hte efficacité | Montage au sol, piquages sur le dessus | Batt. Élec. Antigel | 11209
101CDF028679 | KWL EC CPV | M |  |  | KWL EC CPV 800 PRO CO2 | Double flux contre-courant hte efficacité | Montage au sol, piquages sur le dessus | Batt. Élec. Antigel, sonde CO2 | 12001
101CDF028690 | KWL EC CPV | M |  |  | KWL EC CPV 800 PRO EH | Double flux contre-courant hte efficacité | Montage au sol, piquages sur le dessus | Batt. Élec. Antigel, Batt. Élec 2,5kW | 11833
101CDF028691 | KWL EC CPV | M |  |  | KWL EC CPV 800 PRO EH CO2 | Double flux contre-courant hte efficacité | Montage au sol, piquages sur le dessus | Batt. Élec. Antigel, Batt. Élec 2,5kW, Sonde CO2 intégrée | 12626
101CDF028692 | KWL EC CPV | M |  |  | KWL EC CPV 800 PRO EH PRC | Double flux contre-courant hte efficacité | Montage au sol, piquages sur le dessus | Batt. Élec. Antigel, Batt. Élec 2,5kW, pression constante | 12649
101CDF028680 | KWL EC CPV | M |  |  | KWL EC CPV 800 PRO PRC | Double flux contre-courant hte efficacité | Montage au sol, piquages sur le dessus | Batt. Élec. Antigel, pression constante | 12025
101CDF028687 | KWL EC CPV | M |  |  | KWL EC CPV 800 PRO WW | Double flux contre-courant hte efficacité | Montage au sol, piquages sur le dessus | Batt. Elec. Antigel, Batt. EC | 11681
101CDF028688 | KWL EC CPV | M |  |  | KWL EC CPV 800 PRO WW CO2 | Double flux contre-courant hte efficacité | Montage au sol, piquages sur le dessus | Batt. Élec. Antigel, Batt. EC, Sonde CO2 intégrée | 12477
101CDF028689 | KWL EC CPV | M |  |  | KWL EC CPV 800 PRO WW PRC | Double flux contre-courant hte efficacité | Montage au sol, piquages sur le dessus | Batt. Elec. Antigel, Batt. EC, pression constante | 12502
101CDF025354 | KWL EC CRH | M |  |  | KWL EC CRH 1500 D ECO | Double flux rotative haute efficacité | Montage sol, racc. horz, servitude Droite | Sans batterie | 13786
101CDF025355 | KWL EC CRH | M |  |  | KWL EC CRH 1500 D ECO CO2 | Double flux rotative haute efficacité | Montage sol, racc. horz, servitude Droite | Sonde CO2 intégrée | 14735
101CDF025357 | KWL EC CRH | M |  |  | KWL EC CRH 1500 D ECO DEC | Double flux rotative haute efficacité | Montage sol, racc. horz, servitude Droite | Débit constant | 14609
101CDF025358 | KWL EC CRH | M |  |  | KWL EC CRH 1500 D ECO DECP | Double flux rotative haute efficacité | Montage sol, racc. horz, servitude Droite | Débit constant, sonde CO2 intégrée | 15484
101CDF025384 | KWL EC CRH | M |  |  | KWL EC CRH 1500 D ECO DKR | Double flux rotative haute efficacité | Montage sol, racc. horz, servitude Droite | Batterie détente directe | 14524
101CDF025385 | KWL EC CRH | M |  |  | KWL EC CRH 1500 D ECO DKR CO2 | Double flux rotative haute efficacité | Montage sol, racc. horz, servitude Droite | Batterie détente directe, sonde CO2 intégrée | 15471
101CDF025387 | KWL EC CRH | M |  |  | KWL EC CRH 1500 D ECO DKR DEC | Double flux rotative haute efficacité | Montage sol, racc. horz, servitude Droite | Batterie détente directe, débit constant | 15348
101CDF025388 | KWL EC CRH | M |  |  | KWL EC CRH 1500 D ECO DKR DECP | Double flux rotative haute efficacité | Montage sol, racc. horz, servitude Droite | Batterie détente directe, débit constant, sonde CO2 intégrée | 16223
101CDF025386 | KWL EC CRH | M |  |  | KWL EC CRH 1500 D ECO DKR PRC | Double flux rotative haute efficacité | Montage sol, racc. horz, servitude Droite | Batterie détente directe, pression constante | 15348
101CDF025364 | KWL EC CRH | M |  |  | KWL EC CRH 1500 D ECO EH | Double flux rotative haute efficacité | Montage sol, racc. horz, servitude Droite | Batterie élec 5,25kW | 14605
101CDF025365 | KWL EC CRH | M |  |  | KWL EC CRH 1500 D ECO EH CO2 | Double flux rotative haute efficacité | Montage sol, racc. horz, servitude Droite | Batterie élec 5,25kW, sonde CO2 intégrée | 15552
101CDF025367 | KWL EC CRH | M |  |  | KWL EC CRH 1500 D ECO EH DEC | Double flux rotative haute efficacité | Montage sol, racc. horz, servitude Droite | Batterie élec 5,25kW, débit constant | 15425
101CDF025368 | KWL EC CRH | M |  |  | KWL EC CRH 1500 D ECO EH DECP | Double flux rotative haute efficacité | Montage sol, racc. horz, servitude Droite | Batterie élec 5,25kW, débit constant, sonde CO2 intégrée | 16298
101CDF025366 | KWL EC CRH | M |  |  | KWL EC CRH 1500 D ECO EH PRC | Double flux rotative haute efficacité | Montage sol, racc. horz, servitude Droite | Batterie élec 5,25kW, pression constante | 15425
101CDF025356 | KWL EC CRH | M |  |  | KWL EC CRH 1500 D ECO PRC | Double flux rotative haute efficacité | Montage sol, racc. horz, servitude Droite | Pression constante | 14609
101CDF025374 | KWL EC CRH | M |  |  | KWL EC CRH 1500 D ECO WKR | Double flux rotative haute efficacité | Montage sol, racc. horz, servitude Droite | Batterie change-over | 14640
101CDF025375 | KWL EC CRH | M |  |  | KWL EC CRH 1500 D ECO WKR CO2 | Double flux rotative haute efficacité | Montage sol, racc. horz, servitude Droite | Batterie change-over, sonde CO2 intégrée | 15583
101CDF025377 | KWL EC CRH | M |  |  | KWL EC CRH 1500 D ECO WKR DEC | Double flux rotative haute efficacité | Montage sol, racc. horz, servitude Droite | Batterie change-over, débit constant | 15461
101CDF025378 | KWL EC CRH | M |  |  | KWL EC CRH 1500 D ECO WKR DECP | Double flux rotative haute efficacité | Montage sol, racc. horz, servitude Droite | Batterie change-over, débit constant, sonde CO2 intégrée | 16335
101CDF025376 | KWL EC CRH | M |  |  | KWL EC CRH 1500 D ECO WKR PRC | Double flux rotative haute efficacité | Montage sol, racc. horz, servitude Droite | Batterie change-over, pression constante | 15461
101CDF025352 | KWL EC CRH | M |  |  | KWL EC CRH 1500 D PB | Double flux rotative haute efficacité | Montage sol, racc. horz, servitude Droite | Sans régul, potentiomètre | 11139
101CDF025359 | KWL EC CRH | M |  |  | KWL EC CRH 1500 G ECO | Double flux rotative haute efficacité | Montage sol, racc. horz, servitude Gauche | Sans batterie | 13786
101CDF025360 | KWL EC CRH | M |  |  | KWL EC CRH 1500 G ECO CO2 | Double flux rotative haute efficacité | Montage sol, racc. horz, servitude Gauche | Sonde CO2 intégrée | 14735
101CDF025362 | KWL EC CRH | M |  |  | KWL EC CRH 1500 G ECO DEC | Double flux rotative haute efficacité | Montage sol, racc. horz, servitude Gauche | Débit constant | 14609
101CDF025363 | KWL EC CRH | M |  |  | KWL EC CRH 1500 G ECO DECP | Double flux rotative haute efficacité | Montage sol, racc. horz, servitude Gauche | Débit constant, sonde CO2 intégrée | 15484
101CDF025389 | KWL EC CRH | M |  |  | KWL EC CRH 1500 G ECO DKR | Double flux rotative haute efficacité | Montage sol, racc. horz, servitude Gauche | Batterie détente directe | 14524
101CDF025390 | KWL EC CRH | M |  |  | KWL EC CRH 1500 G ECO DKR CO2 | Double flux rotative haute efficacité | Montage sol, racc. horz, servitude Gauche | Batterie détente directe, sonde CO2 intégrée | 15471
101CDF025392 | KWL EC CRH | M |  |  | KWL EC CRH 1500 G ECO DKR DEC | Double flux rotative haute efficacité | Montage sol, racc. horz, servitude Gauche | Batterie détente directe, débit constant | 15348
101CDF025393 | KWL EC CRH | M |  |  | KWL EC CRH 1500 G ECO DKR DECP | Double flux rotative haute efficacité | Montage sol, racc. horz, servitude Gauche | Batterie détente directe, débit constant, sonde CO2 intégrée | 16223
101CDF025391 | KWL EC CRH | M |  |  | KWL EC CRH 1500 G ECO DKR PRC | Double flux rotative haute efficacité | Montage sol, racc. horz, servitude Gauche | Batterie détente directe, pression constante | 15348
101CDF025369 | KWL EC CRH | M |  |  | KWL EC CRH 1500 G ECO EH | Double flux rotative haute efficacité | Montage sol, racc. horz, servitude Gauche | Batterie élec 5,25kW | 14605
101CDF025370 | KWL EC CRH | M |  |  | KWL EC CRH 1500 G ECO EH CO2 | Double flux rotative haute efficacité | Montage sol, racc. horz, servitude Gauche | Batterie élec 5,25kW, sonde CO2 intégrée | 15552
101CDF025372 | KWL EC CRH | M |  |  | KWL EC CRH 1500 G ECO EH DEC | Double flux rotative haute efficacité | Montage sol, racc. horz, servitude Gauche | Batterie élec 5,25kW, débit constant | 15425
101CDF025373 | KWL EC CRH | M |  |  | KWL EC CRH 1500 G ECO EH DECP | Double flux rotative haute efficacité | Montage sol, racc. horz, servitude Gauche | Batterie élec 5,25kW, débit constant, sonde CO2 intégrée | 16298
101CDF025371 | KWL EC CRH | M |  |  | KWL EC CRH 1500 G ECO EH PRC | Double flux rotative haute efficacité | Montage sol, racc. horz, servitude Gauche | Batterie élec 5,25kW, pression constante | 15425
101CDF025361 | KWL EC CRH | M |  |  | KWL EC CRH 1500 G ECO PRC | Double flux rotative haute efficacité | Montage sol, racc. horz, servitude Gauche | Pression constante | 14609
101CDF025379 | KWL EC CRH | M |  |  | KWL EC CRH 1500 G ECO WKR | Double flux rotative haute efficacité | Montage sol, racc. horz, servitude Gauche | Batterie change-over | 14640
101CDF025380 | KWL EC CRH | M |  |  | KWL EC CRH 1500 G ECO WKR CO2 | Double flux rotative haute efficacité | Montage sol, racc. horz, servitude Gauche | Batterie change-over, sonde CO2 intégrée | 15583
101CDF025382 | KWL EC CRH | M |  |  | KWL EC CRH 1500 G ECO WKR DEC | Double flux rotative haute efficacité | Montage sol, racc. horz, servitude Gauche | Batterie change-over, débit constant | 15461
101CDF025383 | KWL EC CRH | M |  |  | KWL EC CRH 1500 G ECO WKR DECP | Double flux rotative haute efficacité | Montage sol, racc. horz, servitude Gauche | Batterie change-over, débit constant, sonde CO2 intégrée | 16335
101CDF025381 | KWL EC CRH | M |  |  | KWL EC CRH 1500 G ECO WKR PRC | Double flux rotative haute efficacité | Montage sol, racc. horz, servitude Gauche | Batterie change-over, pression constante | 15461
101CDF025353 | KWL EC CRH | M |  |  | KWL EC CRH 1500 G PB | Double flux rotative haute efficacité | Montage sol, racc. horz, servitude Gauche | Sans régul, potentiomètre | 11139
101CDF025396 | KWL EC CRH | M |  |  | KWL EC CRH 2000 D ECO | Double flux rotative haute efficacité | Montage sol, racc. horz, servitude Droite | Sans batterie | 16145
101CDF025397 | KWL EC CRH | M |  |  | KWL EC CRH 2000 D ECO CO2 | Double flux rotative haute efficacité | Montage sol, racc. horz, servitude Droite | Sonde CO2 intégrée | 17087
101CDF025399 | KWL EC CRH | M |  |  | KWL EC CRH 2000 D ECO DEC | Double flux rotative haute efficacité | Montage sol, racc. horz, servitude Droite | Débit constant | 16965
101CDF025400 | KWL EC CRH | M |  |  | KWL EC CRH 2000 D ECO DECP | Double flux rotative haute efficacité | Montage sol, racc. horz, servitude Droite | Débit constant, sonde CO2 intégrée | 17839
101CDF025426 | KWL EC CRH | M |  |  | KWL EC CRH 2000 D ECO DKR | Double flux rotative haute efficacité | Montage sol, racc. horz, servitude Droite | Batterie détente directe | 16992
101CDF025427 | KWL EC CRH | M |  |  | KWL EC CRH 2000 D ECO DKR CO2 | Double flux rotative haute efficacité | Montage sol, racc. horz, servitude Droite | Batterie détente directe, sonde CO2 intégrée | 17943
101CDF025429 | KWL EC CRH | M |  |  | KWL EC CRH 2000 D ECO DKR DEC | Double flux rotative haute efficacité | Montage sol, racc. horz, servitude Droite | Batterie détente directe, débit constant | 17818
101CDF025430 | KWL EC CRH | M |  |  | KWL EC CRH 2000 D ECO DKR DECP | Double flux rotative haute efficacité | Montage sol, racc. horz, servitude Droite | Batterie détente directe, débit constant, sonde CO2 intégrée | 18688
101CDF025428 | KWL EC CRH | M |  |  | KWL EC CRH 2000 D ECO DKR PRC | Double flux rotative haute efficacité | Montage sol, racc. horz, servitude Droite | Batterie détente directe, pression constante | 17818
101CDF025406 | KWL EC CRH | M |  |  | KWL EC CRH 2000 D ECO EH | Double flux rotative haute efficacité | Montage sol, racc. horz, servitude Droite | Batterie élec 10,5kW | 17408
101CDF025407 | KWL EC CRH | M |  |  | KWL EC CRH 2000 D ECO EH CO2 | Double flux rotative haute efficacité | Montage sol, racc. horz, servitude Droite | Batterie élec 10,5kW, sonde CO2 intégrée | 18356
101CDF025409 | KWL EC CRH | M |  |  | KWL EC CRH 2000 D ECO EH DEC | Double flux rotative haute efficacité | Montage sol, racc. horz, servitude Droite | Batterie élec 10,5kW, débit constant | 18231
101CDF025410 | KWL EC CRH | M |  |  | KWL EC CRH 2000 D ECO EH DECP | Double flux rotative haute efficacité | Montage sol, racc. horz, servitude Droite | Batterie élec 10,5kW, débit constant, sonde CO2 intégrée | 19104
101CDF025408 | KWL EC CRH | M |  |  | KWL EC CRH 2000 D ECO EH PRC | Double flux rotative haute efficacité | Montage sol, racc. horz, servitude Droite | Batterie élec 10,5kW, pression constante | 18231
101CDF025398 | KWL EC CRH | M |  |  | KWL EC CRH 2000 D ECO PRC | Double flux rotative haute efficacité | Montage sol, racc. horz, servitude Droite | Pression constante | 16965
101CDF025416 | KWL EC CRH | M |  |  | KWL EC CRH 2000 D ECO WKR | Double flux rotative haute efficacité | Montage sol, racc. horz, servitude Droite | Batterie change-over | 17108
101CDF025417 | KWL EC CRH | M |  |  | KWL EC CRH 2000 D ECO WKR CO2 | Double flux rotative haute efficacité | Montage sol, racc. horz, servitude Droite | Batterie change-over, sonde CO2 intégrée | 18051
101CDF025419 | KWL EC CRH | M |  |  | KWL EC CRH 2000 D ECO WKR DEC | Double flux rotative haute efficacité | Montage sol, racc. horz, servitude Droite | Batterie change-over, débit constant | 17928
101CDF025420 | KWL EC CRH | M |  |  | KWL EC CRH 2000 D ECO WKR DECP | Double flux rotative haute efficacité | Montage sol, racc. horz, servitude Droite | Batterie change-over, débit constant, sonde CO2 intégrée | 18803
101CDF025418 | KWL EC CRH | M |  |  | KWL EC CRH 2000 D ECO WKR PRC | Double flux rotative haute efficacité | Montage sol, racc. horz, servitude Droite | Batterie change-over, pression constante | 17928
101CDF025394 | KWL EC CRH | M |  |  | KWL EC CRH 2000 D PB | Double flux rotative haute efficacité | Montage sol, racc. horz, servitude Droite | Sans régul, potentiomètre | 13497
101CDF025401 | KWL EC CRH | M |  |  | KWL EC CRH 2000 G ECO | Double flux rotative haute efficacité | Montage sol, racc. horz, servitude Gauche | Sans batterie | 16145
101CDF025402 | KWL EC CRH | M |  |  | KWL EC CRH 2000 G ECO CO2 | Double flux rotative haute efficacité | Montage sol, racc. horz, servitude Gauche | Sonde CO2 intégrée | 17087
101CDF025404 | KWL EC CRH | M |  |  | KWL EC CRH 2000 G ECO DEC | Double flux rotative haute efficacité | Montage sol, racc. horz, servitude Gauche | Débit constant | 16965
101CDF025405 | KWL EC CRH | M |  |  | KWL EC CRH 2000 G ECO DECP | Double flux rotative haute efficacité | Montage sol, racc. horz, servitude Gauche | Débit constant, sonde CO2 intégrée | 17839
101CDF025431 | KWL EC CRH | M |  |  | KWL EC CRH 2000 G ECO DKR | Double flux rotative haute efficacité | Montage sol, racc. horz, servitude Gauche | Batterie détente directe | 16992
101CDF025432 | KWL EC CRH | M |  |  | KWL EC CRH 2000 G ECO DKR CO2 | Double flux rotative haute efficacité | Montage sol, racc. horz, servitude Gauche | Batterie détente directe, sonde CO2 intégrée | 17943
101CDF025434 | KWL EC CRH | M |  |  | KWL EC CRH 2000 G ECO DKR DEC | Double flux rotative haute efficacité | Montage sol, racc. horz, servitude Gauche | Batterie détente directe, débit constant | 17818
101CDF025435 | KWL EC CRH | M |  |  | KWL EC CRH 2000 G ECO DKR DECP | Double flux rotative haute efficacité | Montage sol, racc. horz, servitude Gauche | Batterie détente directe, débit constant, sonde CO2 intégrée | 18688
101CDF025433 | KWL EC CRH | M |  |  | KWL EC CRH 2000 G ECO DKR PRC | Double flux rotative haute efficacité | Montage sol, racc. horz, servitude Gauche | Batterie détente directe, pression constante | 17818
101CDF025411 | KWL EC CRH | M |  |  | KWL EC CRH 2000 G ECO EH | Double flux rotative haute efficacité | Montage sol, racc. horz, servitude Gauche | Batterie élec 10,5kW | 17408
101CDF025412 | KWL EC CRH | M |  |  | KWL EC CRH 2000 G ECO EH CO2 | Double flux rotative haute efficacité | Montage sol, racc. horz, servitude Gauche | Batterie élec 10,5kW, sonde CO2 intégrée | 18356
101CDF025414 | KWL EC CRH | M |  |  | KWL EC CRH 2000 G ECO EH DEC | Double flux rotative haute efficacité | Montage sol, racc. horz, servitude Gauche | Batterie élec 10,5kW, débit constant | 18231
101CDF025415 | KWL EC CRH | M |  |  | KWL EC CRH 2000 G ECO EH DECP | Double flux rotative haute efficacité | Montage sol, racc. horz, servitude Gauche | Batterie élec 10,5kW, débit constant, sonde CO2 intégrée | 19104
101CDF025413 | KWL EC CRH | M |  |  | KWL EC CRH 2000 G ECO EH PRC | Double flux rotative haute efficacité | Montage sol, racc. horz, servitude Gauche | Batterie élec 10,5kW, pression constante | 18231
101CDF025403 | KWL EC CRH | M |  |  | KWL EC CRH 2000 G ECO PRC | Double flux rotative haute efficacité | Montage sol, racc. horz, servitude Gauche | Pression constante | 16965
101CDF025421 | KWL EC CRH | M |  |  | KWL EC CRH 2000 G ECO WKR | Double flux rotative haute efficacité | Montage sol, racc. horz, servitude Gauche | Batterie change-over | 17108
101CDF025422 | KWL EC CRH | M |  |  | KWL EC CRH 2000 G ECO WKR CO2 | Double flux rotative haute efficacité | Montage sol, racc. horz, servitude Gauche | Batterie change-over, sonde CO2 intégrée | 18051
101CDF025424 | KWL EC CRH | M |  |  | KWL EC CRH 2000 G ECO WKR DEC | Double flux rotative haute efficacité | Montage sol, racc. horz, servitude Gauche | Batterie change-over, débit constant | 17928
101CDF025425 | KWL EC CRH | M |  |  | KWL EC CRH 2000 G ECO WKR DECP | Double flux rotative haute efficacité | Montage sol, racc. horz, servitude Gauche | Batterie change-over, débit constant, sonde CO2 intégrée | 18803
101CDF025423 | KWL EC CRH | M |  |  | KWL EC CRH 2000 G ECO WKR PRC | Double flux rotative haute efficacité | Montage sol, racc. horz, servitude Gauche | Batterie change-over, pression constante | 17928
101CDF025395 | KWL EC CRH | M |  |  | KWL EC CRH 2000 G PB | Double flux rotative haute efficacité | Montage sol, racc. horz, servitude Gauche | Sans régul, potentiomètre | 13497
101CDF025438 | KWL EC CRH | M |  |  | KWL EC CRH 2700 D ECO | Double flux rotative haute efficacité | Montage sol, racc. horz, servitude Droite | Sans batterie | 18856
101CDF025439 | KWL EC CRH | M |  |  | KWL EC CRH 2700 D ECO CO2 | Double flux rotative haute efficacité | Montage sol, racc. horz, servitude Droite | Sonde CO2 intégrée | 19792
101CDF025441 | KWL EC CRH | M |  |  | KWL EC CRH 2700 D ECO DEC | Double flux rotative haute efficacité | Montage sol, racc. horz, servitude Droite | Débit constant | 19668
101CDF025442 | KWL EC CRH | M |  |  | KWL EC CRH 2700 D ECO DECP | Double flux rotative haute efficacité | Montage sol, racc. horz, servitude Droite | Débit constant, sonde CO2 intégrée | 20529
101CDF025468 | KWL EC CRH | M |  |  | KWL EC CRH 2700 D ECO DKR | Double flux rotative haute efficacité | Montage sol, racc. horz, servitude Droite | Batterie détente directe | 19929
101CDF025469 | KWL EC CRH | M |  |  | KWL EC CRH 2700 D ECO DKR CO2 | Double flux rotative haute efficacité | Montage sol, racc. horz, servitude Droite | Batterie détente directe, sonde CO2 intégrée | 20863
101CDF025471 | KWL EC CRH | M |  |  | KWL EC CRH 2700 D ECO DKR DEC | Double flux rotative haute efficacité | Montage sol, racc. horz, servitude Droite | Batterie détente directe, débit constant | 20738
101CDF025472 | KWL EC CRH | M |  |  | KWL EC CRH 2700 D ECO DKR DECP | Double flux rotative haute efficacité | Montage sol, racc. horz, servitude Droite | Batterie détente directe, débit constant, sonde CO2 intégrée | 21601
101CDF025470 | KWL EC CRH | M |  |  | KWL EC CRH 2700 D ECO DKR PRC | Double flux rotative haute efficacité | Montage sol, racc. horz, servitude Droite | Batterie détente directe, pression constante | 20738
101CDF025448 | KWL EC CRH | M |  |  | KWL EC CRH 2700 D ECO EH | Double flux rotative haute efficacité | Montage sol, racc. horz, servitude Droite | Batterie élec 13,5kW | 20148
101CDF025449 | KWL EC CRH | M |  |  | KWL EC CRH 2700 D ECO EH CO2 | Double flux rotative haute efficacité | Montage sol, racc. horz, servitude Droite | Batterie élec 13,5kW, sonde CO2 intégrée | 21082
101CDF025451 | KWL EC CRH | M |  |  | KWL EC CRH 2700 D ECO EH DEC | Double flux rotative haute efficacité | Montage sol, racc. horz, servitude Droite | Batterie élec 13,5kW, débit constant | 20960
101CDF025452 | KWL EC CRH | M |  |  | KWL EC CRH 2700 D ECO EH DECP | Double flux rotative haute efficacité | Montage sol, racc. horz, servitude Droite | Batterie élec 13,5kW, débit constant, sonde CO2 intégrée | 21823
101CDF025450 | KWL EC CRH | M |  |  | KWL EC CRH 2700 D ECO EH PRC | Double flux rotative haute efficacité | Montage sol, racc. horz, servitude Droite | Batterie élec 13,5kW, pression constante | 20960
101CDF025440 | KWL EC CRH | M |  |  | KWL EC CRH 2700 D ECO PRC | Double flux rotative haute efficacité | Montage sol, racc. horz, servitude Droite | Pression constante | 19668
101CDF025458 | KWL EC CRH | M |  |  | KWL EC CRH 2700 D ECO WKR | Double flux rotative haute efficacité | Montage sol, racc. horz, servitude Droite | Batterie change-over | 20005
101CDF025459 | KWL EC CRH | M |  |  | KWL EC CRH 2700 D ECO WKR CO2 | Double flux rotative haute efficacité | Montage sol, racc. horz, servitude Droite | Batterie change-over, sonde CO2 intégrée | 20943
101CDF025461 | KWL EC CRH | M |  |  | KWL EC CRH 2700 D ECO WKR DEC | Double flux rotative haute efficacité | Montage sol, racc. horz, servitude Droite | Batterie change-over, débit constant | 20817
101CDF025462 | KWL EC CRH | M |  |  | KWL EC CRH 2700 D ECO WKR DECP | Double flux rotative haute efficacité | Montage sol, racc. horz, servitude Droite | Batterie change-over, débit constant, sonde CO2 intégrée | 21677
101CDF025460 | KWL EC CRH | M |  |  | KWL EC CRH 2700 D ECO WKR PRC | Double flux rotative haute efficacité | Montage sol, racc. horz, servitude Droite | Batterie change-over, pression constante | 20817
101CDF025436 | KWL EC CRH | M |  |  | KWL EC CRH 2700 D PB | Double flux rotative haute efficacité | Montage sol, racc. horz, servitude Droite | Sans régul, potentiomètre | 16245
101CDF025443 | KWL EC CRH | M |  |  | KWL EC CRH 2700 G ECO | Double flux rotative haute efficacité | Montage sol, racc. horz, servitude Gauche | Sans batterie | 18856
101CDF025444 | KWL EC CRH | M |  |  | KWL EC CRH 2700 G ECO CO2 | Double flux rotative haute efficacité | Montage sol, racc. horz, servitude Gauche | Sonde CO2 intégrée | 19792
101CDF025446 | KWL EC CRH | M |  |  | KWL EC CRH 2700 G ECO DEC | Double flux rotative haute efficacité | Montage sol, racc. horz, servitude Gauche | Débit constant | 19668
101CDF025447 | KWL EC CRH | M |  |  | KWL EC CRH 2700 G ECO DECP | Double flux rotative haute efficacité | Montage sol, racc. horz, servitude Gauche | Débit constant, sonde CO2 intégrée | 20529
101CDF025473 | KWL EC CRH | M |  |  | KWL EC CRH 2700 G ECO DKR | Double flux rotative haute efficacité | Montage sol, racc. horz, servitude Gauche | Batterie détente directe | 19929
101CDF025474 | KWL EC CRH | M |  |  | KWL EC CRH 2700 G ECO DKR CO2 | Double flux rotative haute efficacité | Montage sol, racc. horz, servitude Gauche | Batterie détente directe, sonde CO2 intégrée | 20863
101CDF025476 | KWL EC CRH | M |  |  | KWL EC CRH 2700 G ECO DKR DEC | Double flux rotative haute efficacité | Montage sol, racc. horz, servitude Gauche | Batterie détente directe, débit constant | 20738
101CDF025477 | KWL EC CRH | M |  |  | KWL EC CRH 2700 G ECO DKR DECP | Double flux rotative haute efficacité | Montage sol, racc. horz, servitude Gauche | Batterie détente directe, débit constant, sonde CO2 intégrée | 21601
101CDF025475 | KWL EC CRH | M |  |  | KWL EC CRH 2700 G ECO DKR PRC | Double flux rotative haute efficacité | Montage sol, racc. horz, servitude Gauche | Batterie détente directe, pression constante | 20738
101CDF025453 | KWL EC CRH | M |  |  | KWL EC CRH 2700 G ECO EH | Double flux rotative haute efficacité | Montage sol, racc. horz, servitude Gauche | Batterie élec 13,5kW | 20148
101CDF025454 | KWL EC CRH | M |  |  | KWL EC CRH 2700 G ECO EH CO2 | Double flux rotative haute efficacité | Montage sol, racc. horz, servitude Gauche | Batterie élec 13,5kW, sonde CO2 intégrée | 21082
101CDF025456 | KWL EC CRH | M |  |  | KWL EC CRH 2700 G ECO EH DEC | Double flux rotative haute efficacité | Montage sol, racc. horz, servitude Gauche | Batterie élec 13,5kW, débit constant | 20960
101CDF025457 | KWL EC CRH | M |  |  | KWL EC CRH 2700 G ECO EH DECP | Double flux rotative haute efficacité | Montage sol, racc. horz, servitude Gauche | Batterie élec 13,5kW, débit constant, sonde CO2 intégrée | 21823
101CDF025455 | KWL EC CRH | M |  |  | KWL EC CRH 2700 G ECO EH PRC | Double flux rotative haute efficacité | Montage sol, racc. horz, servitude Gauche | Batterie élec 13,5kW, pression constante | 20960
101CDF025445 | KWL EC CRH | M |  |  | KWL EC CRH 2700 G ECO PRC | Double flux rotative haute efficacité | Montage sol, racc. horz, servitude Gauche | Pression constante | 19668
101CDF025463 | KWL EC CRH | M |  |  | KWL EC CRH 2700 G ECO WKR | Double flux rotative haute efficacité | Montage sol, racc. horz, servitude Gauche | Batterie change-over | 20005
101CDF025464 | KWL EC CRH | M |  |  | KWL EC CRH 2700 G ECO WKR CO2 | Double flux rotative haute efficacité | Montage sol, racc. horz, servitude Gauche | Batterie change-over, sonde CO2 intégrée | 20943
101CDF025466 | KWL EC CRH | M |  |  | KWL EC CRH 2700 G ECO WKR DEC | Double flux rotative haute efficacité | Montage sol, racc. horz, servitude Gauche | Batterie change-over, débit constant | 20817
101CDF025467 | KWL EC CRH | M |  |  | KWL EC CRH 2700 G ECO WKR DECP | Double flux rotative haute efficacité | Montage sol, racc. horz, servitude Gauche | Batterie change-over, débit constant, sonde CO2 intégrée | 21677
101CDF025465 | KWL EC CRH | M |  |  | KWL EC CRH 2700 G ECO WKR PRC | Double flux rotative haute efficacité | Montage sol, racc. horz, servitude Gauche | Batterie change-over, pression constante | 20817
101CDF025437 | KWL EC CRH | M |  |  | KWL EC CRH 2700 G PB | Double flux rotative haute efficacité | Montage sol, racc. horz, servitude Gauche | Sans régul, potentiomètre | 16245
101CDF025480 | KWL EC CRH | M |  |  | KWL EC CRH 3500 D ECO | Double flux rotative haute efficacité | Montage sol, racc. horz, servitude Droite | Sans batterie | 19711
101CDF025481 | KWL EC CRH | M |  |  | KWL EC CRH 3500 D ECO CO2 | Double flux rotative haute efficacité | Montage sol, racc. horz, servitude Droite | Sonde CO2 intégrée | 20642
101CDF025483 | KWL EC CRH | M |  |  | KWL EC CRH 3500 D ECO DEC | Double flux rotative haute efficacité | Montage sol, racc. horz, servitude Droite | Débit constant | 20520
101CDF025484 | KWL EC CRH | M |  |  | KWL EC CRH 3500 D ECO DECP | Double flux rotative haute efficacité | Montage sol, racc. horz, servitude Droite | Débit constant, sonde CO2 intégrée | 21380
101CDF025510 | KWL EC CRH | M |  |  | KWL EC CRH 3500 D ECO DKR | Double flux rotative haute efficacité | Montage sol, racc. horz, servitude Droite | Batterie détente directe | 20902
101CDF025511 | KWL EC CRH | M |  |  | KWL EC CRH 3500 D ECO DKR CO2 | Double flux rotative haute efficacité | Montage sol, racc. horz, servitude Droite | Batterie détente directe, sonde CO2 intégrée | 21836
101CDF025513 | KWL EC CRH | M |  |  | KWL EC CRH 3500 D ECO DKR DEC | Double flux rotative haute efficacité | Montage sol, racc. horz, servitude Droite | Batterie détente directe, débit constant | 21712
101CDF025514 | KWL EC CRH | M |  |  | KWL EC CRH 3500 D ECO DKR DECP | Double flux rotative haute efficacité | Montage sol, racc. horz, servitude Droite | Batterie détente directe, débit constant, sonde CO2 intégrée | 22572
101CDF025512 | KWL EC CRH | M |  |  | KWL EC CRH 3500 D ECO DKR PRC | Double flux rotative haute efficacité | Montage sol, racc. horz, servitude Droite | Batterie détente directe, pression constante | 21712
101CDF025490 | KWL EC CRH | M |  |  | KWL EC CRH 3500 D ECO EH | Double flux rotative haute efficacité | Montage sol, racc. horz, servitude Droite | Batterie élec 16,5kW | 21085
101CDF025491 | KWL EC CRH | M |  |  | KWL EC CRH 3500 D ECO EH CO2 | Double flux rotative haute efficacité | Montage sol, racc. horz, servitude Droite | Batterie élec 16,5kW, sonde CO2 intégrée | 22024
101CDF025493 | KWL EC CRH | M |  |  | KWL EC CRH 3500 D ECO EH DEC | Double flux rotative haute efficacité | Montage sol, racc. horz, servitude Droite | Batterie élec 16,5kW, débit constant | 21901
101CDF025494 | KWL EC CRH | M |  |  | KWL EC CRH 3500 D ECO EH DECP | Double flux rotative haute efficacité | Montage sol, racc. horz, servitude Droite | Batterie élec 16,5kW, débit constant, sonde CO2 intégrée | 22761
101CDF025492 | KWL EC CRH | M |  |  | KWL EC CRH 3500 D ECO EH PRC | Double flux rotative haute efficacité | Montage sol, racc. horz, servitude Droite | Batterie élec 16,5kW, pression constante | 21901
101CDF025482 | KWL EC CRH | M |  |  | KWL EC CRH 3500 D ECO PRC | Double flux rotative haute efficacité | Montage sol, racc. horz, servitude Droite | Pression constante | 20520
101CDF025500 | KWL EC CRH | M |  |  | KWL EC CRH 3500 D ECO WKR | Double flux rotative haute efficacité | Montage sol, racc. horz, servitude Droite | Batterie change-over | 21000
101CDF025501 | KWL EC CRH | M |  |  | KWL EC CRH 3500 D ECO WKR CO2 | Double flux rotative haute efficacité | Montage sol, racc. horz, servitude Droite | Batterie change-over, sonde CO2 intégrée | 21932
101CDF025503 | KWL EC CRH | M |  |  | KWL EC CRH 3500 D ECO WKR DEC | Double flux rotative haute efficacité | Montage sol, racc. horz, servitude Droite | Batterie change-over, débit constant | 21808
101CDF025504 | KWL EC CRH | M |  |  | KWL EC CRH 3500 D ECO WKR DECP | Double flux rotative haute efficacité | Montage sol, racc. horz, servitude Droite | Batterie change-over, débit constant, sonde CO2 intégrée | 22671
101CDF025502 | KWL EC CRH | M |  |  | KWL EC CRH 3500 D ECO WKR PRC | Double flux rotative haute efficacité | Montage sol, racc. horz, servitude Droite | Batterie change-over, pression constante | 21808
101CDF025478 | KWL EC CRH | M |  |  | KWL EC CRH 3500 D PB | Double flux rotative haute efficacité | Montage sol, racc. horz, servitude Droite | Sans régul, potentiomètre | 17099
101CDF025485 | KWL EC CRH | M |  |  | KWL EC CRH 3500 G ECO | Double flux rotative haute efficacité | Montage sol, racc. horz, servitude Gauche | Sans batterie | 19711
101CDF025486 | KWL EC CRH | M |  |  | KWL EC CRH 3500 G ECO CO2 | Double flux rotative haute efficacité | Montage sol, racc. horz, servitude Gauche | Sonde CO2 intégrée | 20642
101CDF025488 | KWL EC CRH | M |  |  | KWL EC CRH 3500 G ECO DEC | Double flux rotative haute efficacité | Montage sol, racc. horz, servitude Gauche | Débit constant | 20520
101CDF025489 | KWL EC CRH | M |  |  | KWL EC CRH 3500 G ECO DECP | Double flux rotative haute efficacité | Montage sol, racc. horz, servitude Gauche | Débit constant, sonde CO2 intégrée | 21380
101CDF025515 | KWL EC CRH | M |  |  | KWL EC CRH 3500 G ECO DKR | Double flux rotative haute efficacité | Montage sol, racc. horz, servitude Gauche | Batterie détente directe | 20902
101CDF025516 | KWL EC CRH | M |  |  | KWL EC CRH 3500 G ECO DKR CO2 | Double flux rotative haute efficacité | Montage sol, racc. horz, servitude Gauche | Batterie détente directe, sonde CO2 intégrée | 21836
101CDF025518 | KWL EC CRH | M |  |  | KWL EC CRH 3500 G ECO DKR DEC | Double flux rotative haute efficacité | Montage sol, racc. horz, servitude Gauche | Batterie détente directe, débit constant | 21712
101CDF025519 | KWL EC CRH | M |  |  | KWL EC CRH 3500 G ECO DKR DECP | Double flux rotative haute efficacité | Montage sol, racc. horz, servitude Gauche | Batterie détente directe, débit constant, sonde CO2 intégrée | 22572
101CDF025517 | KWL EC CRH | M |  |  | KWL EC CRH 3500 G ECO DKR PRC | Double flux rotative haute efficacité | Montage sol, racc. horz, servitude Gauche | Batterie détente directe, pression constante | 21712
101CDF025495 | KWL EC CRH | M |  |  | KWL EC CRH 3500 G ECO EH | Double flux rotative haute efficacité | Montage sol, racc. horz, servitude Gauche | Batterie élec 16,5kW | 21085
101CDF025496 | KWL EC CRH | M |  |  | KWL EC CRH 3500 G ECO EH CO2 | Double flux rotative haute efficacité | Montage sol, racc. horz, servitude Gauche | Batterie élec 16,5kW, sonde CO2 intégrée | 22024
101CDF025498 | KWL EC CRH | M |  |  | KWL EC CRH 3500 G ECO EH DEC | Double flux rotative haute efficacité | Montage sol, racc. horz, servitude Gauche | Batterie élec 16,5kW, débit constant | 21901
101CDF025499 | KWL EC CRH | M |  |  | KWL EC CRH 3500 G ECO EH DECP | Double flux rotative haute efficacité | Montage sol, racc. horz, servitude Gauche | Batterie élec 16,5kW, débit constant, sonde CO2 intégrée | 22761
101CDF025497 | KWL EC CRH | M |  |  | KWL EC CRH 3500 G ECO EH PRC | Double flux rotative haute efficacité | Montage sol, racc. horz, servitude Gauche | Batterie élec 16,5kW, pression constante | 21901
101CDF025487 | KWL EC CRH | M |  |  | KWL EC CRH 3500 G ECO PRC | Double flux rotative haute efficacité | Montage sol, racc. horz, servitude Gauche | Pression constante | 20520
101CDF025505 | KWL EC CRH | M |  |  | KWL EC CRH 3500 G ECO WKR | Double flux rotative haute efficacité | Montage sol, racc. horz, servitude Gauche | Batterie change-over | 21000
101CDF025506 | KWL EC CRH | M |  |  | KWL EC CRH 3500 G ECO WKR CO2 | Double flux rotative haute efficacité | Montage sol, racc. horz, servitude Gauche | Batterie change-over, sonde CO2 intégrée | 21932
101CDF025508 | KWL EC CRH | M |  |  | KWL EC CRH 3500 G ECO WKR DEC | Double flux rotative haute efficacité | Montage sol, racc. horz, servitude Gauche | Batterie change-over, débit constant | 21808
101CDF025509 | KWL EC CRH | M |  |  | KWL EC CRH 3500 G ECO WKR DECP | Double flux rotative haute efficacité | Montage sol, racc. horz, servitude Gauche | Batterie change-over, débit constant, sonde CO2 intégrée | 22671
101CDF025507 | KWL EC CRH | M |  |  | KWL EC CRH 3500 G ECO WKR PRC | Double flux rotative haute efficacité | Montage sol, racc. horz, servitude Gauche | Batterie change-over, pression constante | 21808
101CDF025479 | KWL EC CRH | M |  |  | KWL EC CRH 3500 G PB | Double flux rotative haute efficacité | Montage sol, racc. horz, servitude Gauche | Sans régul, potentiomètre | 17099
101CDF025522 | KWL EC CRH | M |  |  | KWL EC CRH 4500 D ECO | Double flux rotative haute efficacité | Montage sol, racc. horz, servitude Droite | Sans batterie | 21995
101CDF025523 | KWL EC CRH | M |  |  | KWL EC CRH 4500 D ECO CO2 | Double flux rotative haute efficacité | Montage sol, racc. horz, servitude Droite | Sonde CO2 intégrée | 22928
101CDF025525 | KWL EC CRH | M |  |  | KWL EC CRH 4500 D ECO DEC | Double flux rotative haute efficacité | Montage sol, racc. horz, servitude Droite | Débit constant | 22805
101CDF025526 | KWL EC CRH | M |  |  | KWL EC CRH 4500 D ECO DECP | Double flux rotative haute efficacité | Montage sol, racc. horz, servitude Droite | Débit constant, sonde CO2 intégrée | 23666
101CDF025552 | KWL EC CRH | M |  |  | KWL EC CRH 4500 D ECO DKR | Double flux rotative haute efficacité | Montage sol, racc. horz, servitude Droite | Batterie détente directe | 23589
101CDF025553 | KWL EC CRH | M |  |  | KWL EC CRH 4500 D ECO DKR CO2 | Double flux rotative haute efficacité | Montage sol, racc. horz, servitude Droite | Batterie détente directe, sonde CO2 intégrée | 24527
101CDF025555 | KWL EC CRH | M |  |  | KWL EC CRH 4500 D ECO DKR DEC | Double flux rotative haute efficacité | Montage sol, racc. horz, servitude Droite | Batterie détente directe, débit constant | 24403
101CDF025556 | KWL EC CRH | M |  |  | KWL EC CRH 4500 D ECO DKR DECP | Double flux rotative haute efficacité | Montage sol, racc. horz, servitude Droite | Batterie détente directe, débit constant, sonde CO2 intégrée | 25264
101CDF025554 | KWL EC CRH | M |  |  | KWL EC CRH 4500 D ECO DKR PRC | Double flux rotative haute efficacité | Montage sol, racc. horz, servitude Droite | Batterie détente directe, pression constante | 24403
101CDF025532 | KWL EC CRH | M |  |  | KWL EC CRH 4500 D ECO EH | Double flux rotative haute efficacité | Montage sol, racc. horz, servitude Droite | Batterie élec 24kW | 23539
101CDF025533 | KWL EC CRH | M |  |  | KWL EC CRH 4500 D ECO EH CO2 | Double flux rotative haute efficacité | Montage sol, racc. horz, servitude Droite | Batterie élec 24kW, sonde CO2 intégrée | 24473
101CDF025535 | KWL EC CRH | M |  |  | KWL EC CRH 4500 D ECO EH DEC | Double flux rotative haute efficacité | Montage sol, racc. horz, servitude Droite | Batterie élec 24kW, débit constant | 24351
101CDF025536 | KWL EC CRH | M |  |  | KWL EC CRH 4500 D ECO EH DECP | Double flux rotative haute efficacité | Montage sol, racc. horz, servitude Droite | Batterie élec 24kW, débit constant, sonde CO2 intégrée | 25211
101CDF025534 | KWL EC CRH | M |  |  | KWL EC CRH 4500 D ECO EH PRC | Double flux rotative haute efficacité | Montage sol, racc. horz, servitude Droite | Batterie élec 24kW, pression constante | 24351
101CDF025524 | KWL EC CRH | M |  |  | KWL EC CRH 4500 D ECO PRC | Double flux rotative haute efficacité | Montage sol, racc. horz, servitude Droite | Pression constante | 22805
101CDF025542 | KWL EC CRH | M |  |  | KWL EC CRH 4500 D ECO WKR | Double flux rotative haute efficacité | Montage sol, racc. horz, servitude Droite | Batterie change-over | 23497
101CDF025543 | KWL EC CRH | M |  |  | KWL EC CRH 4500 D ECO WKR CO2 | Double flux rotative haute efficacité | Montage sol, racc. horz, servitude Droite | Batterie change-over, sonde CO2 intégrée | 24433
101CDF025545 | KWL EC CRH | M |  |  | KWL EC CRH 4500 D ECO WKR DEC | Double flux rotative haute efficacité | Montage sol, racc. horz, servitude Droite | Batterie change-over, débit constant | 24309
101CDF025546 | KWL EC CRH | M |  |  | KWL EC CRH 4500 D ECO WKR DECP | Double flux rotative haute efficacité | Montage sol, racc. horz, servitude Droite | Batterie change-over, débit constant, sonde CO2 intégrée | 25174
101CDF025544 | KWL EC CRH | M |  |  | KWL EC CRH 4500 D ECO WKR PRC | Double flux rotative haute efficacité | Montage sol, racc. horz, servitude Droite | Batterie change-over, pression constante | 24309
101CDF025520 | KWL EC CRH | M |  |  | KWL EC CRH 4500 D PB | Double flux rotative haute efficacité | Montage sol, racc. horz, servitude Droite | Sans régul, potentiomètre | 19383
101CDF025527 | KWL EC CRH | M |  |  | KWL EC CRH 4500 G ECO | Double flux rotative haute efficacité | Montage sol, racc. horz, servitude Gauche | Sans batterie | 21995
101CDF025528 | KWL EC CRH | M |  |  | KWL EC CRH 4500 G ECO CO2 | Double flux rotative haute efficacité | Montage sol, racc. horz, servitude Gauche | Sonde CO2 intégrée | 22928
101CDF025530 | KWL EC CRH | M |  |  | KWL EC CRH 4500 G ECO DEC | Double flux rotative haute efficacité | Montage sol, racc. horz, servitude Gauche | Débit constant | 22805
101CDF025531 | KWL EC CRH | M |  |  | KWL EC CRH 4500 G ECO DECP | Double flux rotative haute efficacité | Montage sol, racc. horz, servitude Gauche | Débit constant, sonde CO2 intégrée | 23666
101CDF025557 | KWL EC CRH | M |  |  | KWL EC CRH 4500 G ECO DKR | Double flux rotative haute efficacité | Montage sol, racc. horz, servitude Gauche | Batterie détente directe | 23589
101CDF025558 | KWL EC CRH | M |  |  | KWL EC CRH 4500 G ECO DKR CO2 | Double flux rotative haute efficacité | Montage sol, racc. horz, servitude Gauche | Batterie détente directe, sonde CO2 intégrée | 24527
101CDF025560 | KWL EC CRH | M |  |  | KWL EC CRH 4500 G ECO DKR DEC | Double flux rotative haute efficacité | Montage sol, racc. horz, servitude Gauche | Batterie détente directe, débit constant | 24403
101CDF025561 | KWL EC CRH | M |  |  | KWL EC CRH 4500 G ECO DKR DECP | Double flux rotative haute efficacité | Montage sol, racc. horz, servitude Gauche | Batterie détente directe, débit constant, sonde CO2 intégrée | 25264
101CDF025559 | KWL EC CRH | M |  |  | KWL EC CRH 4500 G ECO DKR PRC | Double flux rotative haute efficacité | Montage sol, racc. horz, servitude Gauche | Batterie détente directe, pression constante | 24403
101CDF025537 | KWL EC CRH | M |  |  | KWL EC CRH 4500 G ECO EH | Double flux rotative haute efficacité | Montage sol, racc. horz, servitude Gauche | Batterie élec 24kW | 23539
101CDF025538 | KWL EC CRH | M |  |  | KWL EC CRH 4500 G ECO EH CO2 | Double flux rotative haute efficacité | Montage sol, racc. horz, servitude Gauche | Batterie élec 24kW, sonde CO2 intégrée | 24473
101CDF025540 | KWL EC CRH | M |  |  | KWL EC CRH 4500 G ECO EH DEC | Double flux rotative haute efficacité | Montage sol, racc. horz, servitude Gauche | Batterie élec 24kW, débit constant | 24351
101CDF025541 | KWL EC CRH | M |  |  | KWL EC CRH 4500 G ECO EH DECP | Double flux rotative haute efficacité | Montage sol, racc. horz, servitude Gauche | Batterie élec 24kW, débit constant, sonde CO2 intégrée | 25211
101CDF025539 | KWL EC CRH | M |  |  | KWL EC CRH 4500 G ECO EH PRC | Double flux rotative haute efficacité | Montage sol, racc. horz, servitude Gauche | Batterie élec 24kW, pression constante | 24351
101CDF025529 | KWL EC CRH | M |  |  | KWL EC CRH 4500 G ECO PRC | Double flux rotative haute efficacité | Montage sol, racc. horz, servitude Gauche | Pression constante | 22805
101CDF025547 | KWL EC CRH | M |  |  | KWL EC CRH 4500 G ECO WKR | Double flux rotative haute efficacité | Montage sol, racc. horz, servitude Gauche | Batterie change-over | 23497
101CDF025548 | KWL EC CRH | M |  |  | KWL EC CRH 4500 G ECO WKR CO2 | Double flux rotative haute efficacité | Montage sol, racc. horz, servitude Gauche | Batterie change-over, sonde CO2 intégrée | 24433
101CDF025550 | KWL EC CRH | M |  |  | KWL EC CRH 4500 G ECO WKR DEC | Double flux rotative haute efficacité | Montage sol, racc. horz, servitude Gauche | Batterie change-over, débit constant | 24309
101CDF025551 | KWL EC CRH | M |  |  | KWL EC CRH 4500 G ECO WKR DECP | Double flux rotative haute efficacité | Montage sol, racc. horz, servitude Gauche | Batterie change-over, débit constant, sonde CO2 intégrée | 25174
101CDF025549 | KWL EC CRH | M |  |  | KWL EC CRH 4500 G ECO WKR PRC | Double flux rotative haute efficacité | Montage sol, racc. horz, servitude Gauche | Batterie change-over, pression constante | 24309
101CDF025521 | KWL EC CRH | M |  |  | KWL EC CRH 4500 G PB | Double flux rotative haute efficacité | Montage sol, racc. horz, servitude Gauche | Sans régul, potentiomètre | 19383
101CDF025302 | KWL EC CRH | M |  |  | KWL EC CRH 500 D ECO | Double flux rotative haute efficacité | Montage sol, racc. horz, servitude Droite | Sans batterie | 9909
101CDF025303 | KWL EC CRH | M |  |  | KWL EC CRH 500 D ECO CO2 | Double flux rotative haute efficacité | Montage sol, racc. horz, servitude Droite | Sonde CO2 intégrée | 10768
101CDF025320 | KWL EC CRH | M |  |  | KWL EC CRH 500 D ECO DKR | Double flux rotative haute efficacité | Montage sol, racc. horz, servitude Droite | Batterie détente directe | 10757
101CDF025321 | KWL EC CRH | M |  |  | KWL EC CRH 500 D ECO DKR CO2 | Double flux rotative haute efficacité | Montage sol, racc. horz, servitude Droite | Batterie détente directe, sonde CO2 intégrée | 11615
101CDF025322 | KWL EC CRH | M |  |  | KWL EC CRH 500 D ECO DKR PRC | Double flux rotative haute efficacité | Montage sol, racc. horz, servitude Droite | Batterie détente directe, pression constante | 11499
101CDF025308 | KWL EC CRH | M |  |  | KWL EC CRH 500 D ECO EH | Double flux rotative haute efficacité | Montage sol, racc. horz, servitude Droite | Batterie élec 2,5kW | 10486
101CDF025309 | KWL EC CRH | M |  |  | KWL EC CRH 500 D ECO EH CO2 | Double flux rotative haute efficacité | Montage sol, racc. horz, servitude Droite | Batterie élec 2,5kW, sonde CO2 intégrée | 11344
101CDF025310 | KWL EC CRH | M |  |  | KWL EC CRH 500 D ECO EH PRC | Double flux rotative haute efficacité | Montage sol, racc. horz, servitude Droite | Batterie élec 2,5kW, pression constante | 11231
101CDF025304 | KWL EC CRH | M |  |  | KWL EC CRH 500 D ECO PRC | Double flux rotative haute efficacité | Montage sol, racc. horz, servitude Droite | Pression constante | 10654
101CDF025314 | KWL EC CRH | M |  |  | KWL EC CRH 500 D ECO WKR | Double flux rotative haute efficacité | Montage sol, racc. horz, servitude Droite | Batterie change-over | 10538
101CDF025315 | KWL EC CRH | M |  |  | KWL EC CRH 500 D ECO WKR CO2 | Double flux rotative haute efficacité | Montage sol, racc. horz, servitude Droite | Batterie change-over, sonde CO2 intégrée | 11395
101CDF025316 | KWL EC CRH | M |  |  | KWL EC CRH 500 D ECO WKR PRC | Double flux rotative haute efficacité | Montage sol, racc. horz, servitude Droite | Batterie change-over, pression constante | 11282
101CDF025300 | KWL EC CRH | M |  |  | KWL EC CRH 500 D PB | Double flux rotative haute efficacité | Montage sol, racc. horz, servitude Droite | Sans régul, potentiomètre | 7519
101CDF025305 | KWL EC CRH | M |  |  | KWL EC CRH 500 G ECO | Double flux rotative haute efficacité | Montage sol, racc. horz, servitude Gauche | Sans batterie | 9909
101CDF025306 | KWL EC CRH | M |  |  | KWL EC CRH 500 G ECO CO2 | Double flux rotative haute efficacité | Montage sol, racc. horz, servitude Gauche | Sonde CO2 intégrée | 10768
101CDF025323 | KWL EC CRH | M |  |  | KWL EC CRH 500 G ECO DKR | Double flux rotative haute efficacité | Montage sol, racc. horz, servitude Gauche | Batterie détente directe | 10757
101CDF025324 | KWL EC CRH | M |  |  | KWL EC CRH 500 G ECO DKR CO2 | Double flux rotative haute efficacité | Montage sol, racc. horz, servitude Gauche | Batterie détente directe, sonde CO2 intégrée | 11615
101CDF025325 | KWL EC CRH | M |  |  | KWL EC CRH 500 G ECO DKR PRC | Double flux rotative haute efficacité | Montage sol, racc. horz, servitude Gauche | Batterie détente directe, pression constante | 11499
101CDF025311 | KWL EC CRH | M |  |  | KWL EC CRH 500 G ECO EH | Double flux rotative haute efficacité | Montage sol, racc. horz, servitude Gauche | Batterie élec 2,5kW | 10486
101CDF025312 | KWL EC CRH | M |  |  | KWL EC CRH 500 G ECO EH CO2 | Double flux rotative haute efficacité | Montage sol, racc. horz, servitude Gauche | Batterie élec 2,5kW, sonde CO2 intégrée | 11344
101CDF025313 | KWL EC CRH | M |  |  | KWL EC CRH 500 G ECO EH PRC | Double flux rotative haute efficacité | Montage sol, racc. horz, servitude Gauche | Batterie élec 2,5kW, pression constante | 11231
101CDF025307 | KWL EC CRH | M |  |  | KWL EC CRH 500 G ECO PRC | Double flux rotative haute efficacité | Montage sol, racc. horz, servitude Gauche | Pression constante | 10654
101CDF025317 | KWL EC CRH | M |  |  | KWL EC CRH 500 G ECO WKR | Double flux rotative haute efficacité | Montage sol, racc. horz, servitude Gauche | Batterie change-over | 10538
101CDF025318 | KWL EC CRH | M |  |  | KWL EC CRH 500 G ECO WKR CO2 | Double flux rotative haute efficacité | Montage sol, racc. horz, servitude Gauche | Batterie change-over, sonde CO2 intégrée | 11395
101CDF025319 | KWL EC CRH | M |  |  | KWL EC CRH 500 G ECO WKR PRC | Double flux rotative haute efficacité | Montage sol, racc. horz, servitude Gauche | Batterie change-over, pression constante | 11282
101CDF025301 | KWL EC CRH | M |  |  | KWL EC CRH 500 G PB | Double flux rotative haute efficacité | Montage sol, racc. horz, servitude Gauche | Sans régul, potentiomètre | 7519
101CDF025564 | KWL EC CRH | M |  |  | KWL EC CRH 6000 D ECO | Double flux rotative haute efficacité | Montage sol, racc. horz, servitude Droite | Sans batterie | 25008
101CDF025565 | KWL EC CRH | M |  |  | KWL EC CRH 6000 D ECO CO2 | Double flux rotative haute efficacité | Montage sol, racc. horz, servitude Droite | Sonde CO2 intégrée | 25759
101CDF025567 | KWL EC CRH | M |  |  | KWL EC CRH 6000 D ECO DEC | Double flux rotative haute efficacité | Montage sol, racc. horz, servitude Droite | Débit constant | 25820
101CDF025568 | KWL EC CRH | M |  |  | KWL EC CRH 6000 D ECO DECP | Double flux rotative haute efficacité | Montage sol, racc. horz, servitude Droite | Débit constant, sonde CO2 intégrée | 26682
101CDF025594 | KWL EC CRH | M |  |  | KWL EC CRH 6000 D ECO DKR | Double flux rotative haute efficacité | Montage sol, racc. horz, servitude Droite | Batterie détente directe | 26790
101CDF025595 | KWL EC CRH | M |  |  | KWL EC CRH 6000 D ECO DKR CO2 | Double flux rotative haute efficacité | Montage sol, racc. horz, servitude Droite | Batterie détente directe, sonde CO2 intégrée | 27172
101CDF025597 | KWL EC CRH | M |  |  | KWL EC CRH 6000 D ECO DKR DEC | Double flux rotative haute efficacité | Montage sol, racc. horz, servitude Droite | Batterie détente directe, débit constant | 27600
101CDF025598 | KWL EC CRH | M |  |  | KWL EC CRH 6000 D ECO DKR DECP | Double flux rotative haute efficacité | Montage sol, racc. horz, servitude Droite | Batterie détente directe, débit constant, sonde CO2 intégrée | 28463
101CDF025596 | KWL EC CRH | M |  |  | KWL EC CRH 6000 D ECO DKR PRC | Double flux rotative haute efficacité | Montage sol, racc. horz, servitude Droite | Batterie détente directe, pression constante | 27600
101CDF025574 | KWL EC CRH | M |  |  | KWL EC CRH 6000 D ECO EH | Double flux rotative haute efficacité | Montage sol, racc. horz, servitude Droite | Batterie élec 36kW | 27172
101CDF025575 | KWL EC CRH | M |  |  | KWL EC CRH 6000 D ECO EH CO2 | Double flux rotative haute efficacité | Montage sol, racc. horz, servitude Droite | Batterie élec 36kW, sonde CO2 intégrée | 28107
101CDF025577 | KWL EC CRH | M |  |  | KWL EC CRH 6000 D ECO EH DEC | Double flux rotative haute efficacité | Montage sol, racc. horz, servitude Droite | Batterie élec 36kW, débit constant | 27983
101CDF025578 | KWL EC CRH | M |  |  | KWL EC CRH 6000 D ECO EH DECP | Double flux rotative haute efficacité | Montage sol, racc. horz, servitude Droite | Batterie élec 36kW, débit constant, sonde CO2 intégrée | 28844
101CDF025576 | KWL EC CRH | M |  |  | KWL EC CRH 6000 D ECO EH PRC | Double flux rotative haute efficacité | Montage sol, racc. horz, servitude Droite | Batterie élec 36kW, pression constante | 27983
101CDF025566 | KWL EC CRH | M |  |  | KWL EC CRH 6000 D ECO PRC | Double flux rotative haute efficacité | Montage sol, racc. horz, servitude Droite | Pression constante | 25820
101CDF025584 | KWL EC CRH | M |  |  | KWL EC CRH 6000 D ECO WKR | Double flux rotative haute efficacité | Montage sol, racc. horz, servitude Droite | Batterie change-over | 26751
101CDF025585 | KWL EC CRH | M |  |  | KWL EC CRH 6000 D ECO WKR CO2 | Double flux rotative haute efficacité | Montage sol, racc. horz, servitude Droite | Batterie change-over, sonde CO2 intégrée | 27686
101CDF025587 | KWL EC CRH | M |  |  | KWL EC CRH 6000 D ECO WKR DEC | Double flux rotative haute efficacité | Montage sol, racc. horz, servitude Droite | Batterie change-over, débit constant | 27563
101CDF025588 | KWL EC CRH | M |  |  | KWL EC CRH 6000 D ECO WKR DECP | Double flux rotative haute efficacité | Montage sol, racc. horz, servitude Droite | Batterie change-over, débit constant, sonde CO2 intégrée | 28424
101CDF025586 | KWL EC CRH | M |  |  | KWL EC CRH 6000 D ECO WKR PRC | Double flux rotative haute efficacité | Montage sol, racc. horz, servitude Droite | Batterie change-over, pression constante | 27563
101CDF025562 | KWL EC CRH | M |  |  | KWL EC CRH 6000 D PB | Double flux rotative haute efficacité | Montage sol, racc. horz, servitude Droite | Sans régul, potentiomètre | 22228
101CDF025569 | KWL EC CRH | M |  |  | KWL EC CRH 6000 G ECO | Double flux rotative haute efficacité | Montage sol, racc. horz, servitude Gauche | Sans batterie | 25008
101CDF025570 | KWL EC CRH | M |  |  | KWL EC CRH 6000 G ECO CO2 | Double flux rotative haute efficacité | Montage sol, racc. horz, servitude Gauche | Sonde CO2 intégrée | 25759
101CDF025572 | KWL EC CRH | M |  |  | KWL EC CRH 6000 G ECO DEC | Double flux rotative haute efficacité | Montage sol, racc. horz, servitude Gauche | Débit constant | 25820
101CDF025573 | KWL EC CRH | M |  |  | KWL EC CRH 6000 G ECO DECP | Double flux rotative haute efficacité | Montage sol, racc. horz, servitude Gauche | Débit constant, sonde CO2 intégrée | 26682
101CDF025599 | KWL EC CRH | M |  |  | KWL EC CRH 6000 G ECO DKR | Double flux rotative haute efficacité | Montage sol, racc. horz, servitude Gauche | Batterie détente directe | 26790
101CDF025600 | KWL EC CRH | M |  |  | KWL EC CRH 6000 G ECO DKR CO2 | Double flux rotative haute efficacité | Montage sol, racc. horz, servitude Gauche | Batterie détente directe, sonde CO2 intégrée | 27172
101CDF025602 | KWL EC CRH | M |  |  | KWL EC CRH 6000 G ECO DKR DEC | Double flux rotative haute efficacité | Montage sol, racc. horz, servitude Gauche | Batterie détente directe, débit constant | 27600
101CDF025603 | KWL EC CRH | M |  |  | KWL EC CRH 6000 G ECO DKR DECP | Double flux rotative haute efficacité | Montage sol, racc. horz, servitude Gauche | Batterie détente directe, débit constant, sonde CO2 intégrée | 28463
101CDF025601 | KWL EC CRH | M |  |  | KWL EC CRH 6000 G ECO DKR PRC | Double flux rotative haute efficacité | Montage sol, racc. horz, servitude Gauche | Batterie détente directe, pression constante | 27600
101CDF025579 | KWL EC CRH | M |  |  | KWL EC CRH 6000 G ECO EH | Double flux rotative haute efficacité | Montage sol, racc. horz, servitude Gauche | Batterie élec 36kW | 27172
101CDF025580 | KWL EC CRH | M |  |  | KWL EC CRH 6000 G ECO EH CO2 | Double flux rotative haute efficacité | Montage sol, racc. horz, servitude Gauche | Batterie élec 36kW, sonde CO2 intégrée | 28107
101CDF025582 | KWL EC CRH | M |  |  | KWL EC CRH 6000 G ECO EH DEC | Double flux rotative haute efficacité | Montage sol, racc. horz, servitude Gauche | Batterie élec 36kW, débit constant | 27983
101CDF025583 | KWL EC CRH | M |  |  | KWL EC CRH 6000 G ECO EH DECP | Double flux rotative haute efficacité | Montage sol, racc. horz, servitude Gauche | Batterie élec 36kW, débit constant, sonde CO2 intégrée | 28844
101CDF025581 | KWL EC CRH | M |  |  | KWL EC CRH 6000 G ECO EH PRC | Double flux rotative haute efficacité | Montage sol, racc. horz, servitude Gauche | Batterie élec 36kW, pression constante | 27983
101CDF025571 | KWL EC CRH | M |  |  | KWL EC CRH 6000 G ECO PRC | Double flux rotative haute efficacité | Montage sol, racc. horz, servitude Gauche | Pression constante | 25820
101CDF025589 | KWL EC CRH | M |  |  | KWL EC CRH 6000 G ECO WKR | Double flux rotative haute efficacité | Montage sol, racc. horz, servitude Gauche | Batterie change-over | 26751
101CDF025590 | KWL EC CRH | M |  |  | KWL EC CRH 6000 G ECO WKR CO2 | Double flux rotative haute efficacité | Montage sol, racc. horz, servitude Gauche | Batterie change-over, sonde CO2 intégrée | 27686
101CDF025592 | KWL EC CRH | M |  |  | KWL EC CRH 6000 G ECO WKR DEC | Double flux rotative haute efficacité | Montage sol, racc. horz, servitude Gauche | Batterie change-over, débit constant | 27563
101CDF025593 | KWL EC CRH | M |  |  | KWL EC CRH 6000 G ECO WKR DECP | Double flux rotative haute efficacité | Montage sol, racc. horz, servitude Gauche | Batterie change-over, débit constant, sonde CO2 intégrée | 28424
101CDF025591 | KWL EC CRH | M |  |  | KWL EC CRH 6000 G ECO WKR PRC | Double flux rotative haute efficacité | Montage sol, racc. horz, servitude Gauche | Batterie change-over, pression constante | 27563
101CDF025563 | KWL EC CRH | M |  |  | KWL EC CRH 6000 G PB | Double flux rotative haute efficacité | Montage sol, racc. horz, servitude Gauche | Sans régul, potentiomètre | 22228
101CDF025328 | KWL EC CRH | M |  |  | KWL EC CRH 800 D ECO | Double flux rotative haute efficacité | Montage sol, racc. horz, servitude Droite | Sans batterie | 10795
101CDF025329 | KWL EC CRH | M |  |  | KWL EC CRH 800 D ECO CO2 | Double flux rotative haute efficacité | Montage sol, racc. horz, servitude Droite | Sonde CO2 intégrée | 11650
101CDF025346 | KWL EC CRH | M |  |  | KWL EC CRH 800 D ECO DKR | Double flux rotative haute efficacité | Montage sol, racc. horz, servitude Droite | Batterie détente directe | 11406
101CDF025347 | KWL EC CRH | M |  |  | KWL EC CRH 800 D ECO DKR CO2 | Double flux rotative haute efficacité | Montage sol, racc. horz, servitude Droite | Batterie détente directe, sonde CO2 intégrée | 12260
101CDF025348 | KWL EC CRH | M |  |  | KWL EC CRH 800 D ECO DKR PRC | Double flux rotative haute efficacité | Montage sol, racc. horz, servitude Droite | Batterie détente directe, pression constante | 12147
101CDF025334 | KWL EC CRH | M |  |  | KWL EC CRH 800 D ECO EH | Double flux rotative haute efficacité | Montage sol, racc. horz, servitude Droite | Batterie élec 3,75kW | 11501
101CDF025335 | KWL EC CRH | M |  |  | KWL EC CRH 800 D ECO EH CO2 | Double flux rotative haute efficacité | Montage sol, racc. horz, servitude Droite | Batterie élec 3,75kW, sonde CO2 intégrée | 12359
101CDF025336 | KWL EC CRH | M |  |  | KWL EC CRH 800 D ECO EH PRC | Double flux rotative haute efficacité | Montage sol, racc. horz, servitude Droite | Batterie élec 3,75kW, pression constante | 12250
101CDF025330 | KWL EC CRH | M |  |  | KWL EC CRH 800 D ECO PRC | Double flux rotative haute efficacité | Montage sol, racc. horz, servitude Droite | Pression constante | 11538
101CDF025340 | KWL EC CRH | M |  |  | KWL EC CRH 800 D ECO WKR | Double flux rotative haute efficacité | Montage sol, racc. horz, servitude Droite | Batterie change-over | 11510
101CDF025341 | KWL EC CRH | M |  |  | KWL EC CRH 800 D ECO WKR CO2 | Double flux rotative haute efficacité | Montage sol, racc. horz, servitude Droite | Batterie change-over, sonde CO2 intégrée | 12367
101CDF025342 | KWL EC CRH | M |  |  | KWL EC CRH 800 D ECO WKR PRC | Double flux rotative haute efficacité | Montage sol, racc. horz, servitude Droite | Batterie change-over, pression constante | 12255
101CDF025326 | KWL EC CRH | M |  |  | KWL EC CRH 800 D PB | Double flux rotative haute efficacité | Montage sol, racc. horz, servitude Droite | Sans régul, potentiomètre | 8398
101CDF025331 | KWL EC CRH | M |  |  | KWL EC CRH 800 G ECO | Double flux rotative haute efficacité | Montage sol, racc. horz, servitude Gauche | Sans batterie | 10795
101CDF025332 | KWL EC CRH | M |  |  | KWL EC CRH 800 G ECO CO2 | Double flux rotative haute efficacité | Montage sol, racc. horz, servitude Gauche | Sonde CO2 intégrée | 11650
101CDF025349 | KWL EC CRH | M |  |  | KWL EC CRH 800 G ECO DKR | Double flux rotative haute efficacité | Montage sol, racc. horz, servitude Gauche | Batterie détente directe | 11406
101CDF025350 | KWL EC CRH | M |  |  | KWL EC CRH 800 G ECO DKR CO2 | Double flux rotative haute efficacité | Montage sol, racc. horz, servitude Gauche | Batterie détente directe, sonde CO2 intégrée | 12260
101CDF025351 | KWL EC CRH | M |  |  | KWL EC CRH 800 G ECO DKR PRC | Double flux rotative haute efficacité | Montage sol, racc. horz, servitude Gauche | Batterie détente directe, pression constante | 12147
101CDF025337 | KWL EC CRH | M |  |  | KWL EC CRH 800 G ECO EH | Double flux rotative haute efficacité | Montage sol, racc. horz, servitude Gauche | Batterie élec 3,75kW | 11501
101CDF025338 | KWL EC CRH | M |  |  | KWL EC CRH 800 G ECO EH CO2 | Double flux rotative haute efficacité | Montage sol, racc. horz, servitude Gauche | Batterie élec 3,75kW, sonde CO2 intégrée | 12359
101CDF025339 | KWL EC CRH | M |  |  | KWL EC CRH 800 G ECO EH PRC | Double flux rotative haute efficacité | Montage sol, racc. horz, servitude Gauche | Batterie élec 3,75kW, pression constante | 12250
101CDF025333 | KWL EC CRH | M |  |  | KWL EC CRH 800 G ECO PRC | Double flux rotative haute efficacité | Montage sol, racc. horz, servitude Gauche | Pression constante | 11538
101CDF025343 | KWL EC CRH | M |  |  | KWL EC CRH 800 G ECO WKR | Double flux rotative haute efficacité | Montage sol, racc. horz, servitude Gauche | Batterie change-over | 11510
101CDF025344 | KWL EC CRH | M |  |  | KWL EC CRH 800 G ECO WKR CO2 | Double flux rotative haute efficacité | Montage sol, racc. horz, servitude Gauche | Batterie change-over, sonde CO2 intégrée | 12367
101CDF025345 | KWL EC CRH | M |  |  | KWL EC CRH 800 G ECO WKR PRC | Double flux rotative haute efficacité | Montage sol, racc. horz, servitude Gauche | Batterie change-over, pression constante | 12255
101CDF025327 | KWL EC CRH | M |  |  | KWL EC CRH 800 G PB | Double flux rotative haute efficacité | Montage sol, racc. horz, servitude Gauche | Sans régul, potentiomètre | 8398
101CDF025606 | KWL EC CRH | M |  |  | KWL EC CRH 8000 D ECO | Double flux rotative haute efficacité | Montage sol, racc. horz, servitude Droite | Sans batterie | 31843
101CDF025607 | KWL EC CRH | M |  |  | KWL EC CRH 8000 D ECO CO2 | Double flux rotative haute efficacité | Montage sol, racc. horz, servitude Droite | Sonde CO2 intégrée | 32804
101CDF025609 | KWL EC CRH | M |  |  | KWL EC CRH 8000 D ECO DEC | Double flux rotative haute efficacité | Montage sol, racc. horz, servitude Droite | Débit constant | 32677
101CDF025610 | KWL EC CRH | M |  |  | KWL EC CRH 8000 D ECO DECP | Double flux rotative haute efficacité | Montage sol, racc. horz, servitude Droite | Débit constant, sonde CO2 intégrée | 33562
101CDF025636 | KWL EC CRH | M |  |  | KWL EC CRH 8000 D ECO DKR | Double flux rotative haute efficacité | Montage sol, racc. horz, servitude Droite | Batterie détente directe | 34033
101CDF025637 | KWL EC CRH | M |  |  | KWL EC CRH 8000 D ECO DKR CO2 | Double flux rotative haute efficacité | Montage sol, racc. horz, servitude Droite | Batterie détente directe, sonde CO2 intégrée | 34995
101CDF025639 | KWL EC CRH | M |  |  | KWL EC CRH 8000 D ECO DKR DEC | Double flux rotative haute efficacité | Montage sol, racc. horz, servitude Droite | Batterie détente directe, débit constant | 34869
101CDF025640 | KWL EC CRH | M |  |  | KWL EC CRH 8000 D ECO DKR DECP | Double flux rotative haute efficacité | Montage sol, racc. horz, servitude Droite | Batterie détente directe, débit constant, sonde CO2 intégrée | 35756
101CDF025638 | KWL EC CRH | M |  |  | KWL EC CRH 8000 D ECO DKR PRC | Double flux rotative haute efficacité | Montage sol, racc. horz, servitude Droite | Batterie détente directe, pression constante | 34869
101CDF025616 | KWL EC CRH | M |  |  | KWL EC CRH 8000 D ECO EH | Double flux rotative haute efficacité | Montage sol, racc. horz, servitude Droite | Batterie élec 48kW | 34428
101CDF025617 | KWL EC CRH | M |  |  | KWL EC CRH 8000 D ECO EH CO2 | Double flux rotative haute efficacité | Montage sol, racc. horz, servitude Droite | Batterie élec 48kW, sonde CO2 intégrée | 35385
101CDF025619 | KWL EC CRH | M |  |  | KWL EC CRH 8000 D ECO EH DEC | Double flux rotative haute efficacité | Montage sol, racc. horz, servitude Droite | Batterie élec 48kW, débit constant | 35261
101CDF025620 | KWL EC CRH | M |  |  | KWL EC CRH 8000 D ECO EH DECP | Double flux rotative haute efficacité | Montage sol, racc. horz, servitude Droite | Batterie élec 48kW, débit constant, sonde CO2 intégrée | 36144
101CDF025618 | KWL EC CRH | M |  |  | KWL EC CRH 8000 D ECO EH PRC | Double flux rotative haute efficacité | Montage sol, racc. horz, servitude Droite | Batterie élec 48kW, pression constante | 35261
101CDF025608 | KWL EC CRH | M |  |  | KWL EC CRH 8000 D ECO PRC | Double flux rotative haute efficacité | Montage sol, racc. horz, servitude Droite | Pression constante | 32677
101CDF025626 | KWL EC CRH | M |  |  | KWL EC CRH 8000 D ECO WKR | Double flux rotative haute efficacité | Montage sol, racc. horz, servitude Droite | Batterie change-over | 34014
101CDF025627 | KWL EC CRH | M |  |  | KWL EC CRH 8000 D ECO WKR CO2 | Double flux rotative haute efficacité | Montage sol, racc. horz, servitude Droite | Batterie change-over, sonde CO2 intégrée | 34977
101CDF025629 | KWL EC CRH | M |  |  | KWL EC CRH 8000 D ECO WKR DEC | Double flux rotative haute efficacité | Montage sol, racc. horz, servitude Droite | Batterie change-over, débit constant | 34848
101CDF025630 | KWL EC CRH | M |  |  | KWL EC CRH 8000 D ECO WKR DECP | Double flux rotative haute efficacité | Montage sol, racc. horz, servitude Droite | Batterie change-over, débit constant, sonde CO2 intégrée | 35733
101CDF025628 | KWL EC CRH | M |  |  | KWL EC CRH 8000 D ECO WKR PRC | Double flux rotative haute efficacité | Montage sol, racc. horz, servitude Droite | Batterie change-over, pression constante | 34848
101CDF025611 | KWL EC CRH | M |  |  | KWL EC CRH 8000 G ECO | Double flux rotative haute efficacité | Montage sol, racc. horz, servitude Gauche | Sans batterie | 31843
101CDF025612 | KWL EC CRH | M |  |  | KWL EC CRH 8000 G ECO CO2 | Double flux rotative haute efficacité | Montage sol, racc. horz, servitude Gauche | Sonde CO2 intégrée | 32804
101CDF025614 | KWL EC CRH | M |  |  | KWL EC CRH 8000 G ECO DEC | Double flux rotative haute efficacité | Montage sol, racc. horz, servitude Gauche | Débit constant | 32677
101CDF025615 | KWL EC CRH | M |  |  | KWL EC CRH 8000 G ECO DECP | Double flux rotative haute efficacité | Montage sol, racc. horz, servitude Gauche | Débit constant, sonde CO2 intégrée | 33562
101CDF025641 | KWL EC CRH | M |  |  | KWL EC CRH 8000 G ECO DKR | Double flux rotative haute efficacité | Montage sol, racc. horz, servitude Gauche | Batterie détente directe | 34033
101CDF025642 | KWL EC CRH | M |  |  | KWL EC CRH 8000 G ECO DKR CO2 | Double flux rotative haute efficacité | Montage sol, racc. horz, servitude Gauche | Batterie détente directe, sonde CO2 intégrée | 34995
101CDF025644 | KWL EC CRH | M |  |  | KWL EC CRH 8000 G ECO DKR DEC | Double flux rotative haute efficacité | Montage sol, racc. horz, servitude Gauche | Batterie détente directe, débit constant | 34869
101CDF025645 | KWL EC CRH | M |  |  | KWL EC CRH 8000 G ECO DKR DECP | Double flux rotative haute efficacité | Montage sol, racc. horz, servitude Gauche | Batterie détente directe, débit constant, sonde CO2 intégrée | 35756
101CDF025643 | KWL EC CRH | M |  |  | KWL EC CRH 8000 G ECO DKR PRC | Double flux rotative haute efficacité | Montage sol, racc. horz, servitude Gauche | Batterie détente directe, pression constante | 34869
101CDF025621 | KWL EC CRH | M |  |  | KWL EC CRH 8000 G ECO EH | Double flux rotative haute efficacité | Montage sol, racc. horz, servitude Gauche | Batterie élec 48kW | 34428
101CDF025622 | KWL EC CRH | M |  |  | KWL EC CRH 8000 G ECO EH CO2 | Double flux rotative haute efficacité | Montage sol, racc. horz, servitude Gauche | Batterie élec 48kW, sonde CO2 intégrée | 35385
101CDF025624 | KWL EC CRH | M |  |  | KWL EC CRH 8000 G ECO EH DEC | Double flux rotative haute efficacité | Montage sol, racc. horz, servitude Gauche | Batterie élec 48kW, débit constant | 35261
101CDF025625 | KWL EC CRH | M |  |  | KWL EC CRH 8000 G ECO EH DECP | Double flux rotative haute efficacité | Montage sol, racc. horz, servitude Gauche | Batterie élec 48kW, débit constant, sonde CO2 intégrée | 36144
101CDF025623 | KWL EC CRH | M |  |  | KWL EC CRH 8000 G ECO EH PRC | Double flux rotative haute efficacité | Montage sol, racc. horz, servitude Gauche | Batterie élec 48kW, pression constante | 35261
101CDF025613 | KWL EC CRH | M |  |  | KWL EC CRH 8000 G ECO PRC | Double flux rotative haute efficacité | Montage sol, racc. horz, servitude Gauche | Pression constante | 32677
101CDF025631 | KWL EC CRH | M |  |  | KWL EC CRH 8000 G ECO WKR | Double flux rotative haute efficacité | Montage sol, racc. horz, servitude Gauche | Batterie change-over | 34014
101CDF025632 | KWL EC CRH | M |  |  | KWL EC CRH 8000 G ECO WKR CO2 | Double flux rotative haute efficacité | Montage sol, racc. horz, servitude Gauche | Batterie change-over, sonde CO2 intégrée | 34977
101CDF025634 | KWL EC CRH | M |  |  | KWL EC CRH 8000 G ECO WKR DEC | Double flux rotative haute efficacité | Montage sol, racc. horz, servitude Gauche | Batterie change-over, débit constant | 34848
101CDF025635 | KWL EC CRH | M |  |  | KWL EC CRH 8000 G ECO WKR DECP | Double flux rotative haute efficacité | Montage sol, racc. horz, servitude Gauche | Batterie change-over, débit constant, sonde CO2 intégrée | 35733
101CDF025633 | KWL EC CRH | M |  |  | KWL EC CRH 8000 G ECO WKR PRC | Double flux rotative haute efficacité | Montage sol, racc. horz, servitude Gauche | Batterie change-over, pression constante | 34848
73205 | KWL EC CRV | M |  |  | KWL EC CRV 1500 ECO | Double flux rotative haute efficacité | Montage sol, racc. vertical |  | 13039
73204 | KWL EC CRV | M |  |  | KWL EC CRV 1500 ECO CO2 | Double flux rotative haute efficacité | Montage sol, racc. vertical | Régul. CO2 | 13892
73207 | KWL EC CRV | M |  |  | KWL EC CRV 1500 ECO DEC | Double flux rotative haute efficacité | Montage sol, racc. vertical | Régul. DEC | 13770
73208 | KWL EC CRV | M |  |  | KWL EC CRV 1500 ECO DECP | Double flux rotative haute efficacité | Montage sol, racc. vertical | Régulation DECP | 14623
73215 | KWL EC CRV | M |  |  | KWL EC CRV 1500 ECO EH | Double flux rotative haute efficacité | Montage sol, racc. vertical | Batt. élec. chauffage | 13715
73214 | KWL EC CRV | M |  |  | KWL EC CRV 1500 ECO EH CO2 | Double flux rotative haute efficacité | Montage sol, racc. vertical | Batt. élec. chauffage, régul. CO2 | 14568
73217 | KWL EC CRV | M |  |  | KWL EC CRV 1500 ECO EH DEC | Double flux rotative haute efficacité | Montage sol, racc. vertical | Batt. élec. chauffage, régul. DEC | 14446
73218 | KWL EC CRV | M |  |  | KWL EC CRV 1500 ECO EH DECP | Double flux rotative haute efficacité | Montage sol, racc. vertical | Batt. élec. chauffage, régul. DECP | 15300
73216 | KWL EC CRV | M |  |  | KWL EC CRV 1500 ECO EH PRC | Double flux rotative haute efficacité | Montage sol, racc. vertical | Batt. élec. chauffage, régul. PRC | 14446
73206 | KWL EC CRV | M |  |  | KWL EC CRV 1500 ECO PRC | Double flux rotative haute efficacité | Montage sol, racc. vertical | Régul. pression constante | 13770
73210 | KWL EC CRV | M |  |  | KWL EC CRV 1500 ECO WW | Double flux rotative haute efficacité | Montage sol, racc. vertical | Batt. eau chaude | 13532
73209 | KWL EC CRV | M |  |  | KWL EC CRV 1500 ECO WW CO2 | Double flux rotative haute efficacité | Montage sol, racc. vertical | Batt. eau chaude, régul CO2 | 14384
73212 | KWL EC CRV | M |  |  | KWL EC CRV 1500 ECO WW DEC | Double flux rotative haute efficacité | Montage sol, racc. vertical | Batt. eau chaude, régul DEC | 14264
73213 | KWL EC CRV | M |  |  | KWL EC CRV 1500 ECO WW DECP | Double flux rotative haute efficacité | Montage sol, racc. vertical | Batt. eau chaude, régul DECP | 15108
73211 | KWL EC CRV | M |  |  | KWL EC CRV 1500 ECO WW PRC | Double flux rotative haute efficacité | Montage sol, racc. vertical | Batt. eau chaude, régul PRC | 14264
73219 | KWL EC CRV | M |  |  | KWL EC CRV 1500 PB | Double flux rotative haute efficacité | Montage sol, racc. vertical | Sans régul, potentiomètre | 10450
73221 | KWL EC CRV | M |  |  | KWL EC CRV 2000 ECO | Double flux rotative haute efficacité | Montage sol, racc. vertical |  | 14991
73220 | KWL EC CRV | M |  |  | KWL EC CRV 2000 ECO CO2 | Double flux rotative haute efficacité | Montage sol, racc. vertical | Régulation CO2 | 15839
73223 | KWL EC CRV | M |  |  | KWL EC CRV 2000 ECO DEC | Double flux rotative haute efficacité | Montage sol, racc. vertical | Régulation DEC | 15721
73224 | KWL EC CRV | M |  |  | KWL EC CRV 2000 ECO DECP | Double flux rotative haute efficacité | Montage sol, racc. vertical | Régulation DECP | 16568
73231 | KWL EC CRV | M |  |  | KWL EC CRV 2000 ECO EH | Double flux rotative haute efficacité | Montage sol, racc. vertical | Batt. élec. chauffage | 16022
73230 | KWL EC CRV | M |  |  | KWL EC CRV 2000 ECO EH CO2 | Double flux rotative haute efficacité | Montage sol, racc. vertical | Batt. élec. chauffage, régul. CO2 | 16868
73233 | KWL EC CRV | M |  |  | KWL EC CRV 2000 ECO EH DEC | Double flux rotative haute efficacité | Montage sol, racc. vertical | Batt. élec. chauffage, régul. DEC | 16753
73234 | KWL EC CRV | M |  |  | KWL EC CRV 2000 ECO EH DECP | Double flux rotative haute efficacité | Montage sol, racc. vertical | Batt. élec. chauffage, régul. DECP | 17090
73232 | KWL EC CRV | M |  |  | KWL EC CRV 2000 ECO EH PRC | Double flux rotative haute efficacité | Montage sol, racc. vertical | Batt. élec. chauffage, régul. PRC | 16753
73222 | KWL EC CRV | M |  |  | KWL EC CRV 2000 ECO PRC | Double flux rotative haute efficacité | Montage sol, racc. vertical | Régul. pression constante | 15721
73226 | KWL EC CRV | M |  |  | KWL EC CRV 2000 ECO WW | Double flux rotative haute efficacité | Montage sol, racc. vertical | Batt. eau chaude | 15513
73225 | KWL EC CRV | M |  |  | KWL EC CRV 2000 ECO WW CO2 | Double flux rotative haute efficacité | Montage sol, racc. vertical | Batt. eau chaude, régul CO2 | 16360
73228 | KWL EC CRV | M |  |  | KWL EC CRV 2000 ECO WW DEC | Double flux rotative haute efficacité | Montage sol, racc. vertical | Batt. eau chaude, régul DEC | 16241
73229 | KWL EC CRV | M |  |  | KWL EC CRV 2000 ECO WW DECP | Double flux rotative haute efficacité | Montage sol, racc. vertical | Batt. eau chaude, régul DECP | 17090
73227 | KWL EC CRV | M |  |  | KWL EC CRV 2000 ECO WW PRC | Double flux rotative haute efficacité | Montage sol, racc. vertical | Batt. eau chaude, régul PRC | 16241
73235 | KWL EC CRV | M |  |  | KWL EC CRV 2000 PB | Double flux rotative haute efficacité | Montage sol, racc. vertical | Sans régul, potentiomètre | 12407
73237 | KWL EC CRV | M |  |  | KWL EC CRV 2700 ECO | Double flux rotative haute efficacité | Montage sol, racc. vertical |  | 17699
73236 | KWL EC CRV | M |  |  | KWL EC CRV 2700 ECO CO2 | Double flux rotative haute efficacité | Montage sol, racc. vertical | Régulation CO2 | 18557
73239 | KWL EC CRV | M |  |  | KWL EC CRV 2700 ECO DEC | Double flux rotative haute efficacité | Montage sol, racc. vertical | Régulation DEC | 18434
73240 | KWL EC CRV | M |  |  | KWL EC CRV 2700 ECO DECP | Double flux rotative haute efficacité | Montage sol, racc. vertical | Régulation DECP | 19285
73247 | KWL EC CRV | M |  |  | KWL EC CRV 2700 ECO EH | Double flux rotative haute efficacité | Montage sol, racc. vertical | Batt. élec. chauffage | 18882
73246 | KWL EC CRV | M |  |  | KWL EC CRV 2700 ECO EH CO2 | Double flux rotative haute efficacité | Montage sol, racc. vertical | Batt. élec. chauffage, régul. CO2 | 19737
73249 | KWL EC CRV | M |  |  | KWL EC CRV 2700 ECO EH DEC | Double flux rotative haute efficacité | Montage sol, racc. vertical | Batt. élec. chauffage, régul. DEC | 19615
73250 | KWL EC CRV | M |  |  | KWL EC CRV 2700 ECO EH DECP | Double flux rotative haute efficacité | Montage sol, racc. vertical | Batt. élec. chauffage, régul. DECP | 19856
73248 | KWL EC CRV | M |  |  | KWL EC CRV 2700 ECO EH PRC | Double flux rotative haute efficacité | Montage sol, racc. vertical | Batt. élec. chauffage, régul. PRC | 19615
73238 | KWL EC CRV | M |  |  | KWL EC CRV 2700 ECO PRC | Double flux rotative haute efficacité | Montage sol, racc. vertical | Régul. pression constante | 18434
73242 | KWL EC CRV | M |  |  | KWL EC CRV 2700 ECO WW | Double flux rotative haute efficacité | Montage sol, racc. vertical | Batt. eau chaude | 18271
73241 | KWL EC CRV | M |  |  | KWL EC CRV 2700 ECO WW CO2 | Double flux rotative haute efficacité | Montage sol, racc. vertical | Batt. eau chaude, régul CO2 | 19129
73244 | KWL EC CRV | M |  |  | KWL EC CRV 2700 ECO WW DEC | Double flux rotative haute efficacité | Montage sol, racc. vertical | Batt. eau chaude, régul DEC | 19001
73245 | KWL EC CRV | M |  |  | KWL EC CRV 2700 ECO WW DECP | Double flux rotative haute efficacité | Montage sol, racc. vertical | Batt. eau chaude, régul DECP | 19856
73243 | KWL EC CRV | M |  |  | KWL EC CRV 2700 ECO WW PRC | Double flux rotative haute efficacité | Montage sol, racc. vertical | Batt. eau chaude, régul PRC | 19001
73251 | KWL EC CRV | M |  |  | KWL EC CRV 2700 PB | Double flux rotative haute efficacité | Montage sol, racc. vertical | Sans régul, potentiomètre | 15115
73267 | KWL EC CRV | M |  |  | KWL EC CRV 3500 ECO | Double flux rotative haute efficacité | Montage sol, racc. vertical |  | 19072
73252 | KWL EC CRV | M |  |  | KWL EC CRV 3500 ECO CO2 | Double flux rotative haute efficacité | Montage sol, racc. vertical | Régulation CO2 | 19919
73254 | KWL EC CRV | M |  |  | KWL EC CRV 3500 ECO DEC | Double flux rotative haute efficacité | Montage sol, racc. vertical | Régulation DEC | 19803
73255 | KWL EC CRV | M |  |  | KWL EC CRV 3500 ECO DECP | Double flux rotative haute efficacité | Montage sol, racc. vertical | Régulation DECP | 20650
73262 | KWL EC CRV | M |  |  | KWL EC CRV 3500 ECO EH | Double flux rotative haute efficacité | Montage sol, racc. vertical | Batt. élec. chauffage | 20321
73261 | KWL EC CRV | M |  |  | KWL EC CRV 3500 ECO EH CO2 | Double flux rotative haute efficacité | Montage sol, racc. vertical | Batt. élec. chauffage, régul. CO2 | 21180
73264 | KWL EC CRV | M |  |  | KWL EC CRV 3500 ECO EH DEC | Double flux rotative haute efficacité | Montage sol, racc. vertical | Batt. eau chaude, régul DEC | 21052
73265 | KWL EC CRV | M |  |  | KWL EC CRV 3500 ECO EH DECP | Double flux rotative haute efficacité | Montage sol, racc. vertical | Batt. élec. chauffage, régul. DECP | 21331
73263 | KWL EC CRV | M |  |  | KWL EC CRV 3500 ECO EH PRC | Double flux rotative haute efficacité | Montage sol, racc. vertical | Batt. élec. chauffage, régul. PRC | 21052
73253 | KWL EC CRV | M |  |  | KWL EC CRV 3500 ECO PRC | Double flux rotative haute efficacité | Montage sol, racc. vertical | Régul. pression constante | 19803
73257 | KWL EC CRV | M |  |  | KWL EC CRV 3500 ECO WW | Double flux rotative haute efficacité | Montage sol, racc. vertical | Batt. eau chaude | 19751
73256 | KWL EC CRV | M |  |  | KWL EC CRV 3500 ECO WW CO2 | Double flux rotative haute efficacité | Montage sol, racc. vertical | Batt. eau chaude, régul CO2 | 20600
73259 | KWL EC CRV | M |  |  | KWL EC CRV 3500 ECO WW DEC | Double flux rotative haute efficacité | Montage sol, racc. vertical | Batt. eau chaude, régul DEC | 20481
73260 | KWL EC CRV | M |  |  | KWL EC CRV 3500 ECO WW DECP | Double flux rotative haute efficacité | Montage sol, racc. vertical | Batt. eau chaude, régul DECP | 21331
73258 | KWL EC CRV | M |  |  | KWL EC CRV 3500 ECO WW PRC | Double flux rotative haute efficacité | Montage sol, racc. vertical | Batt. eau chaude, régul PRC | 20481
73266 | KWL EC CRV | M |  |  | KWL EC CRV 3500 PB | Double flux rotative haute efficacité | Montage sol, racc. vertical | Sans régul, potentiomètre | 16488
73269 | KWL EC CRV | M |  |  | KWL EC CRV 500 ECO | Double flux rotative haute efficacité | Montage sol, racc. vertical |  | 9139
73268 | KWL EC CRV | M |  |  | KWL EC CRV 500 ECO CO2 | Double flux rotative haute efficacité | Montage sol, racc. vertical | Régulation CO2 | 9912
73275 | KWL EC CRV | M |  |  | KWL EC CRV 500 ECO EH | Double flux rotative haute efficacité | Montage sol, racc. vertical | Batt. élec. chauffage | 9623
73274 | KWL EC CRV | M |  |  | KWL EC CRV 500 ECO EH CO2 | Double flux rotative haute efficacité | Montage sol, racc. vertical | Batt. élec. chauffage, régul. CO2 | 10403
73276 | KWL EC CRV | M |  |  | KWL EC CRV 500 ECO EH PRC | Double flux rotative haute efficacité | Montage sol, racc. vertical | Batt. élec. chauffage, régul. PRC | 10288
73270 | KWL EC CRV | M |  |  | KWL EC CRV 500 ECO PRC | Double flux rotative haute efficacité | Montage sol, racc. vertical | Régul. pression constante | 9800
73272 | KWL EC CRV | M |  |  | KWL EC CRV 500 ECO WW | Double flux rotative haute efficacité | Montage sol, racc. vertical | Batt. eau chaude | 9358
73271 | KWL EC CRV | M |  |  | KWL EC CRV 500 ECO WW CO2 | Double flux rotative haute efficacité | Montage sol, racc. vertical | Batt. eau chaude, régul CO2 | 10135
73273 | KWL EC CRV | M |  |  | KWL EC CRV 500 ECO WW PRC | Double flux rotative haute efficacité | Montage sol, racc. vertical | Batt. eau chaude, régul PRC | 10025
73277 | KWL EC CRV | M |  |  | KWL EC CRV 500 PB | Double flux rotative haute efficacité | Montage sol, racc. vertical | Sans régul, potentiomètre | 6788
73279 | KWL EC CRV | M |  |  | KWL EC CRV 800 ECO | Double flux rotative haute efficacité | Montage sol, racc. vertical |  | 9787
73278 | KWL EC CRV | M |  |  | KWL EC CRV 800 ECO CO2 | Double flux rotative haute efficacité | Montage sol, racc. vertical | Régul CO2 | 10559
73285 | KWL EC CRV | M |  |  | KWL EC CRV 800 ECO EH | Double flux rotative haute efficacité | Montage sol, racc. vertical | Batt. élec. chauffage | 10369
73284 | KWL EC CRV | M |  |  | KWL EC CRV 800 ECO EH CO2 | Double flux rotative haute efficacité | Montage sol, racc. vertical | Batt. élec. chauffage, régul. CO2 | 11146
73286 | KWL EC CRV | M |  |  | KWL EC CRV 800 ECO EH PRC | Double flux rotative haute efficacité | Montage sol, racc. vertical | Batt. élec. chauffage, régul. PRC | 11032
73280 | KWL EC CRV | M |  |  | KWL EC CRV 800 ECO PRC | Double flux rotative haute efficacité | Montage sol, racc. vertical | Régul. pression constante | 10449
73282 | KWL EC CRV | M |  |  | KWL EC CRV 800 ECO WW | Double flux rotative haute efficacité | Montage sol, racc. vertical | Batt. eau chaude | 10126
73281 | KWL EC CRV | M |  |  | KWL EC CRV 800 ECO WW CO2 | Double flux rotative haute efficacité | Montage sol, racc. vertical | Batt. eau chaude, régul CO2 | 10903
73283 | KWL EC CRV | M |  |  | KWL EC CRV 800 ECO WW PRC | Double flux rotative haute efficacité | Montage sol, racc. vertical | Batt. eau chaude, régul PRC | 10792
73287 | KWL EC CRV | M |  |  | KWL EC CRV 800 PB | Double flux rotative haute efficacité | Montage sol, racc. vertical | Sans régul, potentiomètre | 7437
73090 | KWL EC NP | M |  |  | KWL EC NP 1300 ECO | Double flux contre-courant hte efficacité | Montage plafonnier |  | Produit retiré
73092 | KWL EC NP | M |  |  | KWL EC NP 1300 ECO CO2 | Double flux contre-courant hte efficacité | Montage plafonnier | Régul. CO2 | Produit retiré
73097 | KWL EC NP | M |  |  | KWL EC NP 1300 ECO EH | Double flux contre-courant hte efficacité | Montage plafonnier | Batt. électrique chauffage | Produit retiré
73099 | KWL EC NP | M |  |  | KWL EC NP 1300 ECO EH CO2 | Double flux contre-courant hte efficacité | Montage plafonnier | Batt. élec, régulation CO2 | Produit retiré
73098 | KWL EC NP | M |  |  | KWL EC NP 1300 ECO EH PRC | Double flux contre-courant hte efficacité | Montage plafonnier | Batt. élec chauffage, régul. PRC | Produit retiré
73091 | KWL EC NP | M |  |  | KWL EC NP 1300 ECO PRC | Double flux contre-courant hte efficacité | Montage plafonnier | Régul. pression constante. | Produit retiré
73100 | KWL EC NP | M |  |  | KWL EC NP 1300 ECO WKR | Double flux contre-courant hte efficacité | Montage plafonnier | Batt. Change-over | Produit retiré
73102 | KWL EC NP | M |  |  | KWL EC NP 1300 ECO WKR CO2 | Double flux contre-courant hte efficacité | Montage plafonnier | Batt. Change-over, régulation CO2 | Produit retiré
73101 | KWL EC NP | M |  |  | KWL EC NP 1300 ECO WKR PRC | Double flux contre-courant hte efficacité | Montage plafonnier | Batt. Change-over, régul. PRC | Produit retiré
73093 | KWL EC NP | M |  |  | KWL EC NP 1300 PB | Double flux contre-courant hte efficacité | Montage plafonnier, version PB | Sans régulation ni batterie | Produit retiré
73094 | KWL EC NP | M |  |  | KWL EC NP 1300 PRO | Double flux contre-courant hte efficacité | Montage plafonnier, batterie antigel |  | Produit retiré
73096 | KWL EC NP | M |  |  | KWL EC NP 1300 PRO CO2 | Double flux contre-courant hte efficacité | Montage plafonnier, batterie antigel | Régul. CO2 | Produit retiré
73103 | KWL EC NP | M |  |  | KWL EC NP 1300 PRO EH | Double flux contre-courant hte efficacité | Montage plafonnier, batterie antigel | et batterie élec. chauffage | Produit retiré
73105 | KWL EC NP | M |  |  | KWL EC NP 1300 PRO EH CO2 | Double flux contre-courant hte efficacité | Montage plafonnier, batterie antigel | Batt. élec. chauffage, régul. CO2 | Produit retiré
73104 | KWL EC NP | M |  |  | KWL EC NP 1300 PRO EH PRC | Double flux contre-courant hte efficacité | Montage plafonnier, batterie antigel | Batt. élec. chauffage, régul. PRC | Produit retiré
73095 | KWL EC NP | M |  |  | KWL EC NP 1300 PRO PRC | Double flux contre-courant hte efficacité | Montage plafonnier, batterie antigel | Régul PRC | Produit retiré
73106 | KWL EC NP | M |  |  | KWL EC NP 1300 PRO WKR | Double flux contre-courant hte efficacité | Montage plafonnier, batterie antigel | et batterie change-over | Produit retiré
73108 | KWL EC NP | M |  |  | KWL EC NP 1300 PRO WKR CO2 | Double flux contre-courant hte efficacité | Montage plafonnier, batterie antigel | et batt. Change-over, régul CO2 | Produit retiré
73109 | KWL EC NP | M |  |  | KWL EC NP 1800 ECO | Double flux contre-courant hte efficacité | Montage plafonnier |  | Produit retiré
73111 | KWL EC NP | M |  |  | KWL EC NP 1800 ECO CO2 | Double flux contre-courant hte efficacité | Montage plafonnier | Régul. CO2 | Produit retiré
73116 | KWL EC NP | M |  |  | KWL EC NP 1800 ECO EH | Double flux contre-courant hte efficacité | Montage plafonnier | Batt. électrique chauffage | Produit retiré
73118 | KWL EC NP | M |  |  | KWL EC NP 1800 ECO EH CO2 | Double flux contre-courant hte efficacité | Montage plafonnier | Batt. élec, régulation CO2 | Produit retiré
73117 | KWL EC NP | M |  |  | KWL EC NP 1800 ECO EH PRC | Double flux contre-courant hte efficacité | Montage plafonnier | Batt. élec chauffage, régul. PRC | Produit retiré
73110 | KWL EC NP | M |  |  | KWL EC NP 1800 ECO PRC | Double flux contre-courant hte efficacité | Montage plafonnier | Régul. pression constante. | Produit retiré
73119 | KWL EC NP | M |  |  | KWL EC NP 1800 ECO WKR | Double flux contre-courant hte efficacité | Montage plafonnier | Batt. Change-over | Produit retiré
73121 | KWL EC NP | M |  |  | KWL EC NP 1800 ECO WKR CO2 | Double flux contre-courant hte efficacité | Montage plafonnier | Batt. Change-over, régulation CO2 | Produit retiré
73120 | KWL EC NP | M |  |  | KWL EC NP 1800 ECO WKR PRC | Double flux contre-courant hte efficacité | Montage plafonnier | Batt. Change-over, régul. PRC | Produit retiré
73112 | KWL EC NP | M |  |  | KWL EC NP 1800 PB | Double flux contre-courant hte efficacité | Montage plafonnier, version PB | Sans régulation ni batterie | Produit retiré
73113 | KWL EC NP | M |  |  | KWL EC NP 1800 PRO | Double flux contre-courant hte efficacité | Montage plafonnier, batterie antigel |  | Produit retiré
73115 | KWL EC NP | M |  |  | KWL EC NP 1800 PRO CO2 | Double flux contre-courant hte efficacité | Montage plafonnier, batterie antigel | Régul. CO2 | Produit retiré
73122 | KWL EC NP | M |  |  | KWL EC NP 1800 PRO EH | Double flux contre-courant hte efficacité | Montage plafonnier, batterie antigel | et batterie élec. chauffage | Produit retiré
73124 | KWL EC NP | M |  |  | KWL EC NP 1800 PRO EH CO2 | Double flux contre-courant hte efficacité | Montage plafonnier, batterie antigel | Batt. élec. chauffage, régul. CO2 | Produit retiré
73123 | KWL EC NP | M |  |  | KWL EC NP 1800 PRO EH PRC | Double flux contre-courant hte efficacité | Montage plafonnier, batterie antigel | Batt. élec. chauffage, régul. PRC | Produit retiré
73114 | KWL EC NP | M |  |  | KWL EC NP 1800 PRO PRC | Double flux contre-courant hte efficacité | Montage plafonnier, batterie antigel | Régul PRC | Produit retiré
73125 | KWL EC NP | M |  |  | KWL EC NP 1800 PRO WKR | Double flux contre-courant hte efficacité | Montage plafonnier, batterie antigel | et batterie change-over | Produit retiré
73126 | KWL EC NP | M |  |  | KWL EC NP 1800 PRO WKR PRC | Double flux contre-courant hte efficacité | Montage plafonnier, batterie antigel | et batt. Change-over, régul PRC | Produit retiré
73127 | KWL EC NP | M |  |  | KWL EC NP 1900 PRO WKR CO2 | Double flux contre-courant hte efficacité | Montage plafonnier, batterie antigel | et batt. Change-over, régul CO2 | Produit retiré
73128 | KWL EC NP | M |  |  | KWL EC NP 2500 ECO | Double flux contre-courant hte efficacité | Montage plafonnier |  | Produit retiré
73130 | KWL EC NP | M |  |  | KWL EC NP 2500 ECO CO2 | Double flux contre-courant hte efficacité | Montage plafonnier | Régul. CO2 | Produit retiré
73135 | KWL EC NP | M |  |  | KWL EC NP 2500 ECO EH | Double flux contre-courant hte efficacité | Montage plafonnier | Batt. électrique chauffage | Produit retiré
73137 | KWL EC NP | M |  |  | KWL EC NP 2500 ECO EH 2500 CO2 | Double flux contre-courant hte efficacité | Montage plafonnier | Batt. élec, régulation CO2 | Produit retiré
73136 | KWL EC NP | M |  |  | KWL EC NP 2500 ECO EH PRC | Double flux contre-courant hte efficacité | Montage plafonnier | Batt. élec chauffage, régul. PRC | Produit retiré
73129 | KWL EC NP | M |  |  | KWL EC NP 2500 ECO PRC | Double flux contre-courant hte efficacité | Montage plafonnier | Régul. pression constante. | Produit retiré
73138 | KWL EC NP | M |  |  | KWL EC NP 2500 ECO WKR | Double flux contre-courant hte efficacité | Montage plafonnier | Batt. Change-over | Produit retiré
73140 | KWL EC NP | M |  |  | KWL EC NP 2500 ECO WKR CO2 | Double flux contre-courant hte efficacité | Montage plafonnier | Batt. Change-over, régul. CO2 | Produit retiré
73139 | KWL EC NP | M |  |  | KWL EC NP 2500 ECO WKR PRC | Double flux contre-courant hte efficacité | Montage plafonnier | Batt. Change-over, régul. PRC | Produit retiré
73131 | KWL EC NP | M |  |  | KWL EC NP 2500 PB | Double flux contre-courant hte efficacité | Montage plafonnier, version PB | Sans régulation ni batterie | Produit retiré
73132 | KWL EC NP | M |  |  | KWL EC NP 2500 PRO | Double flux contre-courant hte efficacité | Montage plafonnier, batterie antigel |  | Produit retiré
73134 | KWL EC NP | M |  |  | KWL EC NP 2500 PRO CO2 | Double flux contre-courant hte efficacité | Montage plafonnier, batterie antigel | Régul. CO2 | Produit retiré
73141 | KWL EC NP | M |  |  | KWL EC NP 2500 PRO EH | Double flux contre-courant hte efficacité | Montage plafonnier, batterie antigel | et batterie élec. chauffage | Produit retiré
73143 | KWL EC NP | M |  |  | KWL EC NP 2500 PRO EH CO2 | Double flux contre-courant hte efficacité | Montage plafonnier, batterie antigel | Batt. élec. chauffage, régul. CO2 | Produit retiré
73142 | KWL EC NP | M |  |  | KWL EC NP 2500 PRO EH PRC | Double flux contre-courant hte efficacité | Montage plafonnier, batterie antigel | Batt. élec. chauffage, régul. PRC | Produit retiré
73133 | KWL EC NP | M |  |  | KWL EC NP 2500 PRO PRC | Double flux contre-courant hte efficacité | Montage plafonnier, batterie antigel | Régul PRC | Produit retiré
73144 | KWL EC NP | M |  |  | KWL EC NP 2500 PRO WKR | Double flux contre-courant hte efficacité | Montage plafonnier, batterie antigel | et batterie change-over | Produit retiré
73146 | KWL EC NP | M |  |  | KWL EC NP 2500 PRO WKR CO2 | Double flux contre-courant hte efficacité | Montage plafonnier, batterie antigel | et batt. Change-over, régul CO2 | Produit retiré
73145 | KWL EC NP | M |  |  | KWL EC NP 2500 PRO WKR PRC | Double flux contre-courant hte efficacité | Montage plafonnier, batterie antigel | et batt. Change-over, régul PRC | Produit retiré
73052 | KWL EC NP | M |  |  | KWL EC NP 600 ECO | Double flux contre-courant hte efficacité | Montage plafonnier |  | Produit retiré
73054 | KWL EC NP | M |  |  | KWL EC NP 600 ECO CO2 | Double flux contre-courant hte efficacité | Montage plafonnier | Régul. CO2 | Produit retiré
73059 | KWL EC NP | M |  |  | KWL EC NP 600 ECO EH | Double flux contre-courant hte efficacité | Montage plafonnier | Batt. électrique chauffage | Produit retiré
73061 | KWL EC NP | M |  |  | KWL EC NP 600 ECO EH CO2 | Double flux contre-courant hte efficacité | Montage plafonnier | Batt. élec, régulation CO2 | Produit retiré
73060 | KWL EC NP | M |  |  | KWL EC NP 600 ECO EH PRC | Double flux contre-courant hte efficacité | Montage plafonnier | Batt. élec chauffage, régul. PRC | Produit retiré
73053 | KWL EC NP | M |  |  | KWL EC NP 600 ECO PRC | Double flux contre-courant hte efficacité | Montage plafonnier | Régul. pression constante. | Produit retiré
73062 | KWL EC NP | M |  |  | KWL EC NP 600 ECO WKR | Double flux contre-courant hte efficacité | Montage plafonnier | Batt. Change-over | Produit retiré
73064 | KWL EC NP | M |  |  | KWL EC NP 600 ECO WKR CO2 | Double flux contre-courant hte efficacité | Montage plafonnier | Batt. Change-over, régul. CO2 | Produit retiré
73063 | KWL EC NP | M |  |  | KWL EC NP 600 ECO WKR PRC | Double flux contre-courant hte efficacité | Montage plafonnier | Batt. Change-over, régul. PRC | Produit retiré
73055 | KWL EC NP | M |  |  | KWL EC NP 600 PB | Double flux contre-courant hte efficacité | Montage plafonnier, version PB | Sans régulation ni batterie | Produit retiré
73056 | KWL EC NP | M |  |  | KWL EC NP 600 PRO | Double flux contre-courant hte efficacité | Montage plafonnier, batterie antigel |  | Produit retiré
73058 | KWL EC NP | M |  |  | KWL EC NP 600 PRO CO2 | Double flux contre-courant hte efficacité | Montage plafonnier, batterie antigel | Régul. CO2 | Produit retiré
73065 | KWL EC NP | M |  |  | KWL EC NP 600 PRO EH | Double flux contre-courant hte efficacité | Montage plafonnier, batterie antigel | et batterie élec. chauffage | Produit retiré
73067 | KWL EC NP | M |  |  | KWL EC NP 600 PRO EH CO2 | Double flux contre-courant hte efficacité | Montage plafonnier, batterie antigel | Batt. élec. chauffage, régul. CO2 | Produit retiré
73066 | KWL EC NP | M |  |  | KWL EC NP 600 PRO EH PRC | Double flux contre-courant hte efficacité | Montage plafonnier, batterie antigel | Batt. élec. chauffage, régul. PRC | Produit retiré
73057 | KWL EC NP | M |  |  | KWL EC NP 600 PRO PRC | Double flux contre-courant hte efficacité | Montage plafonnier, batterie antigel | Régul PRC | Produit retiré
73068 | KWL EC NP | M |  |  | KWL EC NP 600 PRO WKR | Double flux contre-courant hte efficacité | Montage plafonnier, batterie antigel | et batterie change-over | Produit retiré
73070 | KWL EC NP | M |  |  | KWL EC NP 600 PRO WKR CO2 | Double flux contre-courant hte efficacité | Montage plafonnier, batterie antigel | et batt. Change-over, régul CO2 | Produit retiré
73069 | KWL EC NP | M |  |  | KWL EC NP 600 PRO WKR PRC | Double flux contre-courant hte efficacité | Montage plafonnier, batterie antigel | et batt. Chagne-over, régul PRC | Produit retiré
73071 | KWL EC NP | M |  |  | KWL EC NP 900 ECO | Double flux contre-courant hte efficacité | Montage plafonnier |  | Produit retiré
73073 | KWL EC NP | M |  |  | KWL EC NP 900 ECO CO2 | Double flux contre-courant hte efficacité | Montage plafonnier | Régul. CO2 | Produit retiré
73078 | KWL EC NP | M |  |  | KWL EC NP 900 ECO EH | Double flux contre-courant hte efficacité | Montage plafonnier | Batt. électrique chauffage | Produit retiré
73080 | KWL EC NP | M |  |  | KWL EC NP 900 ECO EH CO2 | Double flux contre-courant hte efficacité | Montage plafonnier | Batt. élec, régulation CO2 | Produit retiré
73079 | KWL EC NP | M |  |  | KWL EC NP 900 ECO EH PRC | Double flux contre-courant hte efficacité | Montage plafonnier | Batt. élec chauffage, régul. PRC | Produit retiré
73072 | KWL EC NP | M |  |  | KWL EC NP 900 ECO PRC | Double flux contre-courant hte efficacité | Montage plafonnier | Régul. pression constante. | Produit retiré
73081 | KWL EC NP | M |  |  | KWL EC NP 900 ECO WKR | Double flux contre-courant hte efficacité | Montage plafonnier | Batt. Change-over | Produit retiré
73083 | KWL EC NP | M |  |  | KWL EC NP 900 ECO WKR CO2 | Double flux contre-courant hte efficacité | Montage plafonnier | Batt. Change-over, régul. CO2 | Produit retiré
73082 | KWL EC NP | M |  |  | KWL EC NP 900 ECO WKR PRC | Double flux contre-courant hte efficacité | Montage plafonnier | Batt. Change-over, régul. PRC | Produit retiré
73074 | KWL EC NP | M |  |  | KWL EC NP 900 PB | Double flux contre-courant hte efficacité | Montage plafonnier, version PB | Sans régulation ni batterie | Produit retiré
73075 | KWL EC NP | M |  |  | KWL EC NP 900 PRO | Double flux contre-courant hte efficacité | Montage plafonnier, batterie antigel |  | Produit retiré
73077 | KWL EC NP | M |  |  | KWL EC NP 900 PRO CO2 | Double flux contre-courant hte efficacité | Montage plafonnier, batterie antigel | Régul. CO2 | Produit retiré
73084 | KWL EC NP | M |  |  | KWL EC NP 900 PRO EH | Double flux contre-courant hte efficacité | Montage plafonnier, batterie antigel | et batterie élec. chauffage | Produit retiré
73086 | KWL EC NP | M |  |  | KWL EC NP 900 PRO EH CO2 | Double flux contre-courant hte efficacité | Montage plafonnier, batterie antigel | Batt. élec. chauffage, régul. CO2 | Produit retiré
73085 | KWL EC NP | M |  |  | KWL EC NP 900 PRO EH PRC | Double flux contre-courant hte efficacité | Montage plafonnier, batterie antigel | Batt. élec. chauffage, régul. PRC | Produit retiré
73076 | KWL EC NP | M |  |  | KWL EC NP 900 PRO PRC | Double flux contre-courant hte efficacité | Montage plafonnier, batterie antigel | Régul PRC | Produit retiré
73087 | KWL EC NP | M |  |  | KWL EC NP 900 PRO WKR | Double flux contre-courant hte efficacité | Montage plafonnier, batterie antigel | et batterie change-over | Produit retiré
73089 | KWL EC NP | M |  |  | KWL EC NP 900 PRO WKR CO2 | Double flux contre-courant hte efficacité | Montage plafonnier, batterie antigel | et batt. Change-over, régul CO2 | Produit retiré
73088 | KWL EC NP | M |  |  | KWL EC NP 900 PRO WKR PRC | Double flux contre-courant hte efficacité | Montage plafonnier, batterie antigel | et batt. Change-over, régul PRC | Produit retiré
73107 | KWL EC NP | M |  |  | KWL EC NP1300 PRO WKR PRC | Double flux contre-courant hte efficacité | Montage plafonnier, batterie antigel | et batt. Change-over, régul PRC | Produit retiré
101CDT021752 | KWL EC TH | M |  |  | KWL EC TH 1800 ECO | Centrale double flux thermodynamique | avec échangeur rotatif et régulation | Plug & Play | 47992
101CDT021760 | KWL EC TH | M |  |  | KWL EC TH 1800 ECO ECS | Centrale double flux thermodynamique | avec échangeur rotatif et régulation | Plug & Play, avec kit hydraulique pour préparation ECS | Sur demande
101CDT021756 | KWL EC TH | M |  |  | KWL EC TH 1800 PRO | Centrale double flux thermodynamique | avec échangeur rotatif, régulation | Plug & Play et batterie élec. 3,75 kW | 48728
101CDT021751 | KWL EC TH | M |  |  | KWL EC TH 1800 PRO ECS | Centrale double flux thermodynamique | avec échangeur rotatif, régulation | Plug & Play, batterie élec. 3,75 kW et kit hydraulique prép. ECS | Sur demande
101CDT021753 | KWL EC TH | M |  |  | KWL EC TH 2800 ECO | Centrale double flux thermodynamique | avec échangeur rotatif et régulation | Plug & Play | 56886
101CDT021761 | KWL EC TH | M |  |  | KWL EC TH 2800 ECO ECS | Centrale double flux thermodynamique | avec échangeur rotatif et régulation | Plug & Play, avec kit hydraulique pour préparation ECS | Sur demande
101CDT021757 | KWL EC TH | M |  |  | KWL EC TH 2800 PRO | Centrale double flux thermodynamique | avec échangeur rotatif, régulation | Plug & Play et batterie élec. 5,25 kW | 57644
101CDT021765 | KWL EC TH | M |  |  | KWL EC TH 2800 PRO ECS | Centrale double flux thermodynamique | avec échangeur rotatif, régulation | Plug & Play, batterie élec. 5,25 kW et kit hydraulique prép. ECS | Sur demande
101CDT021754 | KWL EC TH | M |  |  | KWL EC TH 4000 ECO | Centrale double flux thermodynamique | avec échangeur rotatif et régulation | Plug & Play | 61817
101CDT021762 | KWL EC TH | M |  |  | KWL EC TH 4000 ECO ECS | Centrale double flux thermodynamique | avec échangeur rotatif et régulation | Plug & Play, avec kit hydraulique pour préparation ECS | Sur demande
101CDT021758 | KWL EC TH | M |  |  | KWL EC TH 4000 PRO | Centrale double flux thermodynamique | avec échangeur rotatif, régulation | Plug & Play et batterie élec. 7,5 kW | 62838
101CDT021766 | KWL EC TH | M |  |  | KWL EC TH 4000 PRO ECS | Centrale double flux thermodynamique | avec échangeur rotatif, régulation | Plug & Play, batterie élec. 7,5 kW et kit hydraulique prép. ECS | Sur demande
101CDT021755 | KWL EC TH | M |  |  | KWL EC TH 5000 ECO | Centrale double flux thermodynamique | avec échangeur rotatif et régulation | Plug & Play | 69108
101CDT021763 | KWL EC TH | M |  |  | KWL EC TH 5000 ECO ECS | Centrale double flux thermodynamique | avec échangeur rotatif et régulation | Plug & Play, avec kit hydraulique pour préparation ECS | Sur demande
101CDT021759 | KWL EC TH | M |  |  | KWL EC TH 5000 PRO | Centrale double flux thermodynamique | avec échangeur rotatif, régulation | Plug & Play et batterie élec. 10,5 kW | 70167
101CDT021767 | KWL EC TH | M |  |  | KWL EC TH 5000 PRO ECS | Centrale double flux thermodynamique | avec échangeur rotatif, régulation | Plug & Play, batterie élec. 10,5 kW et kit hydraulique prép. ECS | Sur demande
9988 | KWL - Acc | A | Helios Online |  | KWL EC-CO2 | Sonde de CO2 | avec Bus Helios et sortie 0-10V |  | Produit retiré
9989 | KWL - Acc | A | Helios Online |  | KWL EC-FF | Sonde d'humidité | avec Bus Helios et sortie 0-10V |  | 364
962 | KWL - Hygrobox | M | Helios Online |  | KWL HB 250 EH L | Humidificateur pour KWL | avec batterie électrique | Entrée air gauche 250 m³/h | Produit retiré
963 | KWL - Hygrobox | M | Helios Online |  | KWL HB 250 EH R | Humidificateur pour KWL | avec batterie électrique | Entrée air droite 250 m³/h | Produit retiré
922 | KWL - Hygrobox | M | Helios Online |  | KWL HB 250 WW L | Humidificateur pour KWL | avec batterie eau chaude | Entrée air gauche 250 m³/h | Produit retiré
923 | KWL - Hygrobox | M | Helios Online |  | KWL HB 250 WW R | Humidificateur pour KWL | avec batterie eau chaude | Entrée air droite, 250 m³/h | Produit retiré
980 | KWL - Hygrobox | M | Helios Online |  | KWL HB 500 WW L | Humidificateur pour KWL | avec batterie eau chaude | Entrée air gauche 500 m³/h | Produit retiré
981 | KWL - Hygrobox | M | Helios Online |  | KWL HB 500 WW R | Humidificateur pour KWL | avec batterie eau chaude | Entrée air droite 500 m³/h | Produit retiré
856 | KWL - Acc | A | Helios Online |  | KWL WSU | Interrupteur horaire | pour KWL |  | Produit retiré
9960 | KWL - Acc | A | Helios Online |  | KWL-ALA | Dérivation pour CAD |  |  | 94
4270 | KWL - Acc | A | Helios Online |  | KWL-APG | Boîtier apparent | pour CAD, KWL-BE et KWL-BEC |  | 50
40178 | KWL - Acc | A | Helios Online |  | KWL-APG Touch bl | Boîtier de montage apparent | pour KWL-BE Touch noire | easyControls 3.0 | 44
40177 | KWL - Acc | A | Helios Online |  | KWL-APG Touch wh | Boîtier de montage apparent | pour KWL-BE Touch blanche | easyControls 3.0 | 44
9956 | KWL - Acc | A | Helios Online |  | KWL-BCA | Commande à distance | Montage apparent | pour KWL EC 60 | 408
9955 | KWL - Acc | A | Helios Online |  | KWL-BCU | Commande à distance | Montage encastré | pour KWL EC 60 | 376
4265 | KWL - Acc | A | Helios Online |  | KWL-BE | Commutateur 3 positions | Montage encastré |  | 134
20246 | KWL - Acc | A | Helios Online |  | KWL-BE Eco | Commutateur 3 positions | Montage encastré | easyControls 3.0 | 130
20244 | KWL - Acc | A | Helios Online |  | KWL-BE Touch black | Commande à distance tactile | Montage encastré, noire | easyControls 3.0 | 333
20245 | KWL - Acc | A | Helios Online |  | KWL-BE Touch white | Commande à distance tactile | Montage encastré, blanche | easyControls 3.0 | 333
4263 | KWL - Acc | A | Helios Online |  | KWL-BEC | Commande à distance | Mont. encastré, avec display |  | 321
72962 | KWL tert.- Acc. | A |  |  | KWL-CDAD | Coffret détecteur de fumée | pour KWL EC CX/NP/CRV/TH |  | 1595
4272 | KWL - Acc | A | Helios Online |  | KWL-CO2 | Sonde CO2 (0-10 V) | easycontrols 2.0 |  | 429
20248 | KWL - Acc | A | Helios Online |  | KWL-CO2 Modbus eC3 | Sonde CO2 | Modbus | easyControls 3.0 | 421
73306 | KWL tert.- Acc. | A |  |  | KWL-CO2 TA | Sonde CO2 applique | pour système KWL DIVA |  | 866
73308 | KWL tert.- Acc. | A |  |  | KWL-CO2 TG | Sonde CO2 de gaine | pour système KWL DIVA |  | 1171
73307 | KWL tert.- Acc. | A |  |  | KWL-CO2 TOR TA | Sonde CO2 en applique | pour système KWL TOP |  | 866
73309 | KWL tert.- Acc. | A |  |  | KWL-CO2 TOR TG | Sonde CO2 de gaine | pour système KWL TOP |  | 1171
73301 | KWL tert.- Acc. | A |  |  | KWL-DIVA | Régulation multizone |  |  | 773
9416 | KWL - Acc | A | Helios Online |  | KWL-EB | Module EIB/KNX | pour KWL EC.. Pro | Montage armoire | Produit retiré
4269 | KWL - Acc | A | Helios Online |  | KWL-EM | Module d'extension | pour batterie externe, easyControls 2.0 |  | 412
40155 | KWL - Acc | A | Helios Online |  | KWL-EM eC | Module d'extension | pour batterie externe | easyControls 3.0 | 496
40728 | KWL | KWL - Acc | Helios Online |  | KWL-ENH 890 W | Batterie électrique de post-chauffage | A intégrer dans la centrale KWL 890 W | Puissance 3000 W | 620
976 | KWL- Acc | A | Helios Online |  | KWL-ET 170 | Echangeur enthalpique | pour KWL 170 W |  | 957
896 | KWL - Acc | A | Helios Online |  | KWL-ET 200/300 | Echangeur enthalpique | pour KWL 200/300 |  | 1150
40159 | KWL- Acc | A | Helios Online |  | KWL-ET 250 | Echangeur enthalpique | pour KWL 250 W |  | 1245
5912 | KWL - Acc | A | Helios Online |  | KWL-ET 270/370 | Echangeur enthalpique | pour KWL EC 270/370 |  | 1750
7354 | KWL - Acc | A | Helios Online |  | KWL-ET 360 | Echangeur enthalpique | pour KWL 360 |  | 2044
897 | KWL - Acc | A | Helios Online |  | KWL-ET 500 | Echangeur enthalpique | pour KWL 500 |  | 1861
936 | KWL - Acc | A | Helios Online |  | KWL-EVH 170 | Batterie antigel 1 kW | pour KWL EC 170 W |  | 206
4224 | KWL - Acc | A | Helios Online |  | KWL-EVH 200/300 W | Batterie antigel 1 kW | pour KWL EC 200W/300W |  | 195
9636 | KWL - Acc | A | Helios Online |  | KWL-EVH 220 D | Batterie antigel 1 kW | pour KWL EC 220 D ECO |  | 261
40157 | KWL - Acc | A | Helios Online |  | KWL-EVH 250 | Batterie antigel 1 kW | pour KWL 250 W |  | 283
4241 | KWL - Acc | A | Helios Online |  | KWL-EVH 340 D | Batterie antigel 1,28 kW | pour KWL EC 340D |  | 281
7360 | KWL - Acc | A | Helios Online |  | KWL-EVH 360 W | Batterie antigel 1,5 kW | pour KWL 360 W |  | 335
4262 | KWL - Acc | A | Helios Online |  | KWL-EVH 500 W | Batterie antigel 1 kW | pour KWL 500 W |  | 289
9417 | KWL - Acc | A | Helios Online |  | KWL-FB | Commande a distance | pour KWL EC.. Pro |  | Produit retiré
9414 | KWL - Acc | A | Helios Online |  | KWL-FF | Sonde d'humidité | pour KWL EC.. Pro |  | Produit retiré
9953 | KWL - Acc | A | Helios Online |  | KWL-FF 270/370 | Sonde hygro | pour KWL EC 270/370 Pro |  | Produit retiré
72969 | KWL tert.- Acc. | A |  |  | KWL-FF TA | Sonde d'humidité, ambiance | pour système KWL DIVA | et KWL EC CX/KWL NP/KWLCRV | 580
72968 | KWL tert.- Acc. | A |  |  | KWL-FF TG | Sonde d'humidité de gaine | pour système KWL DIVA | et KWL EC CX/KWL NP/KWLCRV | 633
73305 | KWL tert.- Acc. | A |  |  | KWL-FF TOR TA | Sonde d'humidité, ambiance | pour système KWL TOP |  | 709
73304 | KWL tert.- Acc. | A |  |  | KWL-FF TOR TG | Sonde d'humidité de gaine | pour système KWL TOP |  | 709
4273 | KWL - Acc | A | Helios Online |  | KWL-FTF | Sonde hygro (0-10 V) | easycontrols 2.0 |  | 238
20249 | KWL - Acc | A | Helios Online |  | KWL-FTF Modbus eC3 | Sonde d'hygrométrie | Modbus | easyControls 3.0 | 233
9413 | KWL - Acc | A | Helios Online |  | KWL-KDF | Sonde CO2 | pour KWL EC.. Pro |  | Produit retiré
4275 | KWL - Acc | A | Helios Online |  | KWL-KNX | Module bus KNK/EIB | easycontrols 2.0 |  | 747
20253 | KWL - Acc | A | Helios Online |  | KWL-KNX Connect | Module KNX |  | easyControls 3.0 | 689
40066 | KWL - Acc | A | Helios Online |  | KWL-KP | Pompe de relevage de condensats | Débit max 35 l/h |  | 710
40472 | KWL | A | Helios Online |  | KWL-KP-I | Pompe de relevage de condensats | A placer directement dans le bac | Débit max.12 l/h | 585
40065 | KWL - Acc | A | Helios Online |  | KWL-KS | Siphon à boule DN 40 |  |  | 135
40064 | KWL - Acc | A | Helios Online |  | KWL-KS WE | Siphon à boule DN 32 | pour montage encastré |  | 135
9415 | KWL - Acc | A | Helios Online |  | KWL-LB | Module BUS LON | pour KWL EC.. Pro |  | Produit retiré
9644 | KWL - Acc | A | Helios Online |  | KWL-LTK | Sonde de T° de gaine |  |  | 45
40156 | KWL - Acc | A | Helios Online |  | KWL-LTK eC | Sonde de T° de gaine |  | easyControls 3.0 | 44
4216 | KWL Multizonebox | A | Helios Online |  | KWL-MBZ-COV | Sonde CO2 | pour MultiZoneBox |  | 452
4053 | KWL Multizonebox | A | Helios Online |  | KWL-MZB 125/125 | Collecteur MultiZoneBox | 2 x 2 racc. pour conduits Ø 125 |  | 2687
4052 | KWL Multizonebox | A | Helios Online |  | KWL-MZB 6+1 - 75/125 | Collecteur MultiZoneBox | 2 x 7 racc. pour conduits Ø 75 | Racc. air ext./air repris Ø 125 | 2736
4051 | KWL Multizonebox | A | Helios Online |  | KWL-MZB 6+1 - 75/125 L90 | Collecteur MultiZoneBox, vers.gauche, 90° | 2 x 7 racc. pour conduits Ø 75 | Racc. air ext./air repris Ø 125 | 2736
4050 | KWL Multizonebox | A | Helios Online |  | KWL-MZB 6+1 - 75/125 R90 | Collecteur MultiZoneBox, vers.droite, 90° | 2 x 7 racc. pour conduits Ø 75 | Racc. air ext./air repris Ø 125 | 2736
4217 | KWL Multizonebox | A | Helios Online |  | KWL-MZB-AP | Plaque de raccordement | 2 x 6 racc. pour conduits Ø 75 | pour intégration en dalle béton | 269
4213 | KWL Multizonebox | A | Helios Online |  | KWL-MZB-BE | Commande ECO 3 vitesses | avec LED, montage encastré | pour MultiZoneBox | 181
4214 | KWL Multizonebox | A | Helios Online |  | KWL-MZB-BET | Commande Touch | Ecran tactile 3,9", inclus sonde de | température, version encastrée | 679
4250 | KWL Multizonebox | A | Helios Online |  | KWL-MZB-BF | Capteur d'humidité |  | pour MultiZoneBox | 117
4253 | KWL Multizonebox | A | Helios Online |  | KWL-MZB-KSS | Capteur d'humidité |  | pour MultiZoneBox | 31
4249 | KWL Multizonebox |  | Helios Online |  | KWL-MZB-RH13 | Support de conduits | Plaque support avec 13 ouvertures |  | 122
4236 | KWL Multizonebox | A | Helios Online |  | KWL-MZB-RH7 | Support de conduits | Jeu de 2 plaques support | chacune pour 7 conduits | 142
4219 | KWL Multizonebox | A | Helios Online |  | KWL-MZB-VSAP | Kit de raccordement | pour plaque de raccordement | Inclus, 12 raccords | 228
4215 | KWL Multizonebox | A | Helios Online |  | KWL-MZB-ZR | Commande centralisée |  |  | 1023
5628 | KWL - Hygrobox | A | Helios Online |  | KWL-NHR 250 | Batterie eau chaude | Basse température | pour KWL HB 250 | 746
5633 | KWL - Hygrobox | A | Helios Online |  | KWL-NHR 500 | Batterie eau chaude | Basse température | pour KWL HB 500 | 1488
5632 | KWL - Hygrobox | A | Helios Online |  | KWL-OME | Rech. membrane osmose | pour KWL HYGROBOX |  | 136
5629 | KWL - Hygrobox | A | Helios Online |  | KWL-PMA 250 | Circulateur et V3V | pour KWL-HB WW |  | 1416
5634 | KWL - Hygrobox | A | Helios Online |  | KWL-PMA 500 | Circulateur et V3V | pour KWL HB 500 |  | 1477
4277 | KWL - Acc | A | Helios Online |  | KWL-RJ10-KL | Platine d'adaptation | BUS pour easyControls 2.0 |  | 31
2797 | KWL - Acc | A | Helios Online |  | KWL-RS | Kit de nettoyage réseau | Ø 63,75 et 100 | av. enrouleur fil synth. 20m | 883
9316 | KWL EC 1200 S | A | Helios Online |  | KWL-SB 1200 S | Jupe d'habillage | pour KWL EC 1200 S | acier galvanisé | 145
9317 | KWL EC 1800 S | A | Helios Online |  | KWL-SB 1800 S | Jupe d'habillage | pour KWL EC 1800 S | acier galvanisé | 155
9318 | KWL EC 2600 S | A | Helios Online |  | KWL-SB 2600 S | Jupe d'habillage | pour KWL EC 2600 S | acier galvanisé | 199
9315 | KWL EC 800 S | A | Helios Online |  | KWL-SB 800 S | Jupe d'habillage | pour KWL EC 800 S | acier galvanisé | 139
4411 | KWL - Acc | A | Helios Online |  | KWL-SL 4/10 | Câble de liaison, 10 m | pour KWL-BEC, -CO2, -VOC | FTF, -KNX, -EM | 44
4413 | KWL - Acc | A | Helios Online |  | KWL-SL 4/20 | Câble de liaison, 20 m | pour KWL-BEC, -CO2, -VOC | FTF, -KNX, -EM | 60
4404 | KWL - Acc | A | Helios Online |  | KWL-SL 4/3 | Câble de liaison, 3 m | pour KWL-BEC, -CO2, -VOC | FTF, -KNX, -EM | 28
4405 | KWL - Acc | A | Helios Online |  | KWL-SL 4/5 | Câble de liaison, 5 m | pour KWL-BEC, -CO2, -VOC | FTF, -KNX, -EM | 33
9444 | KWL - Acc | A | Helios Online |  | KWL-SL 6/10 | Câble de liaison, 10 m |  |  | 44
9959 | KWL - Acc | A | Helios Online |  | KWL-SL 6/20 | Câble de liaison, 20 m |  |  | 57
9987 | KWL - Acc | A | Helios Online |  | KWL-SL 6/3 | Câble de liaison, 3 m |  |  | 26
9980 | KWL - Acc | A | Helios Online |  | KWL-SL 6/5 | Câble de liaison, 5 m |  |  | 39
40180 | KWL - Acc | A | Helios Online |  | KWL-SL eC 10m | Câble de liaison, 10 m | pour KWL-BE Touch/sonde CO2/sonde COV | easyControls 3.0 | 55
40179 | KWL - Acc | A | Helios Online |  | KWL-SL eC 5m | Câble de liaison, 5 m | pour KWL-BE Touch/sonde CO2/sonde COV | easyControls 3.0 | 38
73302 | KWL tert.- Acc. | A |  |  | KWL-TOP | Régulation multizone Top |  |  | 711
8349 | KWL EC 1200 S | A | Helios Online |  | KWL-US 1200 S | Pièce transfo. rond/carré | pour racc. KWL EC 1200 S | sur gaine Ø 355 | 148
4207 | KWL EC 1400 D | A | Helios Online |  | KWL-US 1400 D | Pièce transfo. rond/carré | pour racc. KWL EC 1400D | sur gaine Ø 315 | 127
8340 | KWL EC 1800 S | A | Helios Online |  | KWL-US 1800 S | Pièce transfo. rond/carré | pour racc. KWL EC 1800 S | sur gaine Ø 400 | 170
4208 | KWL EC 2000 D | A | Helios Online |  | KWL-US 2000 D | Pièce transfo. rond/carré | pour racc. KWL EC 2000D | sur gaine Ø 400 | 146
8341 | KWL EC 2600 S | A | Helios Online |  | KWL-US 2600 S | Pièce transfo. rond/carré | pour racc. KWL EC 2600 S | sur gaine Ø 560 | 236
4206 | KWL EC 700 D | A | Helios Online |  | KWL-US 700 D | Pièce transfo. rond/carré | pour racc. KWL EC 700D | sur gaine Ø 250 | 95
8339 | KWL EC 800 S | A | Helios Online |  | KWL-US 800 S | Pièce transfo. rond/carré | pour racc. KWL EC 800 S | sur gaine Ø 250 | 116
5631 | KWL - Hygrobox | A | Helios Online |  | KWL-UVR | Rechange tube UV | pour KWL-HB 250 et 500 |  | 80
4274 | KWL - Acc | A | Helios Online |  | KWL-VOC | Sonde COV (0-10 V) | easycontrols 2.0 |  | 493
20247 | KWL - Acc | A | Helios Online |  | KWL-VOC Modbus eC3 | Sonde COV | Modbus | easyControls 3.0 | 476
5630 | KWL - Hygrobox | A | Helios Online |  | KWL-WF | Rechange filtre eau | pour KWL HB 250 et HB 500 |  | 45
1322 | EUR 6 C - Acc. | A | Helios Online |  | LDF 500 | Sonde de pression | Plage de mesure 0-500 Pa |  | 465
81939 | LEWT | A | Helios Online |  | LEWT-A 1000 GALVA | Borne de prise d'air extérieur | Acier galva. à peindre | Ø 1000, filtre G2 | 6176
83642 | LEWT | A | Helios Online |  | LEWT-A 1000 INOX | Borne de prise d'air extérieur | Inox | Ø 1000, filtre G2 | 10097
83671 | LEWT | A | Helios Online |  | LEWT-A 200 GALVA | Borne de prise d'air extérieur | Acier galva. à peindre | Ø 200, filtre G3 | 1022
2992 | LEWT | A | Helios Online |  | LEWT-A 200 INOX | Borne de prise d'air extérieur | Inox | Ø 200, filtre G3 | 1471
83635 | LEWT | A | Helios Online |  | LEWT-A 315 GALVA | Borne de prise d'air extérieur | Acier galva. à peindre | Ø 315, filtre G3 | 1895
81922 | LEWT | A | Helios Online |  | LEWT-A 355 GALVA | Borne de prise d'air extérieur | Acier galva. à peindre | Ø 355, filtre G3 | 2240
81923 | LEWT | A | Helios Online |  | LEWT-A 355 INOX | Borne de prise d'air extérieur | Inox | Ø 355, filtre G3 | 2488
81936 | LEWT | A | Helios Online |  | LEWT-A 400 GALVA | Borne de prise d'air extérieur | Acier galva. à peindre | Ø 400, filtre G2 | 2907
83636 | LEWT | A | Helios Online |  | LEWT-A 400 INOX | Borne de prise d'air extérieur | Inox | Ø 400, filtre G2 | 4765
81938 | LEWT | A | Helios Online |  | LEWT-A 500 GALVA | Borne de prise d'air extérieur | Acier galva. à peindre | Ø 500, filtre G2 | 3088
83637 | LEWT | A | Helios Online |  | LEWT-A 500 INOX | Borne de prise d'air extérieur | Inox | Ø 500, filtre G2 | 5079
81940 | LEWT | A | Helios Online |  | LEWT-A 600 GALVA | Borne de prise d'air extérieur | Acier galva. à peindre | Ø 600, filtre G2 | 3542
83638 | LEWT | A | Helios Online |  | LEWT-A 600 INOX | Borne de prise d'air extérieur | Inox | Ø 600, filtre G2 | 5805
81941 | LEWT | A | Helios Online |  | LEWT-A 700 GALVA | Borne de prise d'air extérieur | Acier galva. à peindre | Ø 700, filtre G2 | 4239
83639 | LEWT | A | Helios Online |  | LEWT-A 700 INOX | Borne de prise d'air extérieur | Inox | Ø 700, filtre G2 | 6723
81942 | LEWT | A | Helios Online |  | LEWT-A 800 GALVA | Borne de prise d'air extérieur | Acier galva. à peindre | Ø 800, filtre G2 | 4789
83640 | LEWT | A | Helios Online |  | LEWT-A 800 INOX | Borne de prise d'air extérieur | Inox | Ø 800, filtre G2 | 7593
81943 | LEWT | A | Helios Online |  | LEWT-A 900 GALVA | Borne de prise d'air extérieur | Acier galva. à peindre | Ø 900, filtre G2 | 5147
83641 | LEWT | A | Helios Online |  | LEWT-A 900 INOX | Borne de prise d'air extérieur | Inox | Ø 900, filtre G2 | 8336
72450 | LEWT | A | Helios Online |  | LEWT-BLUE GEL 250 | Gel lubrifiant | Tube 250 gr | Qualité alimentaire | 15
72451 | LEWT | A | Helios Online |  | LEWT-BLUE GEL 800 | Gel lubrifiant | Pot 800 gr | Qualité alimentaire | 30
83556 | LEWT | A | Helios Online |  | LEWT-C 90/300 | Coude 90° M/F | en PEHD avec 1 joint |  | 994
93936 | LEWT | A | Helios Online |  | LEWT-E 200 L25 | Echangeur d'air géothermique | Ø 200, couronne de 25 ml |  | 699
83632 | LEWT | A | Helios Online |  | LEWT-E 200 L50 | Echangeur d'air géothermique | Ø 200, couronne de 50 ml |  | 1459
2991 | LEWT | A | Helios Online |  | LEWT-E+M | Echangeur d'air géothermique | Couronne 2x25 ml + trav. de mur | manchon et joints | 1708
2967 | LEWT | A | Helios Online |  | LEWT-F | Double té DN 200 pour LEWT | avec joints à lèvres, trappe de nettoyage, siphon, | et couvercle de fermeture | 373
83646 | LEWT | A | Helios Online |  | LEWT-FOND ETANCHE Ø 300 | Fond soude étanche Ø 300 | avec joint |  | 229
81937 | LEWT | A | Helios Online |  | LEWT-GRILLAGE AVERTISSEUR | Grillage avertisseur bleu | Rouleau L. 100 m, l. 30 cm |  | 72
93955 | LEWT | A | Helios Online |  | LEWT-JOINT Ø 200 BLEU | Joint à lèvre | pour système LEWT Ø 200 |  | 16
83587 | LEWT | A | Helios Online |  | LEWT-JOINT Ø 300 | Joint à lèvre | pour système LEWT Ø 300 |  | 21
2977 | LEWT | A | Helios Online |  | LEWT-KIT | Kit échangeur d'air géothermique | kit complet. | Régulation et collecteur 2x25 m | 4638
83581 | LEWT | A | Helios Online |  | LEWT-M 300 | Manchon de liaison | Ø 300 | avec 2 joints | 119
2971 | LEWT | A | Helios Online |  | LEWT-MU 200 | Manchon de liaison | Ø 200 pour regards et collecteurs | avec 2 joints | 67
83540 | LEWT | A | Helios Online |  | LEWT-P 400 | Pompe de relevage condensats | 230 V, 50 Hz |  | 282
83999 | LEWT | A | Helios Online |  | LEWT-P 7500 | Pompe de relevage condensats | 230 V, 50 Hz |  | Produit retiré
83645 | LEWT | A | Helios Online |  | LEWT-RED. 300/200 BLEU | Réduction Ø 300 / Ø 200 | 1 joint Ø 300 |  | 701
83919 | LEWT | A | Helios Online |  | LEWT-REGARD 3V | Fond de regard étanche | pour tube Ø 300 |  | 599
83649 | LEWT | A | Helios Online |  | LEWT-RM 125 | Registre étanche motorisé | Ø 125 |  | 403
83650 | LEWT | A | Helios Online |  | LEWT-RM 160 | Registre étanche motorisé | Ø 160 |  | 418
83651 | LEWT | A | Helios Online |  | LEWT-RM 200 | Registre étanche motorisé | Ø 200 |  | 431
81935 | LEWT | A | Helios Online |  | LEWT-RY 200 | Raccord de liaison | Ø 200 |  | 76
83648 | LEWT | A | Helios Online |  | LEWT-S | Régulation électron. bypass | LEWT / air direct |  | 798
2990 | LEWT | A | Helios Online |  | LEWT-S+F | Régulation et accessoires | pour kit EWT |  | 1571
16097 | LEWT | A | Helios Online |  | LEWT-T 200 | Traversée de mur | en PP Ø intérieur 200 |  | 135
83647 | LEWT | A | Helios Online |  | LEWT-TAMPON PP S-300 Ø 300 | Tampon de fermeture en PP | classé S300 | pour regards LEWT | 125
83368 | LEWT | A | Helios Online |  | LEWT-TE DE MAINTENANCE | Té acier galva Ø 200 | avec trappe de nettoyage |  | 89
83808 | LEWT | A | Helios Online |  | LEWT-TE DN 300/200 | Té réduit à 90° | en PP avec 2 joints Ø 300 | pour regards et collecteurs LEWT | 682
83644 | LEWT | A | Helios Online |  | LEWT-TE DN 300/300 | Té à 90° | en PP avec 3 joints Ø 300 | pour regards et collecteurs LEWT | 453
83643 | LEWT | A | Helios Online |  | LEWT-TUBE Ø 300 | Tube annelé (au ml) | Ø 300 |  | 99
9347 | LEWT | A | Helios Online |  | LEWT-Y 200 | Culotte de dérivation | Ø 200 pour 2 LEWT en parallèle |  | 126
743 | LF | A | Helios Online |  | LF 200 | Filtre à air |  |  | 189
744 | LF | A | Helios Online |  | LF 250 | Filtre à air |  |  | 226
745 | LF | A | Helios Online |  | LF 315 | Filtre à air |  |  | 290
746 | LF | A | Helios Online |  | LF 355 | Filtre à air |  |  | 304
747 | LF | A | Helios Online |  | LF 400 | Filtre à air |  |  | 365
748 | LF | A | Helios Online |  | LF 500 | Filtre à air |  |  | 400
8530 | LFBR | A | Helios Online |  | LFBR 100 F7 | Caisson filtre F7 | Pour gaine circ. Ø 100 mm |  | 252
8576 | LFBR | A | Helios Online |  | LFBR 100 G4 | Caisson filtre G4 | Pour gaine circ. Ø 100 mm |  | 127
8531 | LFBR | A | Helios Online |  | LFBR 125 F7 | Caisson filtre F7 | Pour gaine circ. Ø 125 mm |  | 257
8577 | LFBR | A | Helios Online |  | LFBR 125 G4 | Caisson filtre G4 | Pour gaine circ. Ø 125 mm |  | 132
8532 | LFBR | A | Helios Online |  | LFBR 160 F7 | Caisson filtre F7 | Pour gaine circ. Ø 160 mm |  | 265
8578 | LFBR | A | Helios Online |  | LFBR 160 G4 | Caisson filtre G4 | Pour gaine circ. Ø 160 mm |  | 138
8533 | LFBR | A | Helios Online |  | LFBR 200 F7 | Caisson filtre F7 | Pour gaine circ. Ø 200 mm |  | 287
8579 | LFBR | A | Helios Online |  | LFBR 200 G4 | Caisson filtre G4 | Pour gaine circ. Ø 200 mm |  | 159
8534 | LFBR | A | Helios Online |  | LFBR 250 F7 | Caisson filtre F7 | Pour gaine circ. Ø 250 mm |  | 321
8580 | LFBR | A | Helios Online |  | LFBR 250 G4 | Caisson filtre G4 | Pour gaine circ. Ø 250 mm |  | 172
8535 | LFBR | A | Helios Online |  | LFBR 315 F7 | Caisson filtre F7 | Pour gaine circ. Ø 315 mm |  | 358
8581 | LFBR | A | Helios Online |  | LFBR 315 G4 | Caisson filtre G4 | Pour gaine circ. Ø 315 mm |  | 194
8536 | LFBR | A | Helios Online |  | LFBR 355 F7 | Caisson filtre F7 | Pour gaine circ. Ø 355 mm |  | 486
8583 | LFBR | A | Helios Online |  | LFBR 355 G4 | Caisson filtre G4 | Pour gaine circ. Ø 355 mm |  | 263
8537 | LFBR | A | Helios Online |  | LFBR 400 F7 | Caisson filtre F7 | Pour gaine circ. Ø 400 mm |  | 496
8582 | LFBR | A | Helios Online |  | LFBR 400 G4 | Caisson filtre G4 | Pour gaine circ. Ø 400 mm |  | 264
1325 | EUR 6 C - Acc. | A | Helios Online |  | LGF 10 | Sonde de vitesse | pour type EUR 6 C | Plage de mesure 0-10 M/S | 894
259 | LG (M et K) | A | Helios Online |  | LGK 80 | Grille ventil. terminale fixe | Plastique blanc, mont. Mural | Ø 80 | 24
927 | LGR | A | Helios Online |  | LGR 250/150 | Grille d´aération | Réglable, rectangulaire | Acier galva., laqué blanc | 110
929 | LGR | A | Helios Online |  | LGR 350/230 | Grille d´aération | Réglable, rectangulaire | Acier galva., laqué blanc | 157
928 | LGR | A | Helios Online |  | LGR 450/150 | Grille d´aération | Réglable, rectangulaire | Acier galva., laqué blanc | 137
930 | LGR | A | Helios Online |  | LGR 450/230 | Grille d´aération | Réglable, rectangulaire | Acier galva., laqué blanc | 171
73326 | LINO | A | Helios Online |  | LINO-W 100 | Bouches de soufflage design | Ø 100, acier RAL 9016 | Installation murale | Produit retiré
73327 | LINO | A | Helios Online |  | LINO-W 125 | Bouches de soufflage design | Ø 125, acier RAL 9016 | Installation murale | Produit retiré
73015 | LS-E | A | Helios 4.0 | 483 | LS-E 271 SFD CO² | Armoire de régulation CX, 400 V | avec batterie électrique | Modulation débit selon CO2 | 7032
72991 | LS-E | A | Helios 4.0 | 483 | LS-E 271 SFD ECO | Armoire de régulation CX, 400 V | avec batterie électrique | 1 vit. fixe, 2 vit. réglables | 5580
73003 | LS-E | A | Helios 4.0 | 483 | LS-E 271 SFD PRC | Armoire de régulation CX, 400 V | avec batterie électrique | Pression constante | 6022
73012 | LS-E | A | Helios 4.0 | 483 | LS-E 271 SFW CO² | Armoire de régulation CX, 230 V | avec batterie électrique | Modulation débit selon CO2 | 7032
72988 | LS-E | A | Helios 4.0 | 483 | LS-E 271 SFW ECO | Armoire de régulation CX, 230 V | avec batterie électrique | 1 vit. fixe, 2 vit. réglables | 5579
73000 | LS-E | A | Helios 4.0 | 483 | LS-E 271 SFW PRC | Armoire de régulation CX, 230 V | avec batterie électrique | Pression constante | 6021
73028 | LS-E | A | Helios 4.0 | 483 | LS-E 542 SFD 64 DEC | Armoire de régulation CX, 400 V | avec batterie électrique | Débit constant | 7163
73029 | LS-E | A | Helios 4.0 | 483 | LS-E 542 SFD 74 A DEC | Armoire de régulation CX, 400 V | avec batterie électrique | Débit constant | 7222
73030 | LS-E | A | Helios 4.0 | 483 | LS-E 542 SFD 74 B DEC | Armoire de régulation CX, 400 V | avec batterie électrique | Débit constant | 7222
73031 | LS-E | A | Helios 4.0 | 483 | LS-E 542 SFD 84 DEC | Armoire de régulation CX, 400 V | avec batterie électrique | Débit constant | 7222
73016 | LS-E | A | Helios 4.0 | 483 | LS-E 542 SFD CO² | Armoire de régulation CX, 400 V | avec batterie électrique | Modulation débit selon CO2 | 8168
72992 | LS-E | A | Helios 4.0 | 483 | LS-E 542 SFD ECO | Armoire de régulation CX, 400 V | avec batterie électrique | 1 vit. fixe, 2 vit. réglables | 6716
73004 | LS-E | A | Helios 4.0 | 483 | LS-E 542 SFD PRC | Armoire de régulation CX, 400 V | avec batterie électrique | Pression constante | 7159
73013 | LS-E | A | Helios 4.0 | 483 | LS-E 542 SFW CO² | Armoire de régulation CX, 230 V | avec batterie électrique | Modulation débit selon CO2 | 8162
72989 | LS-E | A | Helios 4.0 | 483 | LS-E 542 SFW ECO | Armoire de régulation CX, 230 V | avec batterie électrique | 1 vit. fixe, 2 vit. réglables | 6712
73001 | LS-E | A | Helios 4.0 | 483 | LS-E 542 SFW PRC | Armoire de régulation CX, 230 V | avec batterie électrique | Pression constante | 7155
73024 | LS-E | A | Helios 4.0 | 483 | LS-E 813 SFD 64 DEC | Armoire de régulation CX, 400 V | avec batterie électrique | Débit constant | 8052
73025 | LS-E | A | Helios 4.0 | 483 | LS-E 813 SFD 74 A DEC | Armoire de régulation CX, 400 V | avec batterie électrique | Débit constant | 8108
73026 | LS-E | A | Helios 4.0 | 483 | LS-E 813 SFD 74 B DEC | Armoire de régulation CX, 400 V | avec batterie électrique | Débit constant | 8108
73027 | LS-E | A | Helios 4.0 | 483 | LS-E 813 SFD 84 DEC | Armoire de régulation CX, 400 V | avec batterie électrique | Débit constant | 8108
73017 | LS-E | A | Helios 4.0 | 483 | LS-E 813 SFD CO² | Armoire de régulation CX, 400 V | avec batterie électrique | Modulation débit selon CO2 | 9055
72993 | LS-E | A | Helios 4.0 | 483 | LS-E 813 SFD ECO | Armoire de régulation CX, 400 V | avec batterie électrique | 1 vit. fixe, 2 vit. régl. | 7601
73005 | LS-E | A | Helios 4.0 | 483 | LS-E 813 SFD PRC | Armoire de régulation CX, 400 V | avec batterie électrique | Pression constante | 8046
73014 | LS-E | A | Helios 4.0 | 483 | LS-E 813 SFW CO² | Armoire de régulation CX, 230 V | avec batterie électrique | Modulation débit selon CO2 | 9058
72990 | LS-E | A | Helios 4.0 | 483 | LS-E 813 SFW ECO | Armoire de régulation CX, 230 V | avec batterie électrique | 1 vit. fixe, 2 vit. régl. | 7607
73002 | LS-E | A | Helios 4.0 | 483 | LS-E 813 SFW PRC | Armoire de régulation CX, 230 V | avec batterie électrique | Pression constante | 8049
72572 | LS-FU | A | Helios 4.0 | 481 | LS-FU 1000 M | Armoire de commande pour CXT | P. max = 1,10 kW | Inclus variateur de fréquence | 1401
72577 | LS-FU | A | Helios 4.0 | 481 | LS-FU 1000 T | Armoire de commande pour CXT | P. max = 1,10 kW | Inclus variateur de fréquence | 1619
72573 | LS-FU | A | Helios 4.0 | 481 | LS-FU 1500 M | Armoire de commande pour CXT | P. max = 1,50 kW | Inclus variateur de fréquence | 1483
72578 | LS-FU | A | Helios 4.0 | 481 | LS-FU 1500 T | Armoire de commande pour CXT | P. max = 1,50 kW | Inclus variateur de fréquence | 1776
72574 | LS-FU | A | Helios 4.0 | 481 | LS-FU 2200 M | Armoire de commande pour CXT | P. max = 2,2 kW | Inclus variateur de fréquence | 1536
72579 | LS-FU | A | Helios 4.0 | 481 | LS-FU 2200 T | Armoire de commande pour CXT | P. max = 2,2 kW | Inclus variateur de fréquence | 1950
72580 | LS-FU | A | Helios 4.0 | 481 | LS-FU 3000 T | Armoire de commande pour CXT | P. max = 3 kW | Inclus variateur de fréquence | 2152
72581 | LS-FU | A | Helios 4.0 | 481 | LS-FU 4000 T | Armoire de commande pour CXT | P. max = 4 kW | Inclus variateur de fréquence | 2372
72575 | LS-FU | A | Helios 4.0 | 481 | LS-FU 550 T | Armoire de commande pour CXT | P. max = 0,55 kW | Inclus variateur de fréquence | 1416
72582 | LS-FU | A | Helios 4.0 | 481 | LS-FU 5500 T | Armoire de commande pour CXT | P. max = 5,5 kW | Inclus variateur de fréquence | 3130
72571 | LS-FU | A | Helios 4.0 | 481 | LS-FU 750 M | Armoire de commande pour CXT | P. max = 0,75 kW | Inclus variateur de fréquence | 1264
72576 | LS-FU | A | Helios 4.0 | 481 | LS-FU 750 T | Armoire de commande pour CXT | P. max = 0,75 kW | Inclus variateur de fréquence | 1481
72583 | LS-M3RT | A | Helios 4.0 | 481 | LS-M3RT 7500 | Armoire de commande | pour CXT avec 2 vit. Dahl. | 3x400 V, 50 Hz | 953
72568 | LS-PRC | A | Helios 4.0 | 481 | LS-PRC 1100 | Armoire de commande pour CXT | P.max = 1,10 Kw | Régul. pression constante | 2285
72569 | LS-PRC | A | Helios 4.0 | 481 | LS-PRC 1500 | Armoire de commande pour CXT | P.max = 1,50 Kw | Régul. pression constante | 2335
72570 | LS-PRC | A | Helios 4.0 | 481 | LS-PRC 2200 | Armoire de commande pour CXT | P.max = 2,2 Kw | Régul. pression constante | 2433
72566 | LS-PRC | A | Helios 4.0 | 481 | LS-PRC 370 | Armoire de commande pour CXT | P.max = 0,37 Kw | Régul. pression constante | 1958
72567 | LS-PRC | A | Helios 4.0 | 481 | LS-PRC 750 | Armoire de commande pour CXT | P.max = 0,75 Kw | Régul. pression constante | 2152
72984 | LS-W | A | Helios 4.0 | 485 | LS-W SFD 64 DEC | Armoire de régulation CX, 400 V | avec batterie eau chaude | Débit constant | 4714
72985 | LS-W | A | Helios 4.0 | 485 | LS-W SFD 74 A DEC | Armoire de régulation CX, 400 V | avec batterie eau chaude | Débit constant | 4772
72986 | LS-W | A | Helios 4.0 | 485 | LS-W SFD 74 B DEC | Armoire de régulation CX, 400 V | avec batterie eau chaude | Débit constant | 4772
72987 | LS-W | A | Helios 4.0 | 485 | LS-W SFD 84 DEC | Armoire de régulation CX, 400 V | avec batterie eau chaude | Débit constant | 4772
72979 | LS-W | A | Helios 4.0 | 485 | LS-W SFD CO² | Armoire de régulation CX, 400 V | avec batterie eau chaude | Modulation débit selon CO2 | 5665
72971 | LS-W | A | Helios 4.0 | 485 | LS-W SFD ECO | Armoire de régulation CX, 400 V | avec batterie eau chaude | 1 vit. fixe, 2 vit. réglables | 4290
72975 | LS-W | A | Helios 4.0 | 485 | LS-W SFD PRC | Armoire de régulation CX, 400 V | avec batterie eau chaude | Pression constante | 4710
72982 | LS-W | A | Helios 4.0 | 485 | LS-W SFW 44 C DEC | Armoire de régulation CX, 230 V | avec batterie eau chaude | Débit constant | 4699
72983 | LS-W | A | Helios 4.0 | 485 | LS-W SFW 54 DEC | Armoire de régulation CX, 230 V | avec batterie eau chaude | Débit constant | 4752
72978 | LS-W | A | Helios 4.0 | 485 | LS-W SFW CO² | Armoire de régulation CX, 230 V | avec batterie eau chaude | Modulation débit selon CO2 | 5646
72970 | LS-W | A | Helios 4.0 | 485 | LS-W SFW ECO | Armoire de régulation CX, 230 V | avec batterie eau chaude | 1 vit. fixe, 2 vit. réglables | 4275
72974 | LS-W | A | Helios 4.0 | 485 | LS-W SFW PRC | Armoire de régulation CX, 230 V | avec batterie eau chaude | Pression constante | 4689
1336 | EUR 6 C - Acc. | A | Helios Online |  | LTA 40 | Sonde de T°C extérieure | pour EUR 6 et EUR EC | plage de mesure -20 a +60 °c | 76
247 | LTG… | A | Helios Online |  | LTGB | Grille de transfert | Plastique marron |  | 18
246 | LTG… | A | Helios Online |  | LTGW | Grille de transfert | Plastique blanc |  | 18
1324 | LTK / LTR | A | Helios Online |  | LTK 40 | Sonde de T°C (gaine) | pour type EUR 6 C | Plage de mesure 0 à +40 °C | 71
1323 | LTK / LTR | A | Helios Online |  | LTR 40 | Sonde de T°C (ambiance) | pour type EUR 6 C | Plage de mesure 0,5 à +40 °C | 82
5790 | LZD | A | Helios Online |  | LZD-Basic | Système de diagnostic moteur | monté sur le ventilateur |  | Sur demande
5791 | LZD | A | Helios Online |  | LZD-Comfort | Système de diagnostic moteur | monté sur le ventilateur |  | Sur demande
1292 | M | A | Helios Online |  | M 2 | Disjoncteur moteur 3~ | 3~, 2 vit. enroulement séparés |  | 504
1293 | M | A | Helios Online |  | M 3 | Disjoncteur moteur 3~ | 3~, 2 vit. Dahlander |  | 500
SP210101 | M | A | TGA 3.0 | 229 | M 3 RT 11 kW | Coffret de commande moteur | 2 vit, 3~ Dahlander | avec relais thermique | Sur demande
SP210103 | M | A | TGA 3.0 | 229 | M 3 RT 15 kW | Coffret de commande moteur | 2 vit, 3~ Dahlander | avec relais thermique | Sur demande
SP210105 | M | A | TGA 3.0 | 229 | M 3 RT 22 kW | Coffret de commande moteur | 2 vit, 3~ Dahlander | avec relais thermique | Sur demande
SP210107 | M | A | TGA 3.0 | 229 | M 3 RT 37 kW | Coffret de commande moteur | 2 vit, 3~ Dahlander | avec relais thermique | Sur demande
SP210097 | M | A | TGA 3.0 | 229 | M 3 RT 4 kW | Coffret de commande moteur | 2 vit, 3~ Dahlander | avec relais thermique | Sur demande
SP210099 | M | A | TGA 3.0 | 229 | M 3 RT 7,5 kW | Coffret de commande moteur | 2 vit, 3~ Dahlander | avec relais thermique | Sur demande
1571 | M | A | Helios Online |  | M 4 | Disjoncteur moteur 3~ | 2 vit. Couplage Y/∆ |  | 504
SP210085 | M | A | TGA 3.0 | 229 | M 4 RT 11 kW | Coffret de commande moteur | 3~, 2 vit enr. séparés | avec relais thermique | Sur demande
SP210081 | M | A | TGA 3.0 | 229 | M 4 RT 4 kW | Coffret de commande moteur | 3~, 2 vit enr. séparés | avec relais thermique | Sur demande
SP210083 | M | A | TGA 3.0 | 229 | M 4 RT 7,5 kW | Coffret de commande moteur | 3~, 2 vit enr. séparés | avec relais thermique | Sur demande
6171 | M1 | M | Helios Online |  | M1/100 | Minivent ø 100, 2 vitesses |  |  | 119
40770 | M1 | M | Helios Online |  | M1/100 BLACK | Minivent ø 100, 2 vitesses | Version noire |  | 129
6175 | M1 | M | Helios Online |  | M1/100 F | Minivent ø 100, 2 vitesses | Hygrostat électronique |  | 181
40773 | M1 | M | Helios Online |  | M1/100 F BLACK | Minivent ø 100, 2 vitesses | Hygrostat électronique | Version noire | 204
8158 | M1 | M | Helios Online |  | M1/100 FDR | Kit de contrôle d'humidité absolue composé | d'un Minivent ø 100 et d'une régulation complète | avec sondes int./ext., manchon et grille | Produit retiré
6172 | M1 | M | Helios Online |  | M1/100 N/C | Minivent ø 100, 2 vitesses | Arrêt tempo. et minuterie |  | 157
40771 | M1 | M | Helios Online |  | M1/100 N/C BLACK | Minivent ø 100, 2 vitesses | Arrêt tempo. et minuterie | Version noire | 164
6174 | M1 | M | Helios Online |  | M1/100 P | Minivent ø 100, 2 vitesses | Capteur de mouvement |  | 190
40772 | M1 | M | Helios Online |  | M1/100 P BLACK | Minivent ø 100, 2 vitesses | Capteur de mouvement | Version noire | 199
6360 | M1 | M | Helios Online |  | M1/120 | Minivent ø 120, 2 vitesses |  |  | 144
6364 | M1 | M | Helios Online |  | M1/120 F | Minivent ø 120, 2 vitesses | Hygrostat électronique |  | 222
6361 | M1 | M | Helios Online |  | M1/120 N/C | Minivent ø 120, 2 vitesses | Arrêt tempo. et minuterie |  | 182
6363 | M1 | M | Helios Online |  | M1/120 P | Minivent ø 120, 2 vitesses | Capteur de mouvement |  | 229
6041 | M1 | M | Helios Online |  | M1/150 | Minivent ø 150, 2 vitesses |  |  | 223
6044 | M1 | M | Helios Online |  | M1/150 0-10V | Minivent ø 150 (0-10 V) | Vitesse variable |  | 334
6043 | M1 | M | Helios Online |  | M1/150 F | Minivent ø 150, 2 vitesses | Hygrostat électronique |  | 359
8159 | M1 | M | Helios Online |  | M1/150 FDR | Kit de contrôle d'humidité absolue composé | d'un Minivent ø 150 et d'une régulation complète | avec sondes int./ext., manchon et grille | Produit retiré
6042 | M1 | M | Helios Online |  | M1/150 N/C | Minivent ø 150, 2 vitesses | Arrêt temporisé et minuterie |  | 279
ANJ01792 | ALIZE | A | Anjos 2024 |  | MA 50 | Manchette plastique | Ø 125, L= 50 mm av joint | pour ALIZE AUTO TEMPO | 4
ANJ01793 | ALIZE | A | Anjos 2024 |  | MA 65 | Manchette plastique | Ø 125, L= 65 mm av joint | pr ALIZE AUTO TEMPO et HYGRO | 5
73747 | VOLETS -ACC | A | TGA 3.0 | 259 | MANF EVO FDCB - K | Contacts de position | fin et début de course bipolaires | livré en kit, insta sur chantier | 84
73739 | VOLETS -ACC | A | TGA 3.0 | 259 | MANF EVO FDCB - M | Contacts de position | fin et début de course bipolaires | monté d'usine | 67
73746 | VOLETS -ACC | A | TGA 3.0 | 259 | MANF EVO FDCU - K | Contacts de position | fin et début de course unipolaires | livré en kit, insta sur chantier | 84
73741 | VOLETS -ACC | A | TGA 3.0 | 259 | MANF EVO ME - K | Moteur de réarmement | livré en kit, insta sur chantier |  | 665
73740 | VOLETS -ACC | A | TGA 3.0 | 259 | MANF EVO ME - M | Moteur de réarmement | monté d'usine |  | 532
73742 | VOLETS -ACC | A | TGA 3.0 | 259 | MANF EVO VD 24 - K | Bobine à émission 24 V CC | livré en kit, insta sur chantier |  | 181
73748 | VOLETS -ACC | A | TGA 3.0 | 259 | MANF EVO VD 24 FDCU - K | Mécanisme télécommandé MANF | av bobine émission VD 24V et FDCU | livré en kit, insta sur chantier | 397
73743 | VOLETS -ACC | A | TGA 3.0 | 259 | MANF EVO VD 48 - K | Bobine à émission 48 V CC | livré en kit, insta sur chantier |  | 181
73750 | VOLETS -ACC | A | TGA 3.0 | 259 | MANF EVO VD 48 FDCU - K | Mécanisme télécommandé MANF | av bobine émission VD 48V et FDCU | livré en kit, insta sur chantier | 397
73744 | VOLETS -ACC | A | TGA 3.0 | 259 | MANF EVO VM 24 - K | Bobine à rupture 24 V CC | livré en kit, insta sur chantier |  | 173
73749 | VOLETS -ACC | A | TGA 3.0 | 259 | MANF EVO VM 24 FDCU - K | Mécanisme télécommandé MANF | av bobine rupture VM 24 V et FDCU | livré en kit, insta sur chantier | 389
73745 | VOLETS -ACC | A | TGA 3.0 | 259 | MANF EVO VM 48 - K | Bobine à rupture 48 V CC | livré en kit, insta sur chantier |  | 173
73751 | VOLETS -ACC | A | TGA 3.0 | 259 | MANF EVO VM 48 FDCU - K | Mécanisme télécommandé | av bobine rupture VM 48 V et FDCU | livré en kit, insta sur chantier | 389
83205 | CX - Acc. | A | Helios 4.0 |  | MANO-M | Manomètre colonne de liquide | monté sur caisson filtre |  | 269
6002 | MBD / MBW | M | Helios Online |  | MBD 160/2 Ex | Ventilateur centrifuge à action | 3 ~, 400 V, 50 Hz, Atex |  | 4308
6001 | MBD / MBW | M | Helios Online |  | MBD 160/4 Ex | Ventilateur centrifuge à action | 3 ~, 400 V, 50 Hz, Atex |  | 3285
6004 | MBD / MBW | M | Helios Online |  | MBD 180/4 Ex | Ventilateur centrifuge à action | 3 ~, 400 V, 50 Hz, Atex |  | 3552
6008 | MBD / MBW | M | Helios Online |  | MBD 200/4 Ex | Ventilateur centrifuge à action | 3 ~, 400 V, 50 Hz, Atex |  | 4167
6457 | MBD / MBW | M | Helios Online |  | MBD 225/2/2 | Ventilateur centrifuge à réaction | 3 ~, 400 V, 50 Hz, 2 vit. Y/∆ |  | 2939
6011 | MBD / MBW | M | Helios Online |  | MBD 225/4 Ex | Ventilateur centrifuge à action | 3 ~, 400 V, 50 Hz, Atex |  | 4240
6459 | MBD / MBW | M | Helios Online |  | MBD 250/2/2 | Ventilateur centrifuge à réaction | 3 ~, 400 V, 50 Hz, 2 vit. Y/∆ |  | 3140
6014 | MBD / MBW | M | Helios Online |  | MBD 250/4 Ex | Ventilateur centrifuge à action | 3 ~, 400 V, 50 Hz, Atex |  | 5505
6460 | MBD / MBW | M | Helios Online |  | MBD 280/2/2 | Ventilateur centrifuge à réaction | 3 ~, 400 V, 50 Hz, 2 vit. Y/∆ |  | 3652
6017 | MBD / MBW | M | Helios Online |  | MBD 280/4 Ex | Ventilateur centrifuge à action | 3 ~, 400 V, 50 Hz, Atex |  | 5457
6016 | MBD / MBW | M | Helios Online |  | MBD 280/6 Ex | Ventilateur centrifuge à action | 3 ~, 400 V, 50 Hz, Atex |  | 5160
5946 | MBD / MBW | M | Helios Online |  | MBD 315/2/2 | Ventilateur centrifuge à réaction | 3 ~, 400 V, 50 Hz, 2 vit. Y/∆ |  | 3804
5945 | MBD / MBW | M | Helios Online |  | MBD 315/4/4 | Ventilateur centrifuge à réaction | 3 ~, 400 V, 50 Hz, 2 vit. Y/∆ |  | 3430
5948 | MBD / MBW | M | Helios Online |  | MBD 355/2/2 | Ventilateur centrifuge à réaction | 3 ~, 400 V, 50 Hz, 2 vit. Y/∆ |  | 4527
5947 | MBD / MBW | M | Helios Online |  | MBD 355/4/4 | Ventilateur centrifuge à réaction | 3 ~, 400 V, 50 Hz, 2 vit. Y/∆ |  | 3993
5949 | MBD / MBW | M | Helios Online |  | MBD 400/2/2 | Ventilateur centrifuge à réaction | 3 ~, 400 V, 50 Hz, 2 vit. Y/∆ |  | 4705
5955 | MBD / MBW | M | Helios Online |  | MBD 400/4/4 | Ventilateur centrifuge à réaction | 3 ~, 400 V, 50 Hz, 2 vit. Y/∆ |  | 4189
5845 | MBD / MBW | M | Helios Online |  | MBD EC 280 | Ventilateur centrifuge à réaction, EC | 3 ~, 400 V, 50/60 Hz | avec moteur EC | 3911
5851 | MBD / MBW | M | Helios Online |  | MBD EC 315 A | Ventilateur centrifuge à réaction, EC | 3 ~, 400 V, 50/60 Hz | avec moteur EC | 4043
5846 | MBD / MBW | M | Helios Online |  | MBD EC 315 B | Ventilateur centrifuge à réaction, EC | 3 ~, 400 V, 50/60 Hz | avec moteur EC | 4433
5853 | MBD / MBW | M | Helios Online |  | MBD EC 355 A | Ventilateur centrifuge à réaction, EC | 3 ~, 400 V, 50/60 Hz | avec moteur EC | 4936
5847 | MBD / MBW | M | Helios Online |  | MBD EC 355 B | Ventilateur centrifuge à réaction, EC | 3 ~, 400 V, 50/60 Hz | avec moteur EC | 5653
5855 | MBD / MBW | M | Helios Online |  | MBD EC 400 A | Ventilateur centrifuge à réaction, EC | 3 ~, 400 V, 50/60 Hz | avec moteur EC | 5181
5848 | MBD / MBW | M | Helios Online |  | MBD EC 400 B | Ventilateur centrifuge à réaction, EC | 3 ~, 400 V, 50/60 Hz | avec moteur EC | 5869
281 | MBR | A | Helios Online |  | MBR 90/160/300 | Cache d´adaptation | Matière synthétique | pour mini vent. R90/HR90/M1 | 28
6456 | MBD / MBW | M | Helios Online |  | MBW 225/2 | Ventilateur centrifuge à réaction | 1 ~, 230 V, 50 Hz |  | 2930
6458 | MBD / MBW | M | Helios Online |  | MBW 250/2 | Ventilateur centrifuge à réaction | 1 ~, 230 V, 50 Hz |  | 3039
5929 | MBD / MBW | M | Helios Online |  | MBW 315/4 | Ventilateur centrifuge à réaction | 1 ~, 230 V, 50 Hz |  | 3430
5951 | MBD / MBW | M | Helios Online |  | MBW 355/4 | Ventilateur centrifuge à réaction | 1 ~, 230 V, 50 Hz |  | 3993
5953 | MBD / MBW | M | Helios Online |  | MBW 400/4 | Ventilateur centrifuge à réaction | 1 ~, 230 V, 50 Hz |  | 4174
5842 | MBD / MBW | M | Helios Online |  | MBW EC 225 | Ventilateur centrifuge à réaction, EC | 1 ~, 230 V, 50/60 Hz | avec moteur EC | 3054
5843 | MBD / MBW | M | Helios Online |  | MBW EC 250 | Ventilateur centrifuge à réaction, EC | 1 ~, 230 V, 50/60 Hz | avec moteur EC | 3617
5850 | MBD / MBW | M | Helios Online |  | MBW EC 280 | Ventilateur centrifuge à réaction, EC | 1 ~, 230 V, 50/60 Hz | avec moteur EC | 3914
5852 | MBD / MBW | M | Helios Online |  | MBW EC 315 | Ventilateur centrifuge à réaction, EC | 1 ~, 230 V, 50/60 Hz | avec moteur EC | 4071
5854 | MBD / MBW | M | Helios Online |  | MBW EC 355 | Ventilateur centrifuge à réaction, EC | 1 ~, 230 V, 50/60 Hz | avec moteur EC | 4698
5526 | MB - Acc. | A | Helios Online |  | MB-WK 160/180/200/EC225/EC250 | Console murale | pour Megabox 160/180/200 | et Megabox EC225/EC250 | 269
5527 | MB - Acc. | A | Helios Online |  | MB-WK 2250/250/280/EC280/EC315 | Console murale | pour Megabox 225/250/280 | et Megabox EC280/EC315 | 307
5528 | MB - Acc. | A | Helios Online |  | MB-WK 315/355/400/EC355/EC400 | Console murale | pour Megabox 315/355/400 | et Megabox EC355/EC400 | 420
1856 | MB - Acc. | A | Helios Online |  | MB-WSD 160-400/EC 225-280 | Toiture pare pluie | pour Megabox 160-400 | et Megabox EC 225-280 | 142
1865 | MB - Acc. | A | Helios Online |  | MB-WSD EC 315-400 | Toiture pare pluie | pour Megabox EC315/EC355 | et Megabox EC 400 | 154
5849 | MD | A | Helios Online |  | MD | Disjoncteur moteur 1 vit., 3~ | avec thermocontatcs |  | 303
73738 | VOLETS -ACC | A | TGA 3.0 | 255 | ME AVANM - K | Moteur de réarmement | pour VA ME MEC |  | 793
SP522906 | MED | A | TGA 3.0 | 213 | MED | Boîtier de déclenchement | 1 contact NO+ 1 contact NC | Coup de poing à clé | 162
73548 | MES | S | Helios Online |  | MES 1 | Mise en service pour une centrale | avec frais de déplacement inclus (limité à 50 km) | avec extension de garantie (24 mois à compter de la livraison) | 750
73549 | MES | S | Helios Online |  | MES CS | Mise en service pour une centrale | supplémentaire, intervention regroupée avec | la prestation ci-dessus | 250
6188 | MF |  | Helios Online |  | MF 100 | Entretoise | pour M1 100 |  | 14
819 | MF | A | Helios Online |  | MF 90 | Entretoise | pour mini-ventilateur HR 90 |  | 12
73703 | CLAPETS-ACC | A | TGA 3.0 | 235 | MFUS(P) FDCU | Contacts de position | fin et début de course | unipolaire pr MFUS | 56
73704 | CLAPETS-ACC | A | TGA 3.0 | 235 | MFUS(P) FDCU - K | Contacts de position | fin et début de course | unipolaire pr MFUS (kit chantier) | 56
73705 | CLAPETS-ACC | A | TGA 3.0 | 235 | MFUS(P) FUS 72 - K | Canne thermique 72°C | pour MFUS(P) |  | 17
5821 | MK | A | Helios Online |  | MK 1 | Console de montage | pour RRK 100-125 |  | 23
1375 | MK | A | Helios Online |  | MK 1000 | Pieds supports (x2) | 1 jeu = 2 pièces |  | Sur demande
1376 | MK | A | Helios Online |  | MK 1120 | Pieds supports (x2) | 1 jeu = 2 pièces |  | Sur demande
1912 | MK | A | Helios Online |  | MK 1250 | Pieds supports (x2) | 1 jeu = 2 pièces |  | Sur demande
5822 | MK | A | Helios Online |  | MK 2 | Console de montage | pour RRK 160-250 |  | 24
1446 | MK | A | Helios Online |  | MK 200-225 | Pieds supports (x2) | 1 jeu = 2 pièces |  | 55
1447 | MK | A | Helios Online |  | MK 250-280 | Pieds supports (x2) | 1 jeu = 2 pièces |  | 60
5823 | MK | A | Helios Online |  | MK 3 | Console de montage | pour RRK 315 |  | 25
1448 | MK | A | Helios Online |  | MK 315-355 | Pieds supports (x2) | 1 jeu = 2 pièces |  | 63
5824 | MK | A | Helios Online |  | MK 4 | Console de montage | pour RR... |  | 21
1449 | MK | A | Helios Online |  | MK 400-450 | Pieds supports (x2) | 1 jeu = 2 pièces |  | 76
674 | MK | A | Helios Online |  | MK 500 | Pieds supports (x2) | 1 jeu = 2 pièces |  | 106
675 | MK | A | Helios Online |  | MK 560 | Pieds supports (x2) | 1 jeu = 2 pièces |  | 108
1333 | MK | A | Helios Online |  | MK 630 | Pieds supports (x2) | 1 jeu = 2 pièces |  | 154
1372 | MK | A | Helios Online |  | MK 710 | Pieds supports (x2) | 1 jeu = 2 pièces |  | Sur demande
1373 | MK | A | Helios Online |  | MK 800 | Pieds supports (x2) | 1 jeu = 2 pièces |  | Sur demande
1374 | MK | A | Helios Online |  | MK 900 | Pieds supports (x2) | 1 jeu = 2 pièces |  | Sur demande
SP841102 | MONO | A | TGA 3.0 | 210 | MONO-10 | Coffret de relayage NF - 1 vit. 230 V | Désenfumage seul |  | 1034
SP843502 | MONO | A | TGA 3.0 | 211 | MONO-10CVT | Coffret de relayage NF - 1 vit. 230 V | Désenfumage et confort variable | Protection thermique intégrée | 1697
SP841101 | MONO | A | TGA 3.0 | 210 | MONO-6 | Coffret de relayage NF - 1 vit. 230 V | Désenfumage seul |  | 1005
SP843501 | MONO | A | TGA 3.0 | 211 | MONO-6CVT | Coffret de relayage NF - 1 vit. 230 V | Désenfumage et confort variable | Protection thermique intégrée | 1646
ANJ01788 | ALIZE | A | Anjos 2024 |  | MOUSSE ACOUSTIQUE | Module d'isolation | avec pièce de maintien | pour ALIZE HYGRO | 5
ANJ01116 | LG (M et K)-Acc | A | Anjos 2024 |  | MPM 100 | Manchon placo 3 griffes | L.150 mm pour TM 100 | métallique | 11
ANJ01117 | LG (M et K)-Acc | A | Anjos 2024 |  | MPM 125 | Manchon placo 3 griffes | L.150 mm pour TM 125 | métallique | 12
ANJ01162 | ALIZE |  | Anjos 2024 |  | MPM 125 | Manchette placo métallique | L.100 mm pour BOREA et AUREA 125 | métallique | 9
ANJ01118 | LG (M et K)-Acc | A | Anjos 2024 |  | MPM 160 | Manchon placo 3 griffes | L.150 mm pour TM 160 | métallique | 15
ANJ01133 | LG (M et K)-Acc | A | Anjos 2024 |  | MPM 200 | Manchon placo 3 griffes | L.100 mm pour TM 200 | métallique | 16
ANJ01129 | LG (M et K)-Acc | A | Anjos 2024 |  | MPM 80 | Manchon placo 3 griffes | L.100 mm pour TM 80 | métallique | 9
ANJ01154 | ALIZE |  | Anjos 2024 |  | MPM 80 | Manchette placo métallique | L.100 mm pour BOREA et AUREA 80 | métallique | 9
4897 | MP-P | A | Helios Online |  | MP-P 1000 | Kit de montage en parrallèle | pour montage en parralèlle | de 2 ventil. Identiques | Sur demande
4898 | MP-P | A | Helios Online |  | MP-P 1120 | Kit de montage en parrallèle | pour montage en parralèlle | de 2 ventil. Identiques | Sur demande
4886 | MP-P | A | Helios Online |  | MP-P 280 | Kit de montage en parrallèle | pour montage en parralèlle | de 2 ventil. Identiques | Sur demande
4887 | MP-P | A | Helios Online |  | MP-P 315 | Kit de montage en parrallèle | pour montage en parralèlle | de 2 ventil. Identiques | Sur demande
4888 | MP-P | A | Helios Online |  | MP-P 355 | Kit de montage en parrallèle | pour montage en parralèlle | de 2 ventil. Identiques | Sur demande
4889 | MP-P | A | Helios Online |  | MP-P 400 | Kit de montage en parrallèle | pour montage en parralèlle | de 2 ventil. Identiques | Sur demande
4890 | MP-P | A | Helios Online |  | MP-P 450 | Kit de montage en parrallèle | pour montage en parralèlle | de 2 ventil. Identiques | Sur demande
4891 | MP-P | A | Helios Online |  | MP-P 500 | Kit de montage en parrallèle | pour montage en parralèlle | de 2 ventil. Identiques | Sur demande
4892 | MP-P | A | Helios Online |  | MP-P 560 | Kit de montage en parrallèle | pour montage en parralèlle | de 2 ventil. Identiques | Sur demande
4893 | MP-P | A | Helios Online |  | MP-P 630 | Kit de montage en parrallèle | pour montage en parralèlle | de 2 ventil. Identiques | Sur demande
4894 | MP-P | A | Helios Online |  | MP-P 710 | Kit de montage en parrallèle | pour montage en parralèlle | de 2 ventil. Identiques | Sur demande
4895 | MP-P | A | Helios Online |  | MP-P 800 | Kit de montage en parrallèle | pour montage en parralèlle | de 2 ventil. Identiques | Sur demande
4896 | MP-P | A | Helios Online |  | MP-P 900 | Kit de montage en parrallèle | pour montage en parralèlle | de 2 ventil. Identiques | Sur demande
4913 | MP-Z | A | Helios Online |  | MP-Z 1000 | Kit de montage en série | pour montage en série | de 2 ventil. Identiques | Sur demande
4914 | MP-Z | A | Helios Online |  | MP-Z 1120 | Kit de montage en série | pour montage en série | de 2 ventil. Identiques | Sur demande
4902 | MP-Z | A | Helios Online |  | MP-Z 280 | Kit de montage en série | pour montage en série | de 2 ventil. Identiques | Sur demande
4903 | MP-Z | A | Helios Online |  | MP-Z 315 | Kit de montage en série | pour montage en série | de 2 ventil. Identiques | Sur demande
4904 | MP-Z | A | Helios Online |  | MP-Z 355 | Kit de montage en série | pour montage en série | de 2 ventil. Identiques | Sur demande
4905 | MP-Z | A | Helios Online |  | MP-Z 400 | Kit de montage en série | pour montage en série | de 2 ventil. Identiques | Sur demande
4906 | MP-Z | A | Helios Online |  | MP-Z 450 | Kit de montage en série | pour montage en série | de 2 ventil. Identiques | Sur demande
4907 | MP-Z | A | Helios Online |  | MP-Z 500 | Kit de montage en série | pour montage en série | de 2 ventil. Identiques | Sur demande
4908 | MP-Z | A | Helios Online |  | MP-Z 560 | Kit de montage en série | pour montage en série | de 2 ventil. Identiques | Sur demande
4909 | MP-Z | A | Helios Online |  | MP-Z 630 | Kit de montage en série | pour montage en série | de 2 ventil. Identiques | Sur demande
4910 | MP-Z | A | Helios Online |  | MP-Z 710 | Kit de montage en série | pour montage en série | de 2 ventil. Identiques | Sur demande
4911 | MP-Z | A | Helios Online |  | MP-Z 800 | Kit de montage en série | pour montage en série | de 2 ventil. Identiques | Sur demande
4912 | MP-Z | A | Helios Online |  | MP-Z 900 | Kit de montage en série | pour montage en série | de 2 ventil. Identiques | Sur demande
1749 | MRV | A | Helios Online |  | MRV 1000 | Anneau de montage | Ø 1000 pour fixation verticale | Fixation par vis | Sur demande
1750 | MRV | A | Helios Online |  | MRV 1120 | Anneau de montage | Ø 1120 pour fixation verticale | Fixation par vis | Sur demande
1754 | MRV | A | Helios Online |  | MRV 1250 | Anneau de montage | Ø 1250 pour fixation verticale | Fixation par vis | Sur demande
1755 | MRV | A | Helios Online |  | MRV 315 | Anneau de montage | Ø 315 pour fixation verticale | Fixation par vis | 349
1759 | MRV | A | Helios Online |  | MRV 355 | Anneau de montage | Ø 355 pour fixation verticale | Fixation par vis | 370
1760 | MRV | A | Helios Online |  | MRV 400 | Anneau de montage | Ø 400 pour fixation verticale | Fixation par vis | 383
1761 | MRV | A | Helios Online |  | MRV 450 | Anneau de montage | Ø 450 pour fixation verticale | Fixation par vis | 441
1740 | MRV | A | Helios Online |  | MRV 500 | Anneau de montage | Ø 500 pour fixation verticale | Fixation par vis | 462
1741 | MRV | A | Helios Online |  | MRV 560 | Anneau de montage | Ø 560 pour fixation verticale | Fixation par vis | 481
1742 | MRV | A | Helios Online |  | MRV 630 | Anneau de montage | Ø 630 pour fixation verticale | Fixation par vis | 511
1743 | MRV | A | Helios Online |  | MRV 710 | Anneau de montage | Ø 710 pour fixation verticale | Fixation par vis | Sur demande
1744 | MRV | A | Helios Online |  | MRV 800 | Anneau de montage | Ø 800 pour fixation verticale | Fixation par vis | Sur demande
1745 | MRV | A | Helios Online |  | MRV 900 | Anneau de montage | Ø 900 pour fixation verticale | Fixation par vis | Sur demande
1289 | MSA | A | Helios Online |  | MSA | Auxiliaire de commande | Prot mot. 3 ~ avec sonde PTC | et moteurs Ex. | 294
ANJ01164 | ALIZE |  | Anjos 2024 |  | MT 125 | Manchette métallique | L.47 mm | métallique | 5
ANJ01111 | LG (M et K)-Acc | A | Anjos 2024 |  | MTM 100 | Manchette métallique | pour TM 100 |  | 4
ANJ01112 | LG (M et K)-Acc | A | Anjos 2024 |  | MTM 125 | Manchette métallique | pour TM 125 |  | 5
ANJ01113 | LG (M et K)-Acc | A | Anjos 2024 |  | MTM 160 | Manchette métallique | pour TM 160 |  | 7
ANJ01114 | LG (M et K)-Acc | A | Anjos 2024 |  | MTM 200 | Manchette métallique | pour TM 200 |  | 8
ANJ01110 | LG (M et K)-Acc | A | Anjos 2024 |  | MTM 80 | Manchette métallique | pour TM 80 |  | 4
8869 | MTVA | A | Helios Online |  | MTVA 100 | Bouche d'extraction métallique | Réglable Ø 100 mm |  | 23
8870 | MTVA | A | Helios Online |  | MTVA 125 | Bouche d'extraction Métallique | Réglable Ø 125 mm |  | 31
8871 | MTVA | A | Helios Online |  | MTVA 160 | Bouche d'extraction Métallique | Réglable Ø 160 mm |  | 40
8872 | MTVA | A | Helios Online |  | MTVA 200 | Bouche d'extraction Métallique | Réglable Ø 200 mm |  | 51
8868 | MTVA | A | Helios Online |  | MTVA 75/80 | Bouche d'extraction Métallique | Réglable, Ø 75/80 |  | 19
72511 | MTVI | A | Helios Online |  | MTVI 125 | Bouche inox souff & extr. | Ø 125 mm | avec bague d'encastrement | 80
9604 | MTVZ | A | Helios Online |  | MTVZ 100 | Bouche de soufflage Métallique | Réglable, Ø 100 mm |  | 24
9605 | MTVZ | A | Helios Online |  | MTVZ 125 | Bouche de soufflage Métallique | Réglable Ø 125 mm |  | 31
9606 | MTVZ | A | Helios Online |  | MTVZ 160 | Bouche de soufflage Métallique | Réglable Ø 160 mm |  | 40
9607 | MTVZ | A | Helios Online |  | MTVZ 200 | Bouche de soufflage Métallique | Réglable Ø 200 mm |  | 58
9603 | MTVZ | A | Helios Online |  | MTVZ 80 | Bouche de soufflage Métallique | Réglable Ø 80 mm |  | 21
6050 | MV | M | Helios Online |  | MV 100 A | Ventilateur de gaine Multivent | 1 ~, 230 V, 50 Hz, 2 vit. |  | 158
6051 | MV | M | Helios Online |  | MV 100 B | Ventilateur de gaine Multivent | 1 ~, 230 V, 50 Hz, 2 vit. |  | 220
6052 | MV | M | Helios Online |  | MV 125 | Ventilateur de gaine Multivent | 1 ~, 230 V, 50 Hz, 2 vit. |  | 248
6053 | MV | M | Helios Online |  | MV 150 | Ventilateur de gaine Multivent | 1 ~, 230 V, 50 Hz, 2 vit. |  | 318
6054 | MV | M | Helios Online |  | MV 160 | Ventilateur de gaine Multivent | 1 ~, 230 V, 50 Hz, 2 vit. |  | 318
6055 | MV | M | Helios Online |  | MV 200 | Ventilateur de gaine Multivent | 1 ~, 230 V, 50 Hz, 2 vit. |  | 429
6056 | MV | M | Helios Online |  | MV 250 | Ventilateur de gaine Multivent | 1 ~, 230 V, 50 Hz, 2 vit. |  | 552
9513 | MV | M | Helios Online |  | MV EC 100 | Ventilateur de gaine Multivent EC | 1 ~, 230 V, 50 Hz, EC |  | 612
6032 | MV | M | Helios Online |  | MV EC 125 | Ventilateur de gaine Multivent EC | 1 ~, 230 V, 50 Hz, EC |  | 634
9307 | MV | M | Helios Online |  | MV EC 150 | Ventilateur de gaine Multivent EC | 1 ~, 230 V, 50 Hz, EC |  | 668
6033 | MV | M | Helios Online |  | MV EC 160 | Ventilateur de gaine Multivent EC | 1 ~, 230 V, 50 Hz, EC |  | 670
6034 | MV | M | Helios Online |  | MV EC 200 | Ventilateur de gaine Multivent EC | 1 ~, 230 V, 50 Hz, EC |  | 781
6035 | MV | M | Helios Online |  | MV EC 250 | Ventilateur de gaine Multivent EC | 1 ~, 230 V, 50 Hz, EC |  | 1015
6036 | MV | M | Helios Online |  | MV EC 315 | Ventilateur de gaine Multivent EC | 1 ~, 230 V, 50 Hz, EC |  | 1211
6091 | MVB | A | Helios Online |  | MVB | Interrupteur 0-1-2 | Fonction marche/arrêt/PV/GV |  | 67
6065 | MV | M | Helios Online |  | MVP 100 B | 2 Ventilateurs Multivent assemblés | en parallèle, 2 vit, 1 ~ | Kit de montage, 3 cartons | 622
6066 | MV | M | Helios Online |  | MVP 125 | 2 Ventilateurs Multivent assemblés | en parallèle, 2 vit, 1 ~ | Kit de montage, 3 cartons | 698
6067 | MV | M | Helios Online |  | MVP 150 | 2 Ventilateurs Multivent assemblés | en parallèle, 2 vit, 1 ~ | Kit de montage, 3 cartons | 878
6068 | MV | M | Helios Online |  | MVP 160 | 2 Ventilateurs Multivent assemblés | en parallèle, 2 vit, 1 ~ | Kit de montage, 3 cartons | 878
6069 | MV | M | Helios Online |  | MVP 200 | 2 Ventilateurs Multivent assemblés | en parallèle, 2 vit, 1 ~ | Kit de montage, 3 cartons | 1135
6070 | MV | M | Helios Online |  | MVP 250 | 2 Ventilateurs Multivent assemblés | en parallèle, 2 vit, 1 ~ | Kit de montage, 3 cartons | 1446
6071 | MV Acc. | A | Helios Online |  | MVS 100 | Grille de protection | pour MV 100 |  | 31
6072 | MV Acc. | A | Helios Online |  | MVS 125 | Grille de protection | pour MV125 |  | 33
6073 | MV Acc. | A | Helios Online |  | MVS 150 | Grille de protection | pour MV 150 |  | 37
6074 | MV Acc. | A | Helios Online |  | MVS 160 | Grille de protection | pour MV 160 |  | 37
6075 | MV Acc. | A | Helios Online |  | MVS 200 | Grille de protection | pour MV 200 |  | 49
6076 | MV Acc. | A | Helios Online |  | MVS 250 | Grille de protection | pour MV 250 |  | 54
6077 | MV Acc. | A | Helios Online |  | MVS 315 | Grille de protection | pour MV 315 |  | 68
6058 | MV | M | Helios Online |  | MVZ 100 B | 2 Vent. Multivent assemblés | en série, 2 vit, 1 ~ | Kit de montage, 3 cartons | 558
6059 | MV | M | Helios Online |  | MVZ 125 | 2 Vent. Multivent assemblés | en série, 2 vit, 1 ~ | Kit de montage, 3 cartons | 630
6060 | MV | M | Helios Online |  | MVZ 150 | 2 Vent. Multivent assemblés | en série, 2 vit, 1 ~ | Kit de montage, 3 cartons | 799
6061 | MV | M | Helios Online |  | MVZ 160 | 2 Vent. Multivent assemblés | en série, 2 vit, 1 ~ | Kit de montage, 3 cartons | 800
6062 | MV | M | Helios Online |  | MVZ 200 | 2 Vent. Multivent assemblés | en série, 2 vit, 1 ~ | Kit de montage, 3 cartons | 1019
6063 | MV | M | Helios Online |  | MVZ 250 | 2 Vent. Multivent assemblés | en série, 2 vit, 1 ~ | Kit de montage, 3 cartons | 1274
1579 | MW | A | Helios Online |  | MW | Disjoncteur moteur 1 vit.,1~ | 230 V, 0,4-10A | avec thermocontatcs | 139
1947 | MWS | A | Helios Online |  | MWS 1,5 | Régulateur transformateur 1 ~ | 230 V, avec protection moteur | I max 1,5 A | 528
1946 | MWS | A | Helios Online |  | MWS 10 | Régulateur transformateur 1 ~ | 230 V, avec protection moteur | I max 10 A | 1087
1948 | MWS | A | Helios Online |  | MWS 3 | Régulateur transformateur 1 ~ | 230 V, avec protection moteur | I max 3 A | 584
1949 | MWS | A | Helios Online |  | MWS 5 | Régulateur transformateur 1 ~ | 230 V, avec protection moteur | I max 5 A | 670
1950 | MWS | A | Helios Online |  | MWS 7,5 | Régulateur transformateur 1 ~ | 230 V, avec protection moteur | I max 7,5 A | 874
73758 | NEMO | A | Helios Online |  | NEMO D | Déclencheur manuel |  |  | Produit retiré
1439 | NG | A | Helios Online |  | NG 24 | Transformateur | 100-240 V AC/24 V DC | pour EDR et ETR | 247
1735 | PA / PU | A | Helios Online |  | PA 10 (apparent) | Potentiomètre de vitesse | Montage apparent | LED, 10 V DC | 132
1737 | PA / PU | A | Helios Online |  | PA 24 (apparent) | Potentiomètre de vitesse | Montage apparent | LED, 24 V DC | 132
73562 | BC4 - Acc. | A | Helios 4.0 | 68 | PAI BC4 315 EC | Plenum acoustique | pour BC4 315 EC |  | 313
73563 | BC4 - Acc. | A | Helios 4.0 | 68 | PAI BC4 450 EC | Plenum acoustique | pour BC4 450 EC |  | 413
73564 | BC4 - Acc. | A | Helios 4.0 | 68 | PAI BC4 500 EC | Plenum acoustique | pour BC4 500 EC |  | 540
1352 | PDA / PDU | A | Helios Online |  | PDA 115 AMP | Commutateur de pôles | Bob. Dahlander 3~ | 400 V, MAX. 115 A, IP 65 | Sur demande
5081 | PDA / PDU | A | Helios Online |  | PDA 12 | Commutateur de pôles | Bob. Dahlander 3~ | 400 V, MAX.12 A, IP 65 | 117
5060 | PDA / PDU | A | Helios Online |  | PDA 25 | Commutateur de pôles | Bob. Dahlander 3~ | 400 V, MAX. 25 A, IP 65 | 258
1283 | PDA / PDU | A | Helios Online |  | PDA 63 | Commutateur de pôles | Bob. Dahlander 3~ | 400 V., MAX. 25 A, IP 65 | Produit retiré
5082 | PDA / PDU | A | Helios Online |  | PDU 12 | Commutateur de pôles | Bob. Dahlander 3~ | 400 V, MAX. 12 A,IP 30 | 100
5083 | PGWA / PGWU | A | Helios Online |  | PGWA 12 | Commutateur de pôles | Enroul. séparés,3~ | 400 V, MAX. 12 A,IP 65 | 105
5061 | PGWA / PGWU | A | Helios Online |  | PGWA 25 | Commutateur de pôles | Enroul. séparés,3~ | 400 V, MAX. 25 A,IP 65 | 229
5084 | PGWA / PGWU | A | Helios Online |  | PGWU 12 | Commutateur de pôles | Enroul. séparés,3~ | 400 V, MAX. 12 A,IP 30 | 88
73316 | PINOC / PINOD | A | Helios Online |  | PINODc 100 | Bouche d'extraction murale design | Ø 100, acier |  | Sur demande
73317 | PINOC / PINOD | A | Helios Online |  | PINODc 125 | Bouche d'extraction murale design | Ø 125, acier |  | Sur demande
73318 | PINOC / PINOD | A | Helios Online |  | PINODc 160 | Bouche d'extraction murale design | Ø 160, acier |  | Sur demande
73599 | LTI-RCE | A | Helios Online |  | PLATINE | Platine d'adaptation | pour servomoteur monté |  | Produit retiré
105819609 | PP… - Acc. | A | Helios Online |  | POT PP DEP | Potentiomètre de réglage | déporté avec boîtier | pour variateur de fréquence | 312
105819610 | PP… - Acc. | A | Helios Online |  | POT PP EC DEP | Potentiomètre de réglage | déporté avec boîtier IP65 | pour moteur EC (0-10V) | 342
105819611 | PP… - Acc. | A | Helios Online |  | POT PP EC INT | Potentiomètre de réglage | placé sur le variateur | pour moteur EC (0-10V) | 126
| PP… | M | Helios Online |  | PP.. HP | Ventilateur en polypropylène | De 110 à 1800 m3/h |  | Sur demande
| PP… | M | Helios Online |  | PP..HP EX | Ventilateur en polypropylène | De 110 à 1800 m3/h, Atex | pour atmosphère explosible | Sur demande
| PP… | M | Helios Online |  | PP..RV | Ventilateur en polypropylène | De 600 à 3700 m3/h |  | Sur demande
| PP… | M | Helios Online |  | PP..RV EX | Ventilateur en polypropylène | De 600 à 3700 m3/h, Atex | pour atmosphère explosible | Sur demande
83186 | PP… - Acc. | A | Helios Online |  | PP-CP H450 | Chaise de protection moteur | pour PP 125, 160, 200 |  | 262
105810450AT | PP… - Acc. | A | Helios Online |  | PP-CP H450 Ex | Chaise de protection moteur | pour PP 125, 160, 200 Ex |  | 368
83187 | PP… - Acc. | A | Helios Online |  | PP-CP H550 | Chaise de protection moteur | pour PP 200/2 et 250 |  | 395
105810550AT | PP… - Acc. | A | Helios Online |  | PP-CP H550 Ex | Chaise de protection moteur | pour PP 200/2 et 250 Ex |  | 498
83188 | PP… - Acc. | A | Helios Online |  | PP-CP H700 | Chaise de protection moteur | pour PP 315 |  | 1190
105810700AT | PP… - Acc. | A | Helios Online |  | PP-CP H700 Ex | Chaise de protection moteur | pour PP 315 Ex |  | 1680
83162 | PP… | M | Helios Online |  | PPD 125/2 0,37 kW | Ventilateur en polypropylène | 3 ~, 230/400 V, 50 Hz |  | 1340
83178 | PP… | M | Helios Online |  | PPD 125/2 Ex 0,37 kW | Ventilateur en polypropylène | 3 ~, 230/400 V, 50 Hz Atex | pour atmosphère explosible | 3387
83161 | PP… | M | Helios Online |  | PPD 125/4 0,18 kW | Ventilateur en polypropylène | 3 ~, 230/400 V, 50 Hz |  | 1253
83177 | PP… | M | Helios Online |  | PPD 125/4 Ex 0,18 kW | Ventilateur en polypropylène | 3 ~, 230/400 V, 50 Hz Atex | pour atmosphère explosible | 2681
83160 | PP… | M | Helios Online |  | PPD 125/6 0,18 kW | Ventilateur en polypropylène | 3 ~, 230/400 V, 50 Hz |  | 1309
83165 | PP… | M | Helios Online |  | PPD 160/2 0,75 kW | Ventilateur en polypropylène | 3 ~, 230/400 V, 50 Hz |  | 1613
83166 | PP… | M | Helios Online |  | PPD 160/2 1,1 kW | Ventilateur en polypropylène | 3 ~, 230/400 V, 50 Hz |  | 1906
83180 | PP… | M | Helios Online |  | PPD 160/2 Ex 0,75 kW | Ventilateur en polypropylène | 3 ~, 230/400 V, 50 Hz Atex | pour atmosphère explosible | 4240
83164 | PP… | M | Helios Online |  | PPD 160/4 0,18 kW | Ventilateur en polypropylène | 3 ~, 230/400 V, 50 Hz |  | 1453
83179 | PP… | M | Helios Online |  | PPD 160/4 Ex 0,18 kW | Ventilateur en polypropylène | 3 ~, 230/400 V, 50 Hz Atex | pour atmosphère explosible | 2905
83163 | PP… | M | Helios Online |  | PPD 160/6 0,18 kW | Ventilateur en polypropylène | 3 ~, 230/400 V, 50 Hz |  | 1475
73574 | PP… | M | Helios Online |  | PPD 200/2 1,5 kW | Ventilateur en polypropylène | 3 ~, 230/400 V, 50 Hz |  | 2456
83169 | PP… | M | Helios Online |  | PPD 200/2 2,2 kW | Ventilateur en polypropylène | 3 ~, 230/400 V, 50 Hz |  | 2709
83170 | PP… | M | Helios Online |  | PPD 200/2 3 kW | Ventilateur en polypropylène | 3 ~, 230/400 V, 50 Hz |  | 3289
72589 | PP… | M | Helios Online |  | PPD 200/2 Ex 2,2 kW | Ventilateur en polypropylène | 3 ~, 230/400 V, 50 Hz Atex | pour atmosphère explosible | 5191
83168 | PP… | M | Helios Online |  | PPD 200/4 0,37 kW | Ventilateur en polypropylène | 3 ~, 230/400 V, 50 Hz |  | 1635
73575 | PP… | M | Helios Online |  | PPD 200/4 0,55 Kw | Ventilateur en polypropylène | 3 ~, 230/400 V, 50 Hz |  | 2072
83182 | PP… | M | Helios Online |  | PPD 200/4 Ex 0,37 kW | Ventilateur en polypropylène | 3 ~, 230/400 V, 50 Hz Atex | pour atmosphère explosible | 3334
83167 | PP… | M | Helios Online |  | PPD 200/6 0,18 kW | Ventilateur en polypropylène | 3 ~, 230/400 V, 50 Hz |  | 1767
73545 | PP… | M | Helios Online |  | PPD 200/6 Ex 0,18 kW | Ventilateur en polypropylène | 3 ~, 230/400 V, 50 Hz Atex | pour atmosphère explosible | Produit retiré
83172 | PP… | M | Helios Online |  | PPD 250/4 1,1 kW | Ventilateur en polypropylène | 3 ~, 230/400 V, 50 Hz |  | 2703
83183 | PP… | M | Helios Online |  | PPD 250/4 Ex 1,1 kW | Ventilateur en polypropylène | 3 ~, 230/400 V, 50 Hz Atex | pour atmosphère explosible | 4774
83171 | PP… | M | Helios Online |  | PPD 250/6 0,55 kW | Ventilateur en polypropylène | 3 ~, 230/400 V, 50 Hz |  | 2443
83175 | PP… | M | Helios Online |  | PPD 315/4 4 kW | Ventilateur en polypropylène | 3 ~, 230/400 V, 50 Hz |  | 5027
83176 | PP… | M | Helios Online |  | PPD 315/4 5,5 kW | Ventilateur en polypropylène | 3 ~, 230/400 V, 50 Hz |  | 5806
83184 | PP… | M | Helios Online |  | PPD 315/4 Ex 5,5 kW | Ventilateur en polypropylène | 3 ~, 230/400 V, 50 Hz Atex | pour atmosphère explosible | 12880
83174 | PP… | M | Helios Online |  | PPD 315/6 2,2 kW | Ventilateur en polypropylène | 3 ~, 230/400 V, 50 Hz |  | 4535
72591 | PP… | M | Helios Online |  | PPD 315/6 Ex 2,2 kW | Ventilateur en polypropylène | 3 ~, 230/400 V, 50 Hz Atex | pour atmosphère explosible | 10047
73547 | PP… | M | Helios Online |  | PPD 500/4 5,5 kW | Ventilateur en polypropylène | 3 ~, 690/400 V, 50 Hz |  | 11880
73546 | PP… | M | Helios Online |  | PPD 500/6 4 kW | Ventilateur en polypropylène | 3 ~, 690/400 V, 50 Hz |  | Sur demande
10552152000 | PP… | M | Helios Online |  | PPD EC 125 1,2 kW | Ventilateur en polypropylène | Moteur EC, pilotable 0-10V | 3 ~, 400 V, 50-60 Hz, IP55 | 5366
10552202000 | PP… | M | Helios Online |  | PPD EC 160 1,2 kW | Ventilateur en polypropylène | Moteur EC, pilotable 0-10V | 3 ~, 400 V, 50-60 Hz, IP55 | 5548
10552252000 | PP… | M | Helios Online |  | PPD EC 200 A 0,6 kW | Ventilateur en polypropylène | Moteur EC, pilotable 0-10V | 3 ~, 400 V, 50-60 Hz, IP55 | 5649
10552253000 | PP… | M | Helios Online |  | PPD EC 200 B 2,6 kW | Ventilateur en polypropylène | Moteur EC, pilotable 0-10V | 3 ~, 400 V, 50-60 Hz, IP55 | 7590
10552302000 | PP… | M | Helios Online |  | PPD EC 250 1,3 kW | Ventilateur en polypropylène | Moteur EC, pilotable 0-10V | 3 ~, 400 V, 50-60 Hz, IP55 | 7685
10552352000 | PP… | M | Helios Online |  | PPD EC 315 4 kW | Ventilateur en polypropylène | Moteur EC, pilotable 0-10V | 3 ~, 400 V, 50-60 Hz, IP55 | 12803
83189 | PP… - Acc. | A | Helios Online |  | PP-DI 125 | Diffuseur PP | pour PP 125 |  | 171
105814125AT | PP… - Acc. | A | Helios Online |  | PP-DI 125 Ex | Diffuseur PP | pour PP 125 Ex |  | 170
83190 | PP… - Acc. | A | Helios Online |  | PP-DI 160 | Diffuseur PP | pour PP 160 |  | 188
105814160AT | PP… - Acc. | A | Helios Online |  | PP-DI 160 Ex | Diffuseur PP | pour PP 160 Ex |  | 184
83191 | PP… - Acc. | A | Helios Online |  | PP-DI 200 | Diffuseur PP | pour PP 200 |  | 263
105814200AT | PP… - Acc. | A | Helios Online |  | PP-DI 200 Ex | Diffuseur PP | pour PP 200 Ex |  | 268
83192 | PP… - Acc. | A | Helios Online |  | PP-DI 250 | Diffuseur PP | pour PP 250 |  | 314
105814250 AT | PP… - Acc. | A | Helios Online |  | PP-DI 250 Ex | Diffuseur PP | pour PP 250 Ex |  | 307
83523 | PP… - Acc. | A | Helios Online |  | PP-DI 315 | Diffuseur PP | pour PP 315 |  | 389
105814315AT | PP… - Acc. | A | Helios Online |  | PP-DI 315 Ex | Diffuseur PP | pour PP 315Ex |  | 382
83193 | PP… - Acc. | A | Helios Online |  | PP-FM 125 | Manchette souple | Ø 125 | avec 2 colliers de serrage | 56
83193AT | PP… - Acc. | A | Helios Online |  | PP-FM 125 Ex | Manchette souple Ex | Ø 125 | avec 2 colliers de serrage | 103
83194 | PP… - Acc. | A | Helios Online |  | PP-FM 160 | Manchette souple | Ø 160 | avec 2 colliers de serrage | 58
83194AT | PP… - Acc. | A | Helios Online |  | PP-FM 160 Ex | Manchette souple Ex | Ø 160 | avec 2 colliers de serrage | 109
83195 | PP… - Acc. | A | Helios Online |  | PP-FM 200 | Manchette souple | Ø 200 | avec 2 colliers de serrage | 72
83195AT | PP… - Acc. | A | Helios Online |  | PP-FM 200 Ex | Manchette souple Ex | Ø 200 | avec 2 colliers de serrage | 119
83196 | PP… - Acc. | A | Helios Online |  | PP-FM 250 | Manchette souple | Ø 250 | avec 2 colliers de serrage | 88
83196AT | PP… - Acc. | A | Helios Online |  | PP-FM 250 Ex | Manchette souple Ex | Ø 250 | avec 2 colliers de serrage | 132
83197 | PP… - Acc. | A | Helios Online |  | PP-FM 315 | Manchette souple | Ø 315 | avec 2 colliers de serrage | 137
83197AT | PP… - Acc. | A | Helios Online |  | PP-FM 315 Ex | Manchette souple Ex | Ø 315 | avec 2 colliers de serrage | 148
73602 | PP… - Acc. |  | Helios Online |  | PP-FM 500 | Manchette souple | Ø 500 | avec 2 colliers de serrage | Sur demande
73603 | PP… - Acc. |  | Helios Online |  | PP-FM 600 | Manchette souple | Ø 600 | avec 2 colliers de serrage | Sur demande
105649 | PP… - Acc. | A | Helios Online |  | PP-KT 125 | Kit toiture | pour PP 125 |  | 843
105811000AT | PP… - Acc. | A | Helios Online |  | PP-KT 125 Ex | Kit toiture | pour PP 125 Ex | Interrupteur de proximité 1vit monté cablé | 2386
105665 | PP… - Acc. | A | Helios Online |  | PP-KT 160 | Kit toiture | pour PP 160 |  | 864
105811001AT | PP… - Acc. | A | Helios Online |  | PP-KT 160 Ex | Kit toiture | pour PP 160 Ex | Interrupteur de proximité 1vit monté cablé | 2399
105693 | PP… - Acc. | A | Helios Online |  | PP-KT 200 | Kit toiture | pour PP 200 |  | 901
105811002AT | PP… - Acc. | A | Helios Online |  | PP-KT 200 Ex | Kit toiture | pour PP 200 Ex | Interrupteur de proximité 1vit monté cablé | 2556
105757 | PP… - Acc. | A | Helios Online |  | PP-KT 250 | Kit toiture | pour PP 250 |  | 990
105811003AT | PP… - Acc. | A | Helios Online |  | PP-KT 250 Ex | Kit toiture | pour PP 250 Ex | Interrupteur de proximité 1vit monté cablé | 2581
1051192 | PP… - Acc. | A | Helios Online |  | PP-KT 315 | Kit toiture | pour PP 315 |  | 2805
105811004AT | PP… - Acc. | A | Helios Online |  | PP-KT 315 Ex | Kit toiture | pour PP 315 Ex | Interrupteur de proximité 1vit monté cablé | 3459
83202 | PP… - Acc. | A | Helios Online |  | PP-RHS 1V | Interrupteur de proximité | 5,5 kW, câblé (non monté) | pour ventilateur 1 vitesse | 195
83203 | PP… - Acc. | A | Helios Online |  | PP-RHS 2V | Interrupteur de proximité | 5,5 kW, câblé (non monté) | pour ventilateur 2 vitesses | Sur demande
72594 | PP… - Acc. | A | Helios Online |  | PP-RM 125 | Registre motorisé PP | Ø 125 |  | 774
72595 | PP… - Acc. | A | Helios Online |  | PP-RM 160 | Registre motorisé PP | Ø 160 |  | 781
72596 | PP… - Acc. | A | Helios Online |  | PP-RM 200 | Registre motorisé PP | Ø 200 |  | 809
72597 | PP… - Acc. | A | Helios Online |  | PP-RM 250 | Registre motorisé PP | Ø 250 |  | 961
72598 | PP… - Acc. | A | Helios Online |  | PP-RM 315 | Registre motorisé PP | Ø 315 |  | 1175
83524 | PP… - Acc. | A | Helios Online |  | PP-RSK 125 | Clapet anti-retour | pour PP 125 |  | 331
83525 | PP… - Acc. | A | Helios Online |  | PP-RSK 160 | Clapet anti-retour | pour PP 160 |  | 365
83526 | PP… - Acc. | A | Helios Online |  | PP-RSK 200 | Clapet anti-retour | pour PP 200 |  | 378
83527 | PP… - Acc. | A | Helios Online |  | PP-RSK 250 | Clapet anti-retour | pour PP 250 |  | 431
83528 | PP… - Acc. | A | Helios Online |  | PP-RSK 315 | Clapet anti-retour | pour PP 315 |  | 466
72599 | PP… - Acc. | A | Helios Online |  | PP-RZ 160/125 | Réduction PVC | Ø 160 / Ø 125 | pour vent. PP | 160
72600 | PP… - Acc. | A | Helios Online |  | PP-RZ 200/125 | Réduction PVC | Ø 200/ Ø 125 | pour vent. PP | 224
72601 | PP… - Acc. | A | Helios Online |  | PP-RZ 200/160 | Réduction PVC | Ø 200/ Ø 160 | pour vent. PP | 214
72602 | PP… - Acc. | A | Helios Online |  | PP-RZ 250/200 | Réduction PVC | Ø 250/ Ø 200 | pour vent. PP | 208
72603 | PP… - Acc. | A | Helios Online |  | PP-RZ 315/200 | Réduction PVC | Ø 315/ Ø 200 | pour vent. PP | 205
72604 | PP… - Acc. | A | Helios Online |  | PP-RZ 315/250 | Réduction PVC | Ø 315/ Ø 250 | pour vent. PP | 240
72605 | PP… - Acc. | A | Helios Online |  | PP-RZ 400/315 | Réduction PVC | Ø 400/ Ø 315 | pour vent. PP | Sur demande
83209 | PP… - Acc. | A | Helios Online |  | PP-SM 125/160 | Support moteur | pour PP 125 ou 160 |  | 133
83210 | PP… - Acc. | A | Helios Online |  | PP-SM 200 63/71 | Support moteur | pour PP 200, 4 ou 6 pôles |  | 149
83211 | PP… - Acc. | A | Helios Online |  | PP-SM 200 80/90 | Support moteur | pour PP 200, 2 pôles |  | 101
83212 | PP… - Acc. | A | Helios Online |  | PP-SM 250 | Support moteur | pour PP 250 |  | 226
83213 | PP… - Acc. | A | Helios Online |  | PP-SM 315 | Support moteur | pour PP 315 |  | 665
83529 | PP… - Acc. | A | Helios Online |  | PP-VRE 125 | Volet de reglage | pour PP 125 |  | 264
83530 | PP… - Acc. | A | Helios Online |  | PP-VRE 160 | Volet de reglage | pour PP 160 |  | 277
83531 | PP… - Acc. | A | Helios Online |  | PP-VRE 200 | Volet de reglage | pour PP 200 |  | 301
83532 | PP… - Acc. | A | Helios Online |  | PP-VRE 250 | Volet de reglage | pour PP 250 |  | 330
83533 | PP… - Acc. | A | Helios Online |  | PP-VRE 315 | Volet de reglage | pour PP 315 |  | 372
83154 | PP… | M | Helios Online |  | PPW 125/4 0,25 kW | Ventilateur en polypropylène | 1~, 230 V, 50 Hz |  | 1348
83156 | PP… | M | Helios Online |  | PPW 160/4 0,25 kW | Ventilateur en polypropylène | 1~, 230 V, 50 Hz |  | 1484
83158 | PP… | M | Helios Online |  | PPW 200/4 0,37 kW | Ventilateur en polypropylène | 1~, 230 V, 50 Hz |  | 1734
83159 | PP… | M | Helios Online |  | PPW 250/4 1,1 kW | Ventilateur en polypropylène | 1~, 230 V, 50 Hz |  | 2685
10552152010 | PP… | M | Helios Online |  | PPW EC 125 0,60 kW | Ventilateur en polypropylène | Moteur EC, pilotable 0-10V | 1~, 230 V, 50-60 Hz, IP55 | 2212
10552202010 | PP… | M | Helios Online |  | PPW EC 160 0,60 kW | Ventilateur en polypropylène | Moteur EC, pilotable 0-10V | 1~, 230 V, 50-60 Hz, IP55 | 2260
10552252010 | PP… | M | Helios Online |  | PPW EC 200 0,60 kW | Ventilateur en polypropylène | Moteur EC, pilotable 0-10V | 1~, 230 V, 50-60 Hz, IP55 | 3038
10552302010 | PP… | M | Helios Online |  | PPW EC 250 | Ventilateur en polypropylène | Moteur EC, pilotable 0-10V | 1~, 230 V, 50-60 Hz, IP55 | 4220
83945 | KWL tert.- Acc. | A |  |  | PRC-KWL | Régulation à pression constante | pour KWL EC CX/NP/CRV/TH |  | 1026
73552 | MES | S | Helios Online |  | PRESTATION SERVICE-AUDIT | Audit sur site |  |  | Sur demande
73303 | KWL tert.- Acc. | A |  |  | PT 1000 | Sonde de temperature ambiante | pour régulation mutizone |  | 105
1734 | PA / PU | A | Helios Online |  | PU 10 (encastré) | Potentiomètre de vitesse | Montage encastré | 10 V DC | 104
1736 | PA / PU | A | Helios Online |  | PU 24 (encastré) | Potentiomètre de vitesse | Montage encastré | 24 V DC | 104
20586111 | DV… | A | Helios Online |  | PU/A-C | Potentiomètre apparent/encastré filaire | pour M/A, variation et inversion de sens | pour DVW 102/132 EC | 99
1282 | PWDA / PWGW | A | Helios Online |  | PWDA | Commutateur inverseur de pôles | Pour bob. Dahlander | 400 V, 3~., max. 7,5 kW, IP55 | 225
1281 | PWDA / PWGW | A | Helios Online |  | PWGW | Commutateur inverseur de pôles | pour enr. Séparés | 400 V, 3~., max. 7,5 kW, IP55 | 235
791 | QVK | A | Helios Online |  | QVK 200 | Grille d´aération | Réglable, carrée | Acier galva, laqué blanc | 165
792 | QVK | A | Helios Online |  | QVK 250 | Grille d´aération | Réglable, carrée | Acier galva, laqué blanc | 187
793 | QVK | A | Helios Online |  | QVK 315 | Grille d´aération | Réglable, carrée | Acier galva, laqué blanc | 239
794 | QVK | A | Helios Online |  | QVK 355 | Grille d´aération | Réglable, carrée | Acier galva, laqué blanc | 293
795 | QVK | A | Helios Online |  | QVK 400 | Grille d´aération | Réglable, carrée | Acier galva, laqué blanc | 568
750 | RAG | A | Helios Online |  | RAG 200 | Grille pare-pluie | Matière synthétique |  | 120
751 | RAG | A | Helios Online |  | RAG 250 | Grille pare-pluie | Matière synthétique |  | 137
752 | RAG | A | Helios Online |  | RAG 315 | Grille pare-pluie | Matière synthétique |  | 157
753 | RAG | A | Helios Online |  | RAG 355 | Grille pare-pluie | Matière synthétique |  | 165
754 | RAG | A | Helios Online |  | RAG 400 | Grille pare-pluie | Matière synthétique |  | 190
755 | RAG | A | Helios Online |  | RAG 450 | Grille pare-pluie | Matière synthétique |  | 275
756 | RAG | A | Helios Online |  | RAG 500 | Grille pare-pluie | Matière synthétique |  | 302
73147 | KWL tert.- Acc. | A |  |  | RC4A 200 | Registre ciculaire antigel 24 V | Ø 200 | pour KWL EC CX/NP/CRV/TH | 733
73148 | KWL tert.- Acc. | A |  |  | RC4A 250 | Registre ciculaire antigel 24 V | Ø 250 | pour KWL EC CX/NP/CRV/TH | 733
73149 | KWL tert.- Acc. | A |  |  | RC4A 315 | Registre ciculaire antigel 24 V | Ø 315 | pour KWL EC CX/NP/CRV/TH | 773
73150 | KWL tert.- Acc. | A |  |  | RC4A 355 | Registre ciculaire antigel 24 V | Ø 355 | pour KWL EC CX/NP/CRV/TH | 794
73151 | KWL tert.- Acc. | A |  |  | RC4A 400 | Registre ciculaire antigel 24 V | Ø 400 | pour KWL EC CX/NP/CRV/TH | 1035
73152 | KWL tert.- Acc. | A |  |  | RC4A 450 | Registre ciculaire antigel 24 V | Ø 450 | pour KWL EC CX/NP/CRV/TH | 1110
7191 | RD/VD | M | Helios Online |  | RDD 200/4 Ex | Tourelle d'extraction centrifuge | Rejet horizontal | 3 ~, 400 V, 50 Hz, Atex | 1289
7239 | RD/VD | M | Helios Online |  | RDD 225/4 Ex | Tourelle d'extraction centrifuge | Rejet horizontal | 3 ~, 400 V, 50 Hz, Atex | 1362
7273 | RD/VD | M | Helios Online |  | RDD 250/4 Ex | Tourelle d'extraction centrifuge | Rejet horizontal | 3 ~, 400 V, 50 Hz, Atex | 1548
7288 | RD/VD | M | Helios Online |  | RDD 315/4 | Tourelle d'extraction centrifuge | Rejet horizontal | 3 ~, 400 V, 50 Hz | 1362
7303 | RD/VD | M | Helios Online |  | RDD 315/4 Ex | Tourelle d'extraction centrifuge | Rejet horizontal | 3 ~, 400 V, 50 Hz, Atex | 1955
7326 | RD/VD | M | Helios Online |  | RDD 355/4 | Tourelle d'extraction centrifuge | Rejet horizontal | 3 ~, 400 V, 50 Hz | 1682
7329 | RD/VD | M | Helios Online |  | RDD 355/4 Ex | Tourelle d'extraction centrifuge | Rejet horizontal | 3 ~, 400 V, 50 Hz, Atex | 2409
7351 | RD/VD | M | Helios Online |  | RDD 400/4 | Tourelle d'extraction centrifuge | Rejet horizontal | 3 ~, 400 V, 50 Hz | 1780
7358 | RD/VD | M | Helios Online |  | RDD 400/4 Ex | Tourelle d'extraction centrifuge | Rejet horizontal | 3 ~, 400 V, 50 Hz, Atex | 2875
7352 | RD/VD | M | Helios Online |  | RDD 400/6 | Tourelle d'extraction centrifuge | Rejet horizontal | 3 ~, 400 V, 50 Hz | 1602
7363 | RD/VD | M | Helios Online |  | RDD 400/6 Ex | Tourelle d'extraction centrifuge | Rejet horizontal | 3 ~, 400 V, 50 Hz, Atex | 2339
7384 | RD/VD | M | Helios Online |  | RDD 450/4 | Tourelle d'extraction centrifuge | Rejet horizontal | 3 ~, 400 V, 50 Hz | 2383
7390 | RD/VD | M | Helios Online |  | RDD 450/4 Ex | Tourelle d'extraction centrifuge | Rejet horizontal | 3 ~, 400 V, 50 Hz, Atex | 3600
7385 | RD/VD | M | Helios Online |  | RDD 450/6 | Tourelle d'extraction centrifuge | Rejet horizontal | 3 ~, 400 V, 50 Hz | 2268
7391 | RD/VD | M | Helios Online |  | RDD 450/6 Ex | Tourelle d'extraction centrifuge | Rejet horizontal | 3 ~, 400 V, 50 Hz, Atex | 3206
7409 | RD/VD | M | Helios Online |  | RDD 500/4 | Tourelle d'extraction centrifuge | Rejet horizontal | 3 ~, 400 V, 50 Hz | 2826
7416 | RD/VD | M | Helios Online |  | RDD 500/4 Ex | Tourelle d'extraction centrifuge | Rejet horizontal | 3 ~, 400 V, 50 Hz, Atex | 4305
7410 | RD/VD | M | Helios Online |  | RDD 500/6 | Tourelle d'extraction centrifuge | Rejet horizontal | 3 ~, 400 V, 50 Hz | 2628
7414 | RD/VD | M | Helios Online |  | RDD 500/6 Ex | Tourelle d'extraction centrifuge | Rejet horizontal | 3 ~, 400 V, 50 Hz, Atex | 3754
7426 | RD/VD | M | Helios Online |  | RDD 560/4 | Tourelle d'extraction centrifuge | Rejet horizontal | 3 ~, 400 V, 50 Hz | 4167
7429 | RD/VD | M | Helios Online |  | RDD 560/6 | Tourelle d'extraction centrifuge | Rejet horizontal | 3 ~, 400 V, 50 Hz | 3528
7432 | RD/VD | M | Helios Online |  | RDD 560/6 Ex | Tourelle d'extraction centrifuge | Rejet horizontal | 3 ~, 400 V, 50 Hz, Atex | 4841
7447 | RD/VD | M | Helios Online |  | RDD 630/6 | Tourelle d'extraction centrifuge | Rejet horizontal | 3 ~, 400 V, 50 Hz | 4449
7450 | RD/VD | M | Helios Online |  | RDD 630/6 Ex | Tourelle d'extraction centrifuge | Rejet horizontal | 3 ~, 400 V, 50 Hz, Atex | 6993
7460 | RD/VD | M | Helios Online |  | RDD 710/6 | Tourelle d'extraction centrifuge | Rejet horizontal | 3 ~, 400 V, 50 Hz | 7159
7314 | RD/VD | M | Helios Online |  | RDD EC 315 | Tourelle d'extraction centrifuge EC | Rejet horizontal | 3 ~, 400 V, 50 Hz, moteur EC | 3281
7335 | RD/VD | M | Helios Online |  | RDD EC 355 | Tourelle d'extraction centrifuge EC | Rejet horizontal | 3 ~, 400 V, 50 Hz, moteur EC | 3584
7369 | RD/VD | M | Helios Online |  | RDD EC 400 | Tourelle d'extraction centrifuge EC | Rejet horizontal | 3 ~, 400 V, 50 Hz, moteur EC | 3658
7382 | RD/VD | M | Helios Online |  | RDD EC 450 A | Tourelle d'extraction centrifuge EC | Rejet horizontal | 3 ~, 400 V, 50 Hz, moteur EC | 4238
7395 | RD/VD | M | Helios Online |  | RDD EC 450 B | Tourelle d'extraction centrifuge EC | Rejet horizontal | 3 ~, 400 V, 50 Hz, moteur EC | 4621
7425 | RD/VD | M | Helios Online |  | RDD EC 500 A | Tourelle d'extraction centrifuge EC | Rejet horizontal | 3 ~, 400 V, 50 Hz, moteur EC | 4960
7417 | RD/VD | M | Helios Online |  | RDD EC 500 B | Tourelle d'extraction centrifuge EC | Rejet horizontal | 3 ~, 400 V, 50 Hz, moteur EC | 5190
7435 | RD/VD | M | Helios Online |  | RDD EC 560 | Tourelle d'extraction centrifuge EC | Rejet horizontal | 3 ~, 400 V, 50 Hz, moteur EC | 6105
7455 | RD/VD | M | Helios Online |  | RDD EC 630 | Tourelle d'extraction centrifuge EC | Rejet horizontal | 3 ~, 400 V, 50 Hz, moteur EC | 6894
ANJ09409 | VKH | A | Anjos 2024 |  | RDR 100/15-50 | Régul. de débit d'air | Ø 100, 15-50 m³/h |  | 25
ANJ09413 | VKH | A | Anjos 2024 |  | RDR 100/50-100 | Régul. de débit d'air | Ø 100, 50-100 m³/h |  | 25
ANJ09427 | VKH | A | Anjos 2024 |  | RDR 125/100-180 | Régul. de débit d'air | Ø 125, 100-180 m³/h |  | 28
ANJ09417 | VKH | A | Anjos 2024 |  | RDR 125/15-50 | Régul. de débit d'air | Ø 125, 15-50 m³/h |  | 28
ANJ09422 | VKH | A | Anjos 2024 |  | RDR 125/50-100 | Régul. de débit d'air | Ø 125, 50-100 m³/h |  | 28
ANJ09444 | VKH | A | Anjos 2024 |  | RDR 160/100-180 | Régul. de débit d'air | Ø 150-160, 100-180 m³/h |  | 42
ANJ09449 | VKH | A | Anjos 2024 |  | RDR 160/180-300 | Régul. de débit d'air | Ø 150-160, 180-300 m³/h |  | 42
ANJ09441 | VKH | A | Anjos 2024 |  | RDR 160/50-100 | Régul. de débit d'air | Ø 150-160, 50-100 m³/h |  | 42
ANJ09457 | VKH | A | Anjos 2024 |  | RDR 200/100-180 | Régul. de débit d'air | Ø 200, 100-180 m³/h |  | 62
ANJ09464 | VKH | A | Anjos 2024 |  | RDR 200/180-300 | Régul. de débit d'air | Ø 200, 180-300 m³/h |  | 62
ANJ09467 | VKH | A | Anjos 2024 |  | RDR 200/300-500 | Régul. de débit d'air | Ø 200, 300-500 m³/h |  | 62
ANJ09477 | VKH | A | Anjos 2024 |  | RDR 250/180-300 | Régul. de débit d'air | Ø 250, 180-300 m³/h |  | 81
ANJ09481 | VKH | A | Anjos 2024 |  | RDR 250/300-500 | Régul. de débit d'air | Ø 250, 300-500 m³/h |  | 81
ANJ09485 | VKH | A | Anjos 2024 |  | RDR 250/500-700 | Régul. de débit d'air | Ø 250, 500-700 m³/h |  | 92
ANJ09404 | VKH | A | Anjos 2024 |  | RDR 80/15-50 | Régul. de débit d'air | Ø 80, 15-50 m³/h |  | 21
1314 | RDS | A | Helios Online |  | RDS 1 | Régulateur transformateur 3 ~ | 400 V, avec protection moteur | I max 1,0 A | 900
1332 | RDS | A | Helios Online |  | RDS 11 | Régulateur transformateur 3 ~ | 400 V, avec protection moteur | I max 11,0 A | 2599
1315 | RDS | A | Helios Online |  | RDS 2 | Régulateur transformateur 3 ~ | 400 V, avec protection moteur | I max 2,0 A | 992
1316 | RDS | A | Helios Online |  | RDS 4 | Régulateur transformateur 3 ~ | 400 V, avec protection moteur | I max 4,0 A | 1120
1578 | RDS | A | Helios Online |  | RDS 7 | Régulateur transformateur 3 ~ | 400 V, avec protection moteur | I max 7,0 A | 1772
7122 | RD/VD | M | Helios Online |  | RDW 180/2 | Tourelle d'extraction centrifuge | Rejet horizontal | 1 ~, 230 V, 50 Hz | 504
7176 | RD/VD | M | Helios Online |  | RDW 200/2 | Tourelle d'extraction centrifuge | Rejet horizontal | 1 ~, 230 V, 50 Hz | 659
7177 | RD/VD | M | Helios Online |  | RDW 200/4 | Tourelle d'extraction centrifuge | Rejet horizontal | 1 ~, 230 V, 50 Hz | 676
7234 | RD/VD | M | Helios Online |  | RDW 225/2 | Tourelle d'extraction centrifuge | Rejet horizontal | 1 ~, 230 V, 50 Hz | 786
7235 | RD/VD | M | Helios Online |  | RDW 225/4 | Tourelle d'extraction centrifuge | Rejet horizontal | 1 ~, 230 V, 50 Hz | 738
7264 | RD/VD | M | Helios Online |  | RDW 250/4 | Tourelle d'extraction centrifuge | Rejet horizontal | 1 ~, 230 V, 50 Hz | 854
7287 | RD/VD | M | Helios Online |  | RDW 315/4 | Tourelle d'extraction centrifuge | Rejet horizontal | 1 ~, 230 V, 50 Hz | 1430
7323 | RD/VD | M | Helios Online |  | RDW 355/4 | Tourelle d'extraction centrifuge | Rejet horizontal | 1 ~, 230 V, 50 Hz | 1773
7350 | RD/VD | M | Helios Online |  | RDW 400/4 | Tourelle d'extraction centrifuge | Rejet horizontal | 1 ~, 230 V, 50 Hz | 2016
7377 | RD/VD | M | Helios Online |  | RDW 450/4 | Tourelle d'extraction centrifuge | Rejet horizontal | 1 ~, 230 V, 50 Hz | 2592
7125 | RD/VD | M | Helios Online |  | RDW EC 180 | Tourelle d'extraction centrifuge EC | Rejet horizontal | 1 ~, 230 V, 50 Hz, moteur EC | 1089
7195 | RD/VD | M | Helios Online |  | RDW EC 200 | Tourelle d'extraction centrifuge EC | Rejet horizontal | 1 ~, 230 V, 50 Hz, moteur EC | 1176
7262 | RD/VD | M | Helios Online |  | RDW EC 225 A | Tourelle d'extraction centrifuge EC | Rejet horizontal | 1 ~, 230 V, 50 Hz, moteur EC | 1196
7243 | RD/VD | M | Helios Online |  | RDW EC 225 B | Tourelle d'extraction centrifuge EC | Rejet horizontal | 1 ~, 230 V, 50 Hz, moteur EC | 1380
7278 | RD/VD | M | Helios Online |  | RDW EC 250 | Tourelle d'extraction centrifuge EC | Rejet horizontal | 1 ~, 230 V, 50 Hz, moteur EC | 1686
7306 | RD/VD | M | Helios Online |  | RDW EC 315 | Tourelle d'extraction centrifuge EC | Rejet horizontal | 1 ~, 230 V, 50 Hz, moteur EC | 2555
7333 | RD/VD | M | Helios Online |  | RDW EC 355 | Tourelle d'extraction centrifuge EC | Rejet horizontal | 1 ~, 230 V, 50 Hz, moteur EC | 3483
7365 | RD/VD | M | Helios Online |  | RDW EC 400 | Tourelle d'extraction centrifuge EC | Rejet horizontal | 1 ~, 230 V, 50 Hz, moteur EC | 3663
7397 | RD/VD | M | Helios Online |  | RDW EC 450 | Tourelle d'extraction centrifuge EC | Rejet horizontal | 1 ~, 230 V, 50 Hz, moteur EC | 4248
SP522905 | REARM | A | TGA 3.0 | 213 | REARM | Boîtier de réarmement | à impulsions | 1 contact NO | 149
440 | REW | M | Helios Online |  | REW 150/2 | Ventilateur tubulaire | 1 ~, 230 V, 50 Hz |  | 217
7505 | REW | M | Helios Online |  | REW 200/2 | Ventilateur tubulaire | 1 ~, 230 V, 50 Hz |  | 544
7504 | REW | M | Helios Online |  | REW 200/4 | Ventilateur tubulaire | 1 ~, 230 V, 50 Hz |  | 399
441 | REW | M | Helios Online |  | REW 90 K | Ventilateur tubulaire | 1 ~, 230 V, 50 Hz |  | 121
SP801106 | RHS | A | TGA 3.0 | 213 | RHS 3+1 106A | Interrupteur de proximité, désenfumage | 3 pôles + contact auxiliaire (AC23) | 1 vitesse | Sur demande
SP801021 | RHS | A | TGA 3.0 | 213 | RHS 3+1 21A | Interrupteur de proximité, désenfumage | 3 pôles + contact auxiliaire (AC23) | 1 vitesse | 171
SP801042 | RHS | A | TGA 3.0 | 213 | RHS 3+1 42A | Interrupteur de proximité, désenfumage | 3 pôles + contact auxiliaire (AC23) | 1 vitesse | 312
SP801066 | RHS | A | TGA 3.0 | 213 | RHS 3+1 66A | Interrupteur de proximité, désenfumage | 3 pôles + contact auxiliaire (AC23) | 1 vitesse | 499
SP801008 | RHS | A | TGA 3.0 | 213 | RHS 3+1 8A | Interrupteur de proximité, désenfumage | 3 pôles + contact auxiliaire (AC23) | 1 vitesse | 124
1594 | RHS | A | Helios Online |  | RHS 3+1, 5,5 kW | Interrupteur de proximité | 3 pôles + 1 cont. auxiliaire | 400V, IP 54 | 116
SP802106 | RHS | A | TGA 3.0 | 213 | RHS 6+1 106A | Interrupteur de proximité, désenfumage | 6 pôles + contact auxiliaire (AC23) | 2 vitesses | Sur demande
SP802021 | RHS | A | TGA 3.0 | 213 | RHS 6+1 21A | Interrupteur de proximité, désenfumage | 6 pôles + contact auxiliaire (AC23) | 2 vitesses | 237
SP802042 | RHS | A | TGA 3.0 | 213 | RHS 6+1 42A | Interrupteur de proximité, désenfumage | 6 pôles + contact auxiliaire (AC23) | 2 vitesses | 549
SP802066 | RHS | A | TGA 3.0 | 213 | RHS 6+1 66A | Interrupteur de proximité, désenfumage | 6 pôles + contact auxiliaire (AC23) | 2 vitesses | 938
SP802008 | RHS | A | TGA 3.0 | 213 | RHS 6+1 8A | Interrupteur de proximité, désenfumage | 6 pôles + contact auxiliaire (AC23) | 2 vitesses | 146
1595 | RHS | A | Helios Online |  | RHS 6+2, 5,5 kW | Interrupteur de proximité | 6 pôles + 2 cont. auxiliaires | 400V, IP 65 | 148
8479 | RHS | A |  |  | RHS-M/C 5,5-1V | Interrupteur de proximité | 4kW monté |  | 149
4399 | RL - Acc | A | Helios Online |  | RL 100 | Kit gros œuvre en tableau de fenêtre | Conduit en EPP et tubes télesc. | DN100 | Produit retiré
4400 | RL - Acc | A | Helios Online |  | RL 125 | Kit gros œuvre en tableau de fenêtre | Conduit en EPP et tubes télesc. | DN125 | Produit retiré
3076 | RP - RenoPipe | A | Helios Online |  | RP-AW | Coude | Extérieur, UV= 2 pcs |  | 48
3031 | RP - RenoPipe | A | Helios Online |  | RP-BK | Attache de fixation |  |  | 17
3044 | RP - RenoPipe | A | Helios Online |  | RP-FS | Scie égoïne |  |  | 63
3075 | RP - RenoPipe | A | Helios Online |  | RP-IW | Coude | Intérieur, UV= 2 pcs |  | 48
3061 | RP - RenoPipe | A | Helios Online |  | RP-K | Conduit droit Ø 100 mm intérieur | Long.1m, UV = 4 pcs |  | 168
3030 | RP - RenoPipe | A | Helios Online |  | RP-KV | Raccord court | Ø 100 |  | 16
3038 | RP - RenoPipe | A | Helios Online |  | RP-KVK 3-100/125 L | Collecteur mixte | Soufflage à gauche | 3xØ100 + 2xØ125 | 519
3048 | RP - RenoPipe | A | Helios Online |  | RP-KVK 3-100/125 R | Collecteur mixte | Soufflage à droite | 3xØ100 + 2xØ125 | 519
3033 | RP - RenoPipe | A | Helios Online |  | RP-LD | Joint à lèvre |  |  | 23
3029 | RP - RenoPipe | A | Helios Online |  | RP-LV | Kit raccord long | av manchon de liaison Ø 100 |  | 29
3037 | RP - RenoPipe | A | Helios Online |  | RP-RD | Obturateur - bouchon |  |  | 13
3017 | RP - RenoPipe | A | Helios Online |  | RP-RZ 125/100 | Réduction Ø 125/100 mm | av joints, tôle d'acier galvanisé |  | 16
3078 | RP - RenoPipe | A | Helios Online |  | RP-SAW | Coude | Ext. mouluré, UV= 2 pcs |  | 53
3036 | RP - RenoPipe | A | Helios Online |  | RP-SH | Boîte à onglet |  |  | 67
3077 | RP - RenoPipe | A | Helios Online |  | RP-SIW | Coude | Int. mouluré, UV= 2 pcs |  | 53
3065 | RP - RenoPipe | A | Helios Online |  | RP-SK | Conduit droit Ø 100 mm | Mouluré 1m, UV= 4 pcs |  | 178
3066 | RP - RenoPipe | A | Helios Online |  | RP-ST | Te horizontal | Mouluré, UV= 4 pcs |  | 137
3062 | RP - RenoPipe | A | Helios Online |  | RP-T | Te horizontal | UV = 4 pcs |  | 141
3035 | RP - RenoPipe | A | Helios Online |  | RP-WH | Manchon mural |  |  | 13
5653 | RR/RRK/SV | M | Helios Online |  | RR 100 A | Ventilateur centrifuge de gaine | 1 ~, 230 V, 50 Hz | Ø 100 | 211
5654 | RR/RRK/SV | M | Helios Online |  | RR 100 C | Ventilateur centrifuge de gaine | 1 ~, 230 V, 50 Hz, 2 vit. | Ø 100 | 214
5655 | RR/RRK/SV | M | Helios Online |  | RR 125 C | Ventilateur centrifuge de gaine | 1 ~, 230 V, 50 Hz, 2 vit. | Ø 125 | 234
5656 | RR/RRK/SV | M | Helios Online |  | RR 160 B | Ventilateur centrifuge de gaine | 1 ~, 230 V, 50 Hz, 2 vit. | Ø 160 | 266
5657 | RR/RRK/SV | M | Helios Online |  | RR 160 C | Ventilateur centrifuge de gaine | 1 ~, 230 V, 50 Hz, 2 vit. | Ø 160 | 312
5658 | RR/RRK/SV | M | Helios Online |  | RR 200 A | Ventilateur centrifuge de gaine | 1 ~, 230 V, 50 Hz, 2 vit. | Ø 200 | 341
5659 | RR/RRK/SV | M | Helios Online |  | RR 200 B | Ventilateur centrifuge de gaine | 1 ~, 230 V, 50 Hz | Ø 200 | 387
5652 | RR/RRK/SV | M | Helios Online |  | RR 250 A | Ventilateur centrifuge de gaine | 1 ~, 230 V, 50 Hz, 2 vit. | Ø 250 | 361
5660 | RR/RRK/SV | M | Helios Online |  | RR 250 C | Ventilateur centrifuge de gaine | 1 ~, 230 V, 50 Hz | Ø 250 | 443
5920 | RR/RRK/SV | M | Helios Online |  | RR 315 | Ventilateur centrifuge de gaine | 1 ~, 230 V, 50 Hz | Ø 315 | 592
5804 | RR/RRK/SV | M | Helios Online |  | RR EC 100 | Ventilateur centrifuge de gaine EC | 1 ~, 230 V, 50/60 Hz, EC | Ø 100 | 477
5789 | RR/RRK/SV | M | Helios Online |  | RR EC 125 | Ventilateur centrifuge de gaine EC | 1 ~, 230 V, 50/60 Hz, EC | Ø 125 | 497
5785 | RR/RRK/SV | M | Helios Online |  | RR EC 160 | Ventilateur centrifuge de gaine EC | 1 ~, 230 V, 50/60 Hz, EC | Ø 160 | 513
6121 | RR/RRK/SV | M | Helios Online |  | RR EC 200 A | Ventilateur centrifuge de gaine EC | 1 ~, 230 V, 50/60 Hz, EC | Ø 200 | 527
5786 | RR/RRK/SV | M | Helios Online |  | RR EC 200 B | Ventilateur centrifuge de gaine EC | 1 ~, 230 V, 50/60 Hz, EC | Ø 200 | 558
6122 | RR/RRK/SV | M | Helios Online |  | RR EC 250 A | Ventilateur centrifuge de gaine EC | 1 ~, 230 V, 50/60 Hz, EC | Ø 250 | 537
5787 | RR/RRK/SV | M | Helios Online |  | RR EC 250 B | Ventilateur centrifuge de gaine EC | 1 ~, 230 V, 50/60 Hz, EC | Ø 250 | 631
5788 | RR/RRK/SV | M | Helios Online |  | RR EC 315 A | Ventilateur centrifuge de gaine EC | 1 ~, 230 V, 50/60 Hz, EC | Ø 315 | 725
6123 | RR/RRK/SV | M | Helios Online |  | RR EC 315 B | Ventilateur centrifuge de gaine EC | 1 ~, 230 V, 50/60 Hz, EC | Ø 315 | 1075
5973 | RR/RRK/SV | M | Helios Online |  | RRK 100 | Ventilateur centrif. de gaine | 1 ~, 230 V, 50 Hz | Matière synth. antichoc, Ø 100 | 208
5974 | RR/RRK/SV | M | Helios Online |  | RRK 125 | Ventilateur centrif. de gaine | 1 ~, 230 V, 50 Hz | Matière synth. antichoc, Ø 125 | 228
5976 | RR/RRK/SV | M | Helios Online |  | RRK 160 | Ventilateur centrif. de gaine | 1 ~, 230 V, 50 Hz | Matière synth. antichoc, Ø 160 | 277
5889 | RRK EX | M | Helios Online |  | RRK 180 EX | Ventilateur centrif. de gaine | 1 ~, 230 V, 50 Hz, Atex |  | 1697
5977 | RR/RRK/SV | M | Helios Online |  | RRK 200 | Ventilateur centrif. de gaine | 1 ~, 230 V, 50 Hz | Matière synth. antichoc, Ø 200 | 327
5890 | RRK EX | M | Helios Online |  | RRK 200 EX | Ventilateur centrif. de gaine | 1 ~, 230 V, 50 Hz, Atex |  | 2576
5978 | RR/RRK/SV | M | Helios Online |  | RRK 250 | Ventilateur centrif. de gaine | 1 ~, 230 V, 50 Hz | matière synth. antichoc, Ø 250 | 345
5891 | RRK EX | M | Helios Online |  | RRK 250 EX | Ventilateur centrif. de gaine | 1 ~, 230 V, 50 Hz, Atex |  | 3086
5979 | RR/RRK/SV | M | Helios Online |  | RRK 315 | Ventilateur centrif. de gaine | 1 ~, 230 V, 50 Hz | Résistant à la corrosion, Ø 315 | 498
6387 | RS | A | Helios Online |  | RS 3+1 - 7,5 | Interrupteur de proximité | 3 pôles+1 cont aux, 7,5 kW | IP 65, pour entraînement direct | 123
7536 | RS | A | Helios Online |  | RS 3+1+2 - 7,5 | Interrupteur de proximité | 3 pôles+1 cont. aux+2 cont.TB/TP | IP 65, pour entraînement direct | 131
6388 | RS | A | Helios Online |  | RS 6+1 - 7,5 | Interrupteur de proximité | 6 pôles+1 cont. aux., 7,5 kW | IP 65, pour bob Dahlander et Y/∆ | 154
6389 | RS |  | Helios Online |  | RS 6+1 11 | Interrupteur de proximité | 6 pôles+1 cont. aux., 11 kW | IP 65, pour bob Dahlander et Y/∆ | Sur demande
6390 | RS |  | Helios Online |  | RS 6+1 15 | Interrupteur de proximité | 6 pôles+1 cont. aux., 15 kW | IP 65, pour bob Dahlander et Y/∆ | Sur demande
6391 | RS |  | Helios Online |  | RS 6+1 22 | Interrupteur de proximité | 6 pôles+1 cont. aux., 22 kW | IP 65, pour bob Dahlander et Y/∆ | Sur demande
6392 | RS |  | Helios Online |  | RS 6+1 37 | Interrupteur de proximité | 6 pôles+1 cont. aux., 37 kW | IP 65, pour bob Dahlander et Y/∆ | Sur demande
6393 | RS |  | Helios Online |  | RS 6+1 45 | Interrupteur de proximité | 6 pôles+1 cont. aux., 45 kW | IP 65, pour bob Dahlander et Y/∆ | Sur demande
6394 | RS |  | Helios Online |  | RS 6+1 55 | Interrupteur de proximité | 6 pôles+1 cont. aux., 55 kW | IP 65, pour bob Dahlander et Y/∆ | Sur demande
8769 | RSD | A | Helios Online |  | RSD 1000/1800 | Silencieux circulaire | Pour raccordement sur bride | Ø 1000, L. 1800 mm | Sur demande
8768 | RSD | A | Helios Online |  | RSD 1000/900 | Silencieux circulaire | Pour raccordement sur bride | Ø 1000, L. 900 mm | Sur demande
8771 | RSD | A | Helios Online |  | RSD 1120/1800 | Silencieux circulaire | Pour raccordement sur bride | Ø 1120, L. 1800 mm | Sur demande
8770 | RSD | A | Helios Online |  | RSD 1120/900 | Silencieux circulaire | Pour raccordement sur bride | Ø 1120, L. 900 mm | Sur demande
8773 | RSD | A | Helios Online |  | RSD 1250/1800 | Silencieux circulaire | Pour raccordement sur bride | Ø 1250, L. 1800 mm | Sur demande
8772 | RSD | A | Helios Online |  | RSD 1250/900 | Silencieux circulaire | Pour raccordement sur bride | Ø 1250, L. 900 mm | Sur demande
8734 | RSD | A | Helios Online |  | RSD 225/300 | Silencieux circulaire | Pour raccordement sur bride | Ø 225, L. 300 mm | 411
8735 | RSD | A | Helios Online |  | RSD 225/600 | Silencieux circulaire | Pour raccordement sur bride | Ø 225, L. 600 mm | 595
8736 | RSD | A | Helios Online |  | RSD 225/900 | Silencieux circulaire | Pour raccordement sur bride | Ø 225, L. 900 mm | 829
8737 | RSD | A | Helios Online |  | RSD 250/300 | Silencieux circulaire | Pour raccordement sur bride | Ø 250, L. 300 mm | 456
8738 | RSD | A | Helios Online |  | RSD 250/600 | Silencieux circulaire | Pour raccordement sur bride | Ø 250, L. 600 mm | 659
8739 | RSD | A | Helios Online |  | RSD 250/900 | Silencieux circulaire | Pour raccordement sur bride | Ø 250, L. 900 mm | 933
8742 | RSD | A | Helios Online |  | RSD 280/1200 | Silencieux circulaire | Pour raccordement sur bride | Ø 280, L. 1200 mm | 1148
8740 | RSD | A | Helios Online |  | RSD 280/400 | Silencieux circulaire | Pour raccordement sur bride | Ø 280, L. 400 mm | 550
8741 | RSD | A | Helios Online |  | RSD 280/800 | Silencieux circulaire | Pour raccordement sur bride | Ø 280, L. 800 mm | 801
8745 | RSD | A | Helios Online |  | RSD 315/1200 | Silencieux circulaire | Pour raccordement sur bride | Ø 315, L. 1200 mm | 1182
8743 | RSD | A | Helios Online |  | RSD 315/400 | Silencieux circulaire | Pour raccordement sur bride | Ø 315, L. 400 mm | 570
8744 | RSD | A | Helios Online |  | RSD 315/800 | Silencieux circulaire | Pour raccordement sur bride | Ø 315, L. 800 mm | 842
8748 | RSD | A | Helios Online |  | RSD 355/1200 | Silencieux circulaire | Pour raccordement sur bride | Ø 355, L. 1200 mm | 1293
8746 | RSD | A | Helios Online |  | RSD 355/400 | Silencieux circulaire | Pour raccordement sur bride | Ø 355, L. 400 mm | 618
8747 | RSD | A | Helios Online |  | RSD 355/800 | Silencieux circulaire | Pour raccordement sur bride | Ø 355, L. 800 mm | 909
8751 | RSD | A | Helios Online |  | RSD 400/1200 | Silencieux circulaire | Pour raccordement sur bride | Ø 400, L. 1200 mm | 1371
8749 | RSD | A | Helios Online |  | RSD 400/400 | Silencieux circulaire | Pour raccordement sur bride | Ø 400, L. 400 mm | 664
8750 | RSD | A | Helios Online |  | RSD 400/800 | Silencieux circulaire | Pour raccordement sur bride | Ø 400, L. 800 mm | 971
8754 | RSD | A | Helios Online |  | RSD 450/1200 | Silencieux circulaire | Pour raccordement sur bride | Ø 450, L. 1200 mm | 1605
8752 | RSD | A | Helios Online |  | RSD 450/400 | Silencieux circulaire | Pour raccordement sur bride | Ø 450, L. 400 mm | 770
8753 | RSD | A | Helios Online |  | RSD 450/800 | Silencieux circulaire | Pour raccordement sur bride | Ø 450, L. 800 mm | 1142
8757 | RSD | A | Helios Online |  | RSD 500/1200 | Silencieux circulaire | Pour raccordement sur bride | Ø 500, L. 1200 mm | 1743
8755 | RSD | A | Helios Online |  | RSD 500/600 | Silencieux circulaire | Pour raccordement sur bride | Ø 500, L. 600 mm | 857
8756 | RSD | A | Helios Online |  | RSD 500/900 | Silencieux circulaire | Pour raccordement sur bride | Ø 500, L. 900 mm | 1264
8759 | RSD | A | Helios Online |  | RSD 560/1200 | Silencieux circulaire | Pour raccordement sur bride | Ø 560, L. 1200 mm | 1813
8758 | RSD | A | Helios Online |  | RSD 560/600 | Silencieux circulaire | Pour raccordement sur bride | Ø 560, L. 600 mm | 1216
8761 | RSD | A | Helios Online |  | RSD 630/1200 | Silencieux circulaire | Pour raccordement sur bride | Ø 630, L. 1200 mm | 2009
8760 | RSD | A | Helios Online |  | RSD 630/600 | Silencieux circulaire | Pour raccordement sur bride | Ø 630, L. 600 mm | 1365
8763 | RSD | A | Helios Online |  | RSD 710/1200 | Silencieux circulaire | Pour raccordement sur bride | Ø 710, L. 1200 mm | Sur demande
8762 | RSD | A | Helios Online |  | RSD 710/600 | Silencieux circulaire | Pour raccordement sur bride | Ø 710, L. 600 mm | Sur demande
8765 | RSD | A | Helios Online |  | RSD 800/1200 | Silencieux circulaire | Pour raccordement sur bride | Ø 800, L. 1200 mm | Sur demande
8764 | RSD | A | Helios Online |  | RSD 800/600 | Silencieux circulaire | Pour raccordement sur bride | Ø 800, L. 600 mm | Sur demande
8767 | RSD | A | Helios Online |  | RSD 900/1800 | Silencieux circulaire | Pour raccordement sur bride | Ø 900, L. 1800 mm | Sur demande
8766 | RSD | A | Helios Online |  | RSD 900/900 | Silencieux circulaire | Pour raccordement sur bride | Ø 900, L. 900 mm | Sur demande
5073 | RSK | A | Helios Online |  | RSK 150 | Clapet anti-retour | en acier | Ø 150 mm | 73
5669 | RSK | A | Helios Online |  | RSK 160 | Clapet anti-retour | en acier | Ø 160 mm | 73
5662 | RSK | A | Helios Online |  | RSK 180 | Clapet anti-retour | en acier | Ø 180 mm | 89
5074 | RSK | A | Helios Online |  | RSK 200 | Clapet anti-retour | en acier | Ø 200 mm | 94
5673 | RSK | A | Helios Online |  | RSK 250 | Clapet anti-retour | en acier | Ø 250 mm | 110
5674 | RSK | A | Helios Online |  | RSK 315 | Clapet anti-retour | en acier | Ø 315 mm | 124
5650 | RSK | A | Helios Online |  | RSK 355 | Clapet anti-retour | en acier | Ø 355 mm | 174
5651 | RSK | A | Helios Online |  | RSK 400 | Clapet anti-retour | en acier | Ø 400 mm | 223
5106 | RSK | A | Helios Online |  | RSKK 100 | Clapet anti-retour | en matière synthétique | Ø 100 mm | 21
5107 | RSK | A | Helios Online |  | RSKK 125 | Clapet anti-retour | en matière synthétique | Ø 125 mm | 25
205951002 | DV… | A | Helios Online |  | RT 120 B | Tige de hauteur 120cm, de couleur noire | avec rallonges de câble et filin de sécurité | pour DVW 102/132 EC B | 109
205951138 | DV… | A | Helios Online |  | RT 120 G | Tige de hauteur 120cm, de couleur gris pierre | avec rallonges de câble et filin de sécurité | pour DVW 102/132 EC G | 109
205951059 | DV… | A | Helios Online |  | RT 120 WE | Tige de hauteur 120cm, de couleur blanche | avec rallonges de câble et filin de sécurité | pour DVW 102/132 EC W | 109
205951046 | DV… | A | Helios Online |  | RT 60 B | Tige de hauteur 60cm, de couleur noire | avec rallonges de câble et filin de sécurité | pour DVW 102/132 EC B | 78
205951118 | DV… | A | Helios Online |  | RT 60 G | Tige de hauteur 60cm, de couleur gris pierre | avec rallonges de câble et filin de sécurité | pour DVW 102/132 EC G | 78
205951039 | DV… | A | Helios Online |  | RT 60 WE | Tige de hauteur 60cm, de couleur blanche | avec rallonges de câble et filin de sécurité | pour DVW 102/132 EC W | 78
5994 | RVB | A | Helios Online |  | RVB 100 | Manchon M | Ø 100 | acier galvanisé | 21
5995 | RVB | A | Helios Online |  | RVB 125 | Manchon M | Ø 125 | acier galvanisé | 24
83655 | RVB | A | Helios Online |  | RVB 125 F | Manchon F | Ø 125 | acier galvanisé | 23
72606 | RVB | A | Helios Online |  | RVB 125 F/M | Manchon M/F | Ø 125 | acier galvanisé | 23
5987 | RVB | A | Helios Online |  | RVB 160 | Manchon M | Ø 160 | acier galvanisé | 26
83656 | RVB | A | Helios Online |  | RVB 160 F | Manchon F | Ø 160 | acier galvanisé | 25
72607 | RVB | A | Helios Online |  | RVB 160 F/M | Manchon M/F | Ø 160 | acier galvanisé | 30
5997 | RVB | A | Helios Online |  | RVB 200 | Manchon M | Ø 200 | acier galvanisé | 27
83657 | RVB | A | Helios Online |  | RVB 200 F | Manchon F | Ø 200 | acier galvanisé | 30
72608 | RVB | A | Helios Online |  | RVB 200 F/M | Manchon M/F | Ø 200 | acier galvanisé | 33
5998 | RVB | A | Helios Online |  | RVB 250 | Manchon M | Ø 250 | acier galvanisé | 30
83956 | RVB | A | Helios Online |  | RVB 250 F | Manchon F | Ø 250 | acier galvanisé | 33
5999 | RVB | A | Helios Online |  | RVB 315 | Manchon M | Ø 315 | acier galvanisé | 34
5991 | RVB | A | Helios Online |  | RVB 355 | Manchon M | Ø 355 | acier galvanisé | 38
5992 | RVB | A | Helios Online |  | RVB 400 | Manchon M | Ø 400 | acier galvanisé | 41
5993 | RVB | A | Helios Online |  | RVB 80 | Manchon M | Ø 80 | acier galvanisé | 21
40164 | KWL- Acc | A | Helios Online |  | RVBD 160 L | Manchon mâle | Ø 160 |  | 25
40165 | KWL- Acc | A | Helios Online |  | RVBD 160/125 | Réduction mâle | Ø 160 / Ø 125 |  | 32
9589 | IP - ISOPIPE | A | Helios Online |  | RVBD 180/160 | Réduction mâle à joints | Ø 180/160 | pour liaison KWL/conduit | 41
3813 | IP - ISOPIPE | A | Helios Online |  | RVBD 200 K | Manchon mâle à joints | Ø 200 |  | 32
3414 | IP - ISOPIPE | A | Helios Online |  | RVBD-K 125 | Manchon mâle à joints | Ø 125 | pour liaison KWL/conduit | 24
3415 | IP - ISOPIPE | A | Helios Online |  | RVBD-K 160 | Manchon mâle à joints | Ø 160 | pour liaison KWL/conduit | 30
2587 | RVE | A | Helios Online |  | RVE 100 | Clapet anti-retour étanche | Ø 100 |  | 50
2588 | RVE | A | Helios Online |  | RVE 125 | Clapet anti-retour étanche | Ø 125 |  | 52
2589 | RVE | A | Helios Online |  | RVE 160 | Clapet anti-retour étanche | Ø 160 |  | 75
2618 | RVE | A | Helios Online |  | RVE 200 | Clapet anti-retour étanche | Ø 200 |  | 99
2584 | RVE | A | Helios Online |  | RVE 80 | Clapet anti-retour étanche | Ø 80 |  | 45
766 | RVK | A | Helios Online |  | RVK 200 | Volet de fermeture manuel | à vantelles | en matière synthétique | 131
767 | RVK | A | Helios Online |  | RVK 250 | Volet de fermeture manuel | à vantelles | en matière synthétique | 151
768 | RVK | A | Helios Online |  | RVK 315 | Volet de fermeture manuel | à vantelles | en matière synthétique | 165
769 | RVK | A | Helios Online |  | RVK 355 | Volet de fermeture manuel | à vantelles | en matière synthétique | 193
770 | RVK | A | Helios Online |  | RVK 400 | Volet de fermeture manuel | à vantelles | en matière synthétique | 221
771 | RVK | A | Helios Online |  | RVK 450 | Volet de fermeture manuel | à vantelles | en matière synthétique | 292
772 | RVK | A | Helios Online |  | RVK 500 | Volet de fermeture manuel | à vantelles | en matière synthétique | 327
2616 | RVM | A | Helios Online |  | RVM 1000 | Clapet anti-retour motorisé | Ø int. 1000 | avec ressort de rappel | Sur demande
2575 | RVM | A | Helios Online |  | RVM 225/DRVM 200 | Clapet anti-retour motorisé | Ø int. 225 | avec ressort de rappel | 938
2576 | RVM | A | Helios Online |  | RVM 250 | Clapet anti-retour motorisé | Ø int. 250 | avec ressort de rappel | 964
2577 | RVM | A | Helios Online |  | RVM 280 | Clapet anti-retour motorisé | Ø int. 280 | avec ressort de rappel | 986
2578 | RVM | A | Helios Online |  | RVM 315 | Clapet anti-retour motorisé | Ø int. 315 | avec ressort de rappel | 1003
2579 | RVM | A | Helios Online |  | RVM 355 | Clapet anti-retour motorisé | Ø int. 355 | avec ressort de rappel | 1019
2580 | RVM | A | Helios Online |  | RVM 400 | Clapet anti-retour motorisé | Ø int. 400 | avec ressort de rappel | 1032
2581 | RVM | A | Helios Online |  | RVM 450 | Clapet anti-retour motorisé | Ø int. 450 | avec ressort de rappel | 1075
2582 | RVM | A | Helios Online |  | RVM 500 | Clapet anti-retour motorisé | Ø int. 500 | avec ressort de rappel | 1154
2583 | RVM | A | Helios Online |  | RVM 560 | Clapet anti-retour motorisé | Ø int. 560 | avec ressort de rappel | 1203
2609 | RVM | A | Helios Online |  | RVM 630 | Clapet anti-retour motorisé | Ø int. 630 | avec ressort de rappel | 1310
2610 | RVM | A | Helios Online |  | RVM 710 | Clapet anti-retour motorisé | Ø int. 710 | avec ressort de rappel | Sur demande
2614 | RVM | A | Helios Online |  | RVM 800 | Clapet anti-retour motorisé | Ø int. 800 | avec ressort de rappel | Sur demande
2615 | RVM | A | Helios Online |  | RVM 900 | Clapet anti-retour motorisé | Ø int. 900 | avec ressort de rappel | Sur demande
40251 | FGR | A | Helios Online |  | RVMD 225/230V | Clapet anti-retour motorisé | Ø int. 225 | moteur 230V, classe d'étanchéité 4 | 539
40245 | FGR | A | Helios Online |  | RVMD 225/24V | Clapet anti-retour motorisé | Ø int. 225 | moteur 24V, classe d'étanchéité 4 | 539
40252 | FGR | A | Helios Online |  | RVMD 250/230V | Clapet anti-retour motorisé | Ø int. 250 | moteur 230V, classe d'étanchéité 4 | 565
40246 | FGR | A | Helios Online |  | RVMD 250/24V | Clapet anti-retour motorisé | Ø int. 250 | moteur 24V, classe d'étanchéité 4 | 565
40253 | FGR | A | Helios Online |  | RVMD 315/230V | Clapet anti-retour motorisé | Ø int. 315 | moteur 230V, classe d'étanchéité 4 | 593
40247 | FGR | A | Helios Online |  | RVMD 315/24V | Clapet anti-retour motorisé | Ø int. 315 | moteur 24V, classe d'étanchéité 4 | 593
40254 | FGR | A | Helios Online |  | RVMD 355/230V | Clapet anti-retour motorisé | Ø int. 355 | moteur 230V, classe d'étanchéité 4 | 625
40248 | FGR | A | Helios Online |  | RVMD 355/24V | Clapet anti-retour motorisé | Ø int. 355 | moteur 24V, classe d'étanchéité 4 | 625
40255 | FGR | A | Helios Online |  | RVMD 400/230V | Clapet anti-retour motorisé | Ø int. 400 | moteur 230V, classe d'étanchéité 4 | 646
40249 | FGR | A | Helios Online |  | RVMD 400/24V | Clapet anti-retour motorisé | Ø int. 400 | moteur 24V, classe d'étanchéité 4 | 646
40256 | FGR | A | Helios Online |  | RVMD 450/230V | Clapet anti-retour motorisé | Ø int. 450 | moteur 230V, classe d'étanchéité 4 | 668
40250 | FGR | A | Helios Online |  | RVMD 450/24V | Clapet anti-retour motorisé | Ø int. 450 | moteur 24V, classe d'étanchéité 4 | 668
2604 | RVS | A | Helios Online |  | RVS 1000 | Clapet anti-retour | avec ressort de rappel |  | Sur demande
2605 | RVS | A | Helios Online |  | RVS 1120 | Clapet anti-retour | avec ressort de rappel |  | Sur demande
2606 | RVS | A | Helios Online |  | RVS 1250 | Clapet anti-retour | avec ressort de rappel |  | Sur demande
2591 | RVS | A | Helios Online |  | RVS 225 / DRVS 200 | Clapet anti-retour | avec ressort de rappel |  | 169
2592 | RVS | A | Helios Online |  | RVS 250 | Clapet anti-retour | avec ressort de rappel |  | 205
2593 | RVS | A | Helios Online |  | RVS 280 | Clapet anti-retour | avec ressort de rappel |  | 210
2594 | RVS | A | Helios Online |  | RVS 315 | Clapet anti-retour | avec ressort de rappel |  | 212
2595 | RVS | A | Helios Online |  | RVS 355 | Clapet anti-retour | avec ressort de rappel |  | 253
2596 | RVS | A | Helios Online |  | RVS 400 | Clapet anti-retour | avec ressort de rappel |  | 303
2597 | RVS | A | Helios Online |  | RVS 450 | Clapet anti-retour | avec ressort de rappel |  | 366
2598 | RVS | A | Helios Online |  | RVS 500 | Clapet anti-retour | avec ressort de rappel |  | 378
2599 | RVS | A | Helios Online |  | RVS 560 | Clapet anti-retour | avec ressort de rappel |  | 430
2600 | RVS | A | Helios Online |  | RVS 630 | Clapet anti-retour | avec ressort de rappel |  | 651
2601 | RVS | A | Helios Online |  | RVS 710 | Clapet anti-retour | avec ressort de rappel |  | Sur demande
2602 | RVS | A | Helios Online |  | RVS 800 | Clapet anti-retour | avec ressort de rappel |  | Sur demande
2603 | RVS | A | Helios Online |  | RVS 900 | Clapet anti-retour | avec ressort de rappel |  | Sur demande
5223 | RZ | A | Helios Online |  | RZ 100/80 | Réduction | Ø 100 M / 80 M | en matière synthétique | 17
5222 | RZ | A | Helios Online |  | RZ 125/100 | Réduction | Ø 125 M/ 100 M | en matière synthétique | 19
5729 | RZ | A | Helios Online |  | RZ 160/125 | Réduction | Ø 160 M / 125 M | en acier galvanisé | 29
7684 | RZ | A | Helios Online |  | RZ 160/150 | Réduction | Ø 160 M / 150 M | en matière synthétique | 36
5877 | RZ | A | Helios Online |  | RZ 180/100 | Réduction | Ø 180 M / 100 M | en acier galvanisé | 42
5876 | RZ | A | Helios Online |  | RZ 180/125 | Réduction | Ø 125 M/ 180 M | en acier galvanisé | 40
72609 | RZ | A | Helios Online |  | RZ 180F/200M | Réduction | Ø 125 F / 200 M | en acier galvanisé | 46
5710 | RZ | A | Helios Online |  | RZ 200/160 | Réduction | Ø 200 M/ 160 M | en acier galvanisé | 42
83914 | RZ | A | Helios Online |  | RZ 250F/200M | Réduction | Ø 250 F / 200 M | en acier galvanisé | 46
83954 | RZ | A | Helios Online |  | RZA 125/100 L | Réduction asymétrique | Ø 125 / Ø 100 | avec joints à lèvre | 33
83955 | RZ | A | Helios Online |  | RZA 160/125 L | Réduction asymétrique | Ø 160 / Ø 125 | avec joints à lèvre | 33
72611 | RZ | A | Helios Online |  | RZA 180M/160F | Réduction asymétrique | Ø 180 M / Ø 160 F | avec joints à lèvre | 41
72612 | RZ | A | Helios Online |  | RZA 200M/160F | Réduction asymétrique | Ø 200 M / Ø 160 F | avec joints à lèvre | 41
4267 | SA / SU | A | Helios Online |  | SA-3 10 (apparent) | Commutateur 3 vit. 0 -10 V | Montage apparent |  | 136
40229 | SA / SU | A | Helios Online |  | SA-5 10 (apparent) | Commutateur 3 vit. 0 -10 V | Montage apparent |  | 262
9506 | SB/SVS | M | Helios Online |  | SB 125 A | Ventil. centrifuge en caisson insonorisé | 1~, 230 V, 50 Hz | Ø 125 | 630
9562 | SB/SVS | M | Helios Online |  | SB 125 C | Ventil. centrifuge en caisson insonorisé | 1~, 230 V, 50 Hz | Ø 125 | 634
9508 | SB/SVS | M | Helios Online |  | SB 160 B | Ventil. centrifuge en caisson insonorisé | 1~, 230 V, 50 Hz | Ø 160 | 655
9563 | SB/SVS | M | Helios Online |  | SB 160 D | Ventil. centrifuge en caisson insonorisé | 1~, 230 V, 50 Hz | Ø 160 | 660
9510 | SB/SVS | M | Helios Online |  | SB 200 C | Ventil. centrifuge en caisson insonorisé | 1~, 230 V, 50 Hz | Ø 200 | 809
9564 | SB/SVS | M | Helios Online |  | SB 200 D | Ventil. centrifuge en caisson insonorisé | 1~, 230 V, 50 Hz | Ø 200 | 873
9512 | SB/SVS | M | Helios Online |  | SB 250 C | Ventil. centrifuge en caisson insonorisé | 1~, 230 V, 50 Hz | Ø 250 | 994
9565 | SB/SVS | M | Helios Online |  | SB 250 E | Ventil. centrifuge en caisson insonorisé | 1~, 230 V, 50 Hz | Ø 250 | 1052
9515 | SB/SVS | M | Helios Online |  | SB 315 | Ventil. centrifuge en caisson insonorisé | 1~, 230 V, 50 Hz | Ø 315 | Produit retiré
6158 | SB/SVS | M | Helios Online |  | SB 355 | Ventil. centrifuge en caisson insonorisé | 1~, 230 V, 50 Hz | Ø 355 | Produit retiré
6159 | SB/SVS | M | Helios Online |  | SB 400 | Ventil. centrifuge en caisson insonorisé | 1~, 230 V, 50 Hz | Ø 400 | Produit retiré
1385 | SB - Acc. | A | Helios Online |  | SB 50/2 | Colliers, 1 jeu = 2 pcs |  |  | 12
1386 | SB - Acc. | A | Helios Online |  | SB 50/3 | Colliers, 1 jeu = 3 pcs |  |  | 17
1387 | SB - Acc. | A | Helios Online |  | SB 50/4 | Colliers, 1 jeu = 4 pcs |  |  | 23
6132 | SB/SVS | M | Helios Online |  | SB EC 125 A | Ventil. centrifuge EC, caisson insonorisé | 1~, 230 V 50/60 Hz, EC | Ø 125 | 819
9624 | SB/SVS | M | Helios Online |  | SB EC 125 B | Ventil. centrifuge EC, caisson insonorisé | 1~, 230 V 50/60 Hz, EC | Ø 125 | 902
6136 | SB/SVS | M | Helios Online |  | SB EC 160 A | Ventil. centrifuge EC, caisson insonorisé | 1~, 230 V 50/60 Hz, EC | Ø 160 | 859
9625 | SB/SVS | M | Helios Online |  | SB EC 160 B | Ventil. centrifuge EC, caisson insonorisé | 1~, 230 V 50/60 Hz, EC | Ø 160 | 913
6138 | SB/SVS | M | Helios Online |  | SB EC 200 A | Ventil. centrifuge EC, caisson insonorisé | 1~, 230 V 50/60 Hz, EC | Ø 200 | 1112
9626 | SB/SVS | M | Helios Online |  | SB EC 200 B | Ventil. centrifuge EC, caisson insonorisé | 1~, 230 V 50/60 Hz, EC | Ø 200 | 1150
9627 | SB/SVS | M | Helios Online |  | SB EC 250 | Ventil. centrifuge EC, caisson insonorisé | 1~, 230 V 50/60 Hz, EC | Ø 250 | 1246
6157 | SB/SVS | M | Helios Online |  | SB EC 315 A | Ventil. centrifuge EC, caisson insonorisé | 1~, 230 V 50/60 Hz, EC | Ø 315 | 2527
9628 | SB/SVS | M | Helios Online |  | SB EC 315 B | Ventil. centrifuge EC, caisson insonorisé | 1~, 230 V 50/60 Hz, EC | Ø 315 | 2503
6139 | SB/SVS | M | Helios Online |  | SB EC 355 | Ventil. centrifuge EC, caisson insonorisé | 1~, 230 V 50/60 Hz, EC | Ø 355 | 2739
6140 | SB/SVS | M | Helios Online |  | SB EC 400 A | Ventil. centrifuge EC, caisson insonorisé | 1~, 230 V 50/60 Hz, EC | Ø 400 | 2992
9629 | SB/SVS | M | Helios Online |  | SB EC 400 B | Ventil. centrifuge EC, caisson insonorisé | 1~, 230 V 50/60 Hz, EC | Ø 400 | 3806
9718 | SB/SVS | M | Helios Online |  | SBD 315 A | Ventil. centrifuge en caisson insonorisé | 3~, 230/400 V, 50 Hz | Ø 315 | 2310
9583 | SB/SVS | M | Helios Online |  | SBD 315 B | Ventil. centrifuge en caisson insonorisé | 3~, 230/400 V, 50 Hz | Ø 315 | Produit retiré
9969 | SB/SVS | M | Helios Online |  | SBD 355 | Ventil. centrifuge en caisson insonorisé | 3~, 230/400 V, 50 Hz | Ø 355 | Produit retiré
9623 | SB/SVS | M | Helios Online |  | SBD 400 | Ventil. centrifuge en caisson insonorisé | 3~, 230/400 V, 50 Hz | Ø 400 | Produit retiré
73636 | SC(V) | A | TGA 3.0 | 240-241 | SC 120/100 | Clapet terminal coupe feu | EI120S, Ø 100 |  | 79
73637 | SC(V) | A | TGA 3.0 | 240-241 | SC 120/125 | Clapet terminal coupe feu | EI120S, Ø 125 |  | 91
73638 | SC(V) | A | TGA 3.0 | 240-241 | SC 120/160 | Clapet terminal coupe feu | EI120S, Ø 160 |  | 108
73639 | SC(V) | A | TGA 3.0 | 240-241 | SC 120/200 | Clapet terminal coupe feu | EI120S, Ø 200 |  | 127
73626 | SC(V) | A | TGA 3.0 | 240-241 | SC 60/100 | Clapet terminal coupe feu | EI60S, Ø 100 |  | 52
73627 | SC(V) | A | TGA 3.0 | 240-241 | SC 60/125 | Clapet terminal coupe feu | EI60S, Ø 125 |  | 60
73629 | SC(V) | A | TGA 3.0 | 240-241 | SC 60/160 | Clapet terminal coupe feu | EI60S, Ø 160 |  | 70
73630 | SC(V) | A | TGA 3.0 | 240-241 | SC 60/200 | Clapet terminal coupe feu | EI60S, Ø 200 |  | 81
73632 | SC(V) | A | TGA 3.0 | 240-241 | SC 90/100 | Clapet terminal coupe feu | EI90S, Ø 100 |  | 57
73633 | SC(V) | A | TGA 3.0 | 240-241 | SC 90/125 | Clapet terminal coupe feu | EI90S, Ø 125 |  | 66
73634 | SC(V) | A | TGA 3.0 | 240-241 | SC 90/160 | Clapet terminal coupe feu | EI90S, Ø 160 |  | 78
73635 | SC(V) | A | TGA 3.0 | 240-241 | SC 90/200 | Clapet terminal coupe feu | EI90S, Ø 200 |  | 91
73631 | SC(V) | A | TGA 3.0 | 240-241 | SC 90/80 | Clapet terminal coupe feu | EI90S, Ø 80 |  | 57
73641 | SC(V) | A | TGA 3.0 | 241 | SC FCU - K | Contact fin de course | Livré en kit | pour installation sur chantier | 31
73640 | SC(V) | A | TGA 3.0 | 241 | SC FCU - M | Contact fin de course | Monté |  | 31
73642 | SC(V) | A | TGA 3.0 | 241 | SC FT - K | Fusible thermique | 1 jeu = 5 unités |  | 26
5723 | SCH | A | Helios Online |  | SCH 125/160 | Colliers de serrage | 1 jeu = 10 pcs | Ø 115-165 mm | 35
5724 | SCH | A | Helios Online |  | SCH 200 | Colliers de serrage | 1 jeu = 10 pcs | Ø 165-215 mm | 53
5725 | SCH | A | Helios Online |  | SCH 250 | Colliers de serrage | 1 jeu = 10 pcs | Ø 215-265 mm | 60
5727 | SCH | A | Helios Online |  | SCH 315/355 | Colliers de serrage | 1 jeu = 10 pcs | Ø 265-375 mm | 83
5728 | SCH | A | Helios Online |  | SCH 400 | Colliers de serrage | 1 jeu = 10 pcs | Ø 400 mm | 98
5722 | SCH | A | Helios Online |  | SCH 80/100 | Colliers de serrage | 1 jeu = 10 pcs | Ø 80-115 mm | 29
73622 | SC(V) | A | TGA 3.0 | 240-241 | SCV 120/100 | Clapet bouche coupe feu | EI120S, Ø 100 |  | 119
73623 | SC(V) | A | TGA 3.0 | 240-241 | SCV 120/125 | Clapet bouche coupe feu | EI120S, Ø 125 |  | 139
73624 | SC(V) | A | TGA 3.0 | 240-241 | SCV 120/160 | Clapet bouche coupe feu | EI120S, Ø 160 |  | 160
73625 | SC(V) | A | TGA 3.0 | 240-241 | SCV 120/200 | Clapet bouche coupe feu | EI120S, Ø 200 |  | 210
73613 | SC(V) | A | TGA 3.0 | 240-241 | SCV 60/100 | Clapet bouche coupe feu | EI60S, Ø 100 |  | 80
73614 | SC(V) | A | TGA 3.0 | 240-241 | SCV 60/125 | Clapet bouche coupe feu | EI60S, Ø 125 |  | 93
73616 | SC(V) | A | TGA 3.0 | 240-241 | SCV 60/160 | Clapet bouche coupe feu | EI60S, Ø 160 |  | 106
73617 | SC(V) | A | TGA 3.0 | 240-241 | SCV 60/200 | Clapet bouche coupe feu | EI60S, Ø 200 |  | 128
73618 | SC(V) | A | TGA 3.0 | 240-241 | SCV 90/100 | Clapet bouche coupe feu | EI90S, Ø 100 |  | 86
73619 | SC(V) | A | TGA 3.0 | 240-241 | SCV 90/125 | Clapet bouche coupe feu | EI90S, Ø 125 |  | 100
73620 | SC(V) | A | TGA 3.0 | 240-241 | SCV 90/160 | Clapet bouche coupe feu | EI90S, Ø 160 |  | 115
73621 | SC(V) | A | TGA 3.0 | 240-241 | SCV 90/200 | Clapet bouche coupe feu | EI90S, Ø 200 |  | 151
1452 | SDD | A | Helios Online |  | SDD 1 | Plots antivibratoires (x4) | Pour pression (4 pcs) | en caoutchouc | 67
1942 | SDD | A | Helios Online |  | SDD 1 F | Plots antivibratoires (x4) | Pour pression (4 pcs) | à ressort | Sur demande
1951 | SDD | A | Helios Online |  | SDD 10 F | Plots antivibratoires (x4) | Pour pression (4 pcs) | à ressort | Sur demande
81314 | SDD | A | TGA 3.0 | 23 | SDD 100 | Plots antivibratoires (x6) | Pour pression (6 pcs) | en caoutchouc | 146
73293 | SDD | A |  |  | SDD 100-60 | Plots antivibratoires (x4) | Pour pression (4 pcs) | en caoutchouc | 202
73294 | SDD | A |  |  | SDD 100-75 | Plots antivibratoires (x6) | Pour pression (6 pcs) | en caoutchouc | 214
1453 | SDD | A | Helios Online |  | SDD 2 | Plots antivibratoires (x4) | Pour pression (4 pcs) | en caoutchouc | 109
1367 | SDD | A | Helios Online |  | SDD 3 | Plots antivibratoires (x4) | Pour pression (4 pcs) | en caoutchouc | 332
1944 | SDD | A | Helios Online |  | SDD 4 F | Plots antivibratoires (x4) | Pour pression (4 pcs) | à ressort | Sur demande
1924 | SDD | A | Helios Online |  | SDD 5 F | Plots antivibratoires (x4) | Pour pression (4 pcs) | à ressort | Sur demande
1926 | SDD | A | Helios Online |  | SDD 6 F | Plots antivibratoires (x4) | Pour pression (4 pcs) | à ressort | Sur demande
81312 | SDD | A | TGA 3.0 | 23 | SDD 60 | Plots antivibratoires (x4) | Pour pression (4 pcs) | en caoutchouc | Produit retiré
73288 | SDD | A |  |  | SDD 60-60 | Plots antivibratoires (x4) | Pour pression (4 pcs) | en caoutchouc | 116
73289 | SDD | A |  |  | SDD 60-75 | Plots antivibratoires (x4) | Pour pression (4 pcs) | en caoutchouc | 116
1928 | SDD | A | Helios Online |  | SDD 7 F | Plots antivibratoires (x4) | Pour pression (4 pcs) | à ressort | Sur demande
1930 | SDD | A | Helios Online |  | SDD 8 F | Plots antivibratoires (x4) | Pour pression (4 pcs) | à ressort | Sur demande
81313 | SDD | A | TGA 3.0 | 23 | SDD 80 | Plots antivibratoires (x4) | Pour pression (4 pcs) | en caoutchouc | 112
73290 | SDD | A |  |  | SDD 80-45 | Plots antivibratoires (x4) | Pour pression (4 pcs) | en caoutchouc | 139
73291 | SDD | A |  |  | SDD 80-60 | Plots antivibratoires (x4) | Pour pression (4 pcs) | en caoutchouc | 139
73292 | SDD | A |  |  | SDD 80-75 | Plots antivibratoires (x4) | Pour pression (4 pcs) | en caoutchouc | 139
1934 | SDD | A | Helios Online |  | SDD 9 F | Plots antivibratoires (x4) | Pour pression (4 pcs) | à ressort | Sur demande
5627 | GB… Acc. | A | Helios Online |  | SDD-U | Plots antivibratoires (x4) | pour montage à l'intérieur | pour montage à l'intérieur | 76
789 | SDE | A | Helios Online |  | SDE 125 | Silencieux flexible | Ø 125, long. 1 m |  | 98
790 | SDE | A | Helios Online |  | SDE 160 | Silencieux flexible | Ø 160, long. 1 m |  | 115
499 | SDE |  | Helios Online |  | SDE 180 | Silencieux flexible | Ø 180, long. 1 m |  | 149
1476 | SDH | A | Helios Online |  | SDH | Sortie de toit incliné |  |  | 170
5730 | SDS | A | Helios Online |  | SDS 180-Z1 | Costière toit tuile incliné | Inclin. 0-30 degrés |  | Produit retiré
5731 | SDS | A | Helios Online |  | SDS 180-Z2 | Costière toit tuile incliné | Inclin. >30-45 |  | Produit retiré
5732 | SDS | A | Helios Online |  | SDS 200/225-Z1 | Costière toit tuile incliné | Inclin. 0-30 degrés |  | Produit retiré
5733 | SDS | A | Helios Online |  | SDS 200/225-Z2 | Costière toit tuile incliné | Inclin. >30-45 |  | Produit retiré
5734 | SDS | A | Helios Online |  | SDS 250/315-Z1 | Costière toit tuile incliné | Inclin. 0-30 degrés |  | Produit retiré
5735 | SDS | A | Helios Online |  | SDS 250/315-Z2 | Costière toit tuile incliné | Inclin. >30-45 |  | Produit retiré
5736 | SDS | A | Helios Online |  | SDS 400-Z1 | Costière toit tuile incliné | Inclin. 0-30 degrés |  | Produit retiré
5737 | SDS | A | Helios Online |  | SDS 400-Z2 | Costière toit tuile incliné | Inclin. >30-45 |  | Produit retiré
5738 | SDS | A | Helios Online |  | SDS 450-Z1 | Costière toit tuile incliné | Inclin. 0-30 degrés |  | Produit retiré
5739 | SDS | A | Helios Online |  | SDS 450-Z2 | Costière toit tuile incliné | Inclin. >30-45 |  | Produit retiré
5740 | SDS | A | Helios Online |  | SDS 500/560/630-Z1 | Costière toit tuile incliné | Inclin. 0-30 degrés |  | Produit retiré
5741 | SDS | A | Helios Online |  | SDS 500/560/630-Z2 | Costière toit tuile incliné | Inclin. >30-45 |  | Produit retiré
5742 | SDS | A | Helios Online |  | SDS 710-Z1 | Costière toit tuile incliné | Inclin. 0-30 degrés |  | Produit retiré
5743 | SDS | A | Helios Online |  | SDS 710-Z2 | Costière toit tuile incliné | Inclin. >30-45 |  | Produit retiré
1454 | SDZ | A | Helios Online |  | SDZ 1 | Plots antivibratoires (x4) | pour traction (4 pcs) |  | 125
1943 | SDZ | A | Helios Online |  | SDZ 1 F | Plots antivibratoires (x4) | pour traction (4 pcs) | à ressort | Sur demande
1952 | SDZ | A | Helios Online |  | SDZ 10 | Plots antivibratoires (x4) | pour traction (4 pcs) | à ressort | Produit retiré
1455 | SDZ | A | Helios Online |  | SDZ 2 | Plots antivibratoires (x4) | pour traction (4 pcs) |  | 176
1366 | SDZ | A | Helios Online |  | SDZ 3 | Plots antivibratoires (x4) | pour traction (4 pcs) |  | 398
1945 | SDZ | A | Helios Online |  | SDZ 4 F | Plots antivibratoires (x4) | pour traction (4 pcs) | à ressort | Sur demande
1925 | SDZ | A | Helios Online |  | SDZ 5 F | Plots antivibratoires (x4) | pour traction (4 pcs) | à ressort | Sur demande
1927 | SDZ | A | Helios Online |  | SDZ 6 F | Plots antivibratoires (x4) | pour traction (4 pcs) | à ressort | Sur demande
1929 | SDZ | A | Helios Online |  | SDZ 7 F | Plots antivibratoires (x4) | pour traction (4 pcs) | à ressort | Sur demande
1931 | SDZ | A | Helios Online |  | SDZ 8 F | Plots antivibratoires (x4) | pour traction (4 pcs) | à ressort | Sur demande
1935 | SDZ | A | Helios Online |  | SDZ 9 F | Plots antivibratoires (x4) | pour traction (4 pcs) | à ressort | Sur demande
2567 | SEWT | A | Helios Online |  | SEWT - E | Kit capteur enterré | 100 m avec raccords | et 20 l de glycol | 752
2566 | SEWT | A | Helios Online |  | SEWT - H | Module hydraulique | et régulation |  | 1616
2564 | SEWT | A | Helios Online |  | SEWT - KIT | Kit échangeur géothermique | à eau glycolée | Kit complet | 4236
2565 | SEWT | A | Helios Online |  | SEWT - W | Module échangeur thermique | avec filtre G3, Ø 180 | Débit d'air max 300 m³/h | 1959
73796 | SEXTANT DF | A | Helios Online |  | SEXTANT DF | Déclencheur manuel | conventionnel de désenfumage |  | Sur demande
73759 | SEXTANT DOC | A | Helios Online |  | SEXTANT DOC | Détecteur optique de fumée | conventionnel, 24V, avec socle |  | Sur demande
1290 | SG | A | Helios Online |  | SG 1000 | Grille de protection | Montage sur bride circ. | galvanisé | Sur demande
1361 | SG | A | Helios Online |  | SG 1120 | Grille de protection | Montage sur bride circ. | galvanisé | Sur demande
1914 | SG |  | Helios Online |  | SG 1250 | Grille de protection | Montage sur bride circ. | galvanisé | Sur demande
1216 | SG | A | Helios Online |  | SG 200 | Grille de protection | Montage sur bride circ. | peinture epoxy | 50
1215 | SG | A | Helios Online |  | SG 225 | Grille de protection | Montage sur bride circ. | peinture epoxy | 53
1236 | SG | A | Helios Online |  | SG 250 | Grille de protection | Montage sur bride circ. | peinture epoxy | 54
1428 | SG | A | Helios Online |  | SG 280 | Grille de protection | Montage sur bride circ. | peinture epoxy | 59
1237 | SG | A | Helios Online |  | SG 315 | Grille de protection | Montage sur bride circ. | peinture epoxy | 61
1238 | SG | A | Helios Online |  | SG 355 | Grille de protection | Montage sur bride circ. | peinture epoxy | 64
1239 | SG | A | Helios Online |  | SG 400 | Grille de protection | Montage sur bride circ. | peinture epoxy | 67
1240 | SG | A | Helios Online |  | SG 450 | Grille de protection | Montage sur bride circ. | peinture epoxy | 74
1241 | SG | A | Helios Online |  | SG 500 | Grille de protection | Montage sur bride circ. | peinture epoxy | 91
1242 | SG | A | Helios Online |  | SG 560 | Grille de protection | Montage sur bride circ. | peinture epoxy | 107
1243 | SG | A | Helios Online |  | SG 630 | Grille de protection | Montage sur bride circ. | peinture epoxy | 128
1244 | SG | A | Helios Online |  | SG 710 | Grille de protection | Montage sur bride circ. | peinture epoxy | Sur demande
1245 | SG | A | Helios Online |  | SG 800 | Grille de protection | Montage sur bride circ. | galvanisé | Sur demande
1246 | SG | A | Helios Online |  | SG 900 | Grille de protection | Montage sur bride circ. | galvanisé | Sur demande
81360 | SG | A | TGA 3.0 | 23 | SG-A 1000 | Grille de protection | Ø 1000 | côté moteur pour B-AVD-A et HDD | 176
102GR1000EZM10H | SG | A | TGA 3.0 | 23 | SG-A 1000 H | Grille de protection | Ø 1000 | côté hélice pour B-AVD-A et HDD | 176
81361 | SG | A | TGA 3.0 | 23 | SG-A 1120 | Grille de protection | Ø 1120 | côté moteur pour B-AVD-A et HDD | 202
102GR1120EZM10H | SG | A | TGA 3.0 | 23 | SG-A 1120 H | Grille de protection | Ø 1120 | côté hélice pour B-AVD-A et HDD | 202
81362 | SG | A | TGA 3.0 | 23 | SG-A 1250 | Grille de protection | Ø 1250 | côté moteur pour B-AVD-A et HDD | 247
102GR1250EZM10H | SG | A | TGA 3.0 | 23 | SG-A 1250 H | Grille de protection | Ø 1250 | côté hélice pour B-AVD-A et HDD | 247
78200 | SG | A | TGA 3.0 | 23 | SG-A 1400 | Grille de protection | Ø 1400 | côté moteur pour B-AVD-A et HDD | 251
102GR1400EZM10H | SG | A | TGA 3.0 | 23 | SG-A 1400 H | Grille de protection | Ø 1400 | côté hélice pour B-AVD-A et HDD | 251
83974 | SG | A | TGA 3.0 | 23 | SG-A 400 | Grille de protection | Ø 400 | côté moteur pour B-AVD-A et HDD | 52
102GR0500EZM10H | SG | A | TGA 3.0 | 23 | SG-A 400 H | Grille de protection | Ø 400 | côté hélice pour B-AVD-A et HDD | 67
81354 | SG | A | TGA 3.0 | 23 | SG-A 500 | Grille de protection | Ø 500 | côté moteur pour B-AVD-A et HDD | 67
102GR0500EZM10H | SG | A | TGA 3.0 | 23 | SG-A 500 H | Grille de protection | Ø 500 | côté hélice pour B-AVD-A et HDD | 67
81355 | SG | A | TGA 3.0 | 23 | SG-A 560 | Grille de protection | Ø 560 | côté moteur pour B-AVD-A et HDD | 72
102GR0550EZM10H | SG | A | TGA 3.0 | 23 | SG-A 560 H | Grille de protection | Ø 560 | côté hélice pour B-AVD-A et HDD | 72
81356 | SG | A | TGA 3.0 | 23 | SG-A 630 | Grille de protection | Ø 630 | côté moteur pour B-AVD-A et HDD | 78
102GR0630EZM10H | SG | A | TGA 3.0 | 23 | SG-A 630 H | Grille de protection | Ø 630 | côté hélice pour B-AVD-A et HDD | 78
81357 | SG | A | TGA 3.0 | 23 | SG-A 710 | Grille de protection | Ø 710 | côté moteur pour B-AVD-A et HDD | 89
102GR0710EZM10H | SG | A | TGA 3.0 | 23 | SG-A 710 H | Grille de protection | Ø 710 | côté hélice pour B-AVD-A et HDD | 89
81358 | SG | A | TGA 3.0 | 23 | SG-A 800 | Grille de protection | Ø 800 | côté moteur pour B-AVD-A et HDD | 112
102GR0800EZM10H | SG | A | TGA 3.0 | 23 | SG-A 800 H | Grille de protection | Ø 800 | côté hélice pour B-AVD-A et HDD | 112
81359 | SG | A | TGA 3.0 | 23 | SG-A 900 | Grille de protection | Ø 900 | côté moteur pour B-AVD-A et HDD | 157
102GR0900EZM10H | SG | A | TGA 3.0 | 23 | SG-A 900 H | Grille de protection | Ø 900 | côté hélice pour B-AVD-A et HDD | 157
5063 | SG | A | Helios Online |  | SGR 100 | Grille de protection | Montage sur gaine Ø 100 mm |  | 21
5064 | SG | A | Helios Online |  | SGR 125 | Grille de protection | Montage sur gaine Ø 125 mm |  | 23
5069 | SG | A | Helios Online |  | SGR 160 | Grille de protection | Montage sur gaine Ø 160 mm |  | 32
5051 | SG | A | Helios Online |  | SGR 180 EX | Grille de protection ADF | Montage sur gaine Ø 180 mm | pour RRK Ex | 37
5066 | SG | A | Helios Online |  | SGR 200 | Grille de protection | Montage sur gaine Ø 200 mm |  | 39
5049 | SG | A | Helios Online |  | SGR 200 Ex | Grille de protection ADF | Montage sur gaine Ø 200 mm | pour RRK Ex | 41
5067 | SG | A | Helios Online |  | SGR 250 | Grille de protection | Montage sur gaine Ø 250 mm |  | 45
5052 | SG | A | Helios Online |  | SGR 250 EX | Grille de protection ADF | Montage sur gaine Ø 250 mm | pour RRK Ex | 44
5068 | SG | A | Helios Online |  | SGR 315 | Grille de protection | Montage sur gaine Ø 315 mm |  | 51
5227 | SH / STH | M | Helios Online |  | SH 12 | Aérotherme électrique fixe | 3 ~, 400 V, 12 kW |  | Produit retiré
5228 | SH / STH | M | Helios Online |  | SH 15 | Aérotherme électrique fixe | 3 ~, 400 V, 15 kW |  | Produit retiré
5225 | SH / STH | M | Helios Online |  | SH 6 | Aérotherme électrique fixe | 3 ~, 400 V, 6 kW |  | Produit retiré
5226 | SH / STH | M | Helios Online |  | SH 9 | Aérotherme électrique fixe | 3 ~, 400 V, 9 kW |  | Produit retiré
101CET018076 | SKCW EC | M |  |  | SKCW EC 125 | Caisson centrifuge moteur EC | Isolé 25 mm, avec potentiomètre | Interrupteur de proximité monté cablé et toiture pare-pluie | 1132
101CET023347 | SKCW EC | M |  |  | SKCW EC 125 G4 | Caisson centrifuge moteur EC | Isolé 25 mm, filtre G4 et potentiomètre | Interrupteur de proximité monté cablé et toiture pare-pluie | 1170
101CET020156 | SKCW EC | M |  |  | SKCW EC 125 PRC | Caisson centrifuge moteur EC | Isolé 25 mm, pression constante | Interrupteur de proximité monté cablé et toiture pare-pluie | 1889
101CET018081 | SKCW EC | M |  |  | SKCW EC 160 | Caisson centrifuge moteur EC | Isolé 25 mm, avec potentiomètre | Interrupteur de proximité monté cablé et toiture pare-pluie | 1152
101CET023348 | SKCW EC | M |  |  | SKCW EC 160 G4 | Caisson centrifuge moteur EC | Isolé 25 mm, filtre G4 et potentiomètre | Interrupteur de proximité monté cablé et toiture pare-pluie | 1195
101CET020157 | SKCW EC | M |  |  | SKCW EC 160 PRC | Caisson centrifuge moteur EC | Isolé 25 mm, pression constante | Interrupteur de proximité monté cablé et toiture pare-pluie | 1899
101CET018084 | SKCW EC | M |  |  | SKCW EC 200 | Caisson centrifuge moteur EC | Isolé 25 mm, avec potentiomètre | Interrupteur de proximité monté cablé et toiture pare-pluie | 1326
101CET023349 | SKCW EC | M |  |  | SKCW EC 200 G4 | Caisson centrifuge moteur EC | Isolé 25 mm, filtre G4 et potentiomètre | Interrupteur de proximité monté cablé et toiture pare-pluie | 1436
101CET020158 | SKCW EC | M |  |  | SKCW EC 200 PRC | Caisson centrifuge moteur EC | Isolé 25 mm, pression constante | Interrupteur de proximité monté cablé et toiture pare-pluie | 2026
101CET018082 | SKCW EC | M |  |  | SKCW EC 250 | Caisson centrifuge moteur EC | Isolé 25 mm, avec potentiomètre | Interrupteur de proximité monté cablé et toiture pare-pluie | 1554
101CET023350 | SKCW EC | M |  |  | SKCW EC 250 G4 | Caisson centrifuge moteur EC | Isolé 25 mm, filtre G4 et potentiomètre | Interrupteur de proximité monté cablé et toiture pare-pluie | 1591
101CET020159 | SKCW EC | M |  |  | SKCW EC 250 PRC | Caisson centrifuge moteur EC | Isolé 25 mm, pression constante | Interrupteur de proximité monté cablé et toiture pare-pluie | 2245
101CET018086 | SKCW EC | M |  |  | SKCW EC 315 | Caisson centrifuge moteur EC | Isolé 25 mm, avec potentiomètre | Interrupteur de proximité monté cablé et toiture pare-pluie | 1887
101CET023352 | SKCW EC | M |  |  | SKCW EC 315 G4 | Caisson centrifuge moteur EC | Isolé 25 mm, filtre G4 et potentiomètre | Interrupteur de proximité monté cablé et toiture pare-pluie | 1936
101CET020160 | SKCW EC | M |  |  | SKCW EC 315 PRC | Caisson centrifuge moteur EC | Isolé 25 mm, pression constante | Interrupteur de proximité monté cablé et toiture pare-pluie | 2639
101CET018087 | SKCW EC | M |  |  | SKCW EC 355 | Caisson centrifuge moteur EC | Isolé 25 mm, avec potentiomètre | Interrupteur de proximité monté cablé et toiture pare-pluie | 2095
101CET023353 | SKCW EC | M |  |  | SKCW EC 355 G4 | Caisson centrifuge moteur EC | Isolé 25 mm, filtre G4 et potentiomètre | Interrupteur de proximité monté cablé et toiture pare-pluie | 2221
101CET020162 | SKCW EC | M |  |  | SKCW EC 355 PRC | Caisson centrifuge moteur EC | Isolé 25 mm, pression constante | Interrupteur de proximité monté cablé et toiture pare-pluie | 2794
101CET018088 | SKCW EC | M |  |  | SKCW EC 400 | Caisson centrifuge moteur EC | Isolé 25 mm, avec potentiomètre | Interrupteur de proximité monté cablé et toiture pare-pluie | 2200
101CET023354 | SKCW EC | M |  |  | SKCW EC 400 G4 | Caisson centrifuge moteur EC | Isolé 25 mm, filtre G4 et potentiomètre | Interrupteur de proximité monté cablé et toiture pare-pluie | 2327
101CET020163 | SKCW EC | M |  |  | SKCW EC 400 PRC | Caisson centrifuge moteur EC | Isolé 25 mm, pression constante | Interrupteur de proximité monté cablé et toiture pare-pluie | 2929
8181 | KR/SKR | M | Helios Online |  | SKRD 355/4/60/35 | Ventil. centrifuge insonorisé | 3~, 230/400 V, 50 Hz | Turbine pivotante, gaines rect. | 2655
8196 | KR/SKR | M | Helios Online |  | SKRD 450/4/70/40 | Ventil. centrifuge insonorisé | 3~, 230/400 V, 50 Hz | Turbine pivotante, gaines rect. | 3446
8198 | KR/SKR | M | Helios Online |  | SKRD 500/4/80/50 | Ventil. centrifuge insonorisé | 3~, 230/400 V, 50 Hz | Turbine pivotante, gaines rect. | 4438
8197 | KR/SKR | M | Helios Online |  | SKRD 500/6/70/40 | Ventil. centrifuge insonorisé | 3~, 230/400 V, 50 Hz | Turbine pivotante, gaines rect. | 3276
8199 | KR/SKR | M | Helios Online |  | SKRD 560/6/80/50 | Ventil. centrifuge insonorisé | 3~, 230/400 V, 50 Hz | Turbine pivotante, gaines rect. | 4342
8295 | KR/SKR | M | Helios Online |  | SKRD 630/6/100/50 | Ventil. centrifuge insonorisé | 3~, 230/400 V, 50 Hz | Turbine pivotante, gaines rect. | Produit retiré
8296 | KR/SKR | M | Helios Online |  | SKRD EC 355/60/30 | Ventil. centrifuge EC insonorisé | 3 ~, 400 V, 50/60 Hz, EC | Turbine pivotante, gaines rect. | 4644
8297 | KR/SKR | M | Helios Online |  | SKRD EC 400/60/35 | Ventil. centrifuge EC insonorisé | 3 ~, 400 V, 50/60 Hz, EC | Turbine pivotante, gaines rect. | 4678
8178 | KR/SKR | M | Helios Online |  | SKRD EC 450/70/40 A | Ventil. centrifuge EC insonorisé | 3 ~, 400 V, 50/60 Hz, EC | Turbine pivotante, gaines rect. | 5221
8299 | KR/SKR | M | Helios Online |  | SKRD EC 500/80/50 A | Ventil. centrifuge EC insonorisé | 3 ~, 400 V, 50/60 Hz, EC | Turbine pivotante, gaines rect. | 5994
8179 | KR/SKR | M | Helios Online |  | SKRD EC 500/80/50 B | Ventil. centrifuge EC insonorisé | 3 ~, 400 V, 50/60 Hz, EC | Turbine pivotante, gaines rect. | 7126
6130 | KR/SKR | M | Helios Online |  | SKRD EC 560/100/50 A | Ventil. centrifuge EC insonorisé | 3 ~, 400 V, 50/60 Hz, EC | Turbine pivotante, gaines rect. | 6901
8180 | KR/SKR | M | Helios Online |  | SKRD EC 560/100/50 B | Ventil. centrifuge EC insonorisé | 3 ~, 400 V, 50/60 Hz, EC | Turbine pivotante, gaines rect. | 7927
6142 | KR/SKR | M | Helios Online |  | SKRW 315/4/50/25 | Ventil. centrifuge insonorisé | 1 ~, 230 V, 50 Hz | Turbine pivotante, gaines rect. | Produit retiré
8681 | KR/SKR | M | Helios Online |  | SKRW 355/4/60/35 | Ventil. centrifuge insonorisé | 1 ~, 230 V, 50 Hz | Turbine pivotante, gaines rect. | 2802
6143 | KR/SKR | M | Helios Online |  | SKRW 400/4/70/40 | Ventil. centrifuge insonorisé | 1 ~, 230 V, 50 Hz | Turbine pivotante, gaines rect. | 2815
6144 | KR/SKR | M | Helios Online |  | SKRW 500/4/80/50 | Ventil. centrifuge insonorisé | 1 ~, 230 V, 50 Hz | Turbine pivotante, gaines rect. | Produit retiré
8182 | KR/SKR | M | Helios Online |  | SKRW EC 315/50/25 | Ventil. centrifuge EC insonorisé | 1 ~, 230 V, 50/60 Hz, EC | Turbine pivotante, gaines rect. | 2970
7588 | SKRW | M | Helios Online |  | SKRW EC 315/50/25 A | Ventil. centrifuge EC insonorisé | 1 ~, 230 V, 50/60 Hz, EC | Turbine pivotante, gaines rect. | 2034
8176 | KR/SKR | M | Helios Online |  | SKRW EC 355/60/30 | Ventil. centrifuge EC insonorisé | 1 ~, 230 V, 50/60 Hz, EC | Turbine pivotante, gaines rect. | 4203
8177 | KR/SKR | M | Helios Online |  | SKRW EC 400/60/35 | Ventil. centrifuge EC insonorisé | 1 ~, 230 V, 50/60 Hz, EC | Turbine pivotante, gaines rect. | 4302
6129 | KR/SKR | M | Helios Online |  | SKRW EC 450/70/40 | Ventil. centrifuge EC insonorisé | 1 ~, 230 V, 50/60 Hz, EC | Turbine pivotante, gaines rect. | 4834
5289 | SSD | A | Helios Online |  | SSD 180 | Costière avec silencieux | sur charnières | Haut. 750 mm | 776
5290 | SSD | A | Helios Online |  | SSD 200/225 | Costière avec silencieux | sur charnières | Haut. 735 mm | 927
5292 | SSD | A | Helios Online |  | SSD 250/315 | Costière avec silencieux | sur charnières | Haut. 885 mm | 1170
5024 | SSD | A | Helios Online |  | SSD 355 | Costière avec silencieux | sur charnières | Haut. 985 mm | 1338
5291 | SSD | A | Helios Online |  | SSD 400 | Costière avec silencieux | sur charnières | Haut. 985 mm | 1355
5288 | SSD | A | Helios Online |  | SSD 450 | Costière avec silencieux | sur charnières | Haut. 985 mm | 1729
5017 | SSD | A | Helios Online |  | SSD 500/560/630 | Costière avec silencieux | sur charnières | Haut. 1200 mm | 2354
5287 | SSD | A | Helios Online |  | SSD 710 | Costière avec silencieux | sur charnières | Haut. 1500 mm | 5068
2523 | SH / STH | M | Helios Online |  | STH 15 T | Aérotherme élec. avec timer | 3 ~, 400 V, 15 kW | Poste fixe ou mobile | 1285
2520 | SH / STH | M | Helios Online |  | STH 3 | Aérotherme électrique | 1~, 230 V, 3,3 kW | Poste fixe ou mobile | 408
2521 | SH / STH | M | Helios Online |  | STH 5 | Aérotherme électrique | 3 ~, 400 V, 5 kW | Poste fixe ou mobile | 545
2522 | SH / STH | M | Helios Online |  | STH 9 T | Aérotherme élec. avec timer | 3 ~, 400 V, 9 kW | Poste fixe ou mobile | 768
8791 | STM | A | Helios Online |  | STM 10 230V | Servomoteur, 10 Nm | 1 ~, 230 V, 50/60 Hz, IP 54 |  | 283
1075 | STM | A | Helios Online |  | STM 10 24V 2P | Servomoteur, 10 Nm, ress. de rappel,contact aux. | 1 ~, 24 V DC, IP 54 |  | 424
1093 | STM | A | Helios Online |  | STM 20 24V 2P | Servomoteur, 20 Nm, ress. de rappel,contact aux. | 1 ~, 24 V DC, IP 54 |  | 546
8794 | STM | A | Helios Online |  | STM 2P | Contacts auxiliaires | pour STM 10, 2 pcs |  | 133
72586 | STM / STP | A | Helios 4.0 | 492 | STM R7/24 | Servomoteur | 24 V, TOR, avec ressort de rappel | pour volets jusqu'à 1,5 m2 | 787
83136 | STM / STP | A | Helios 4.0 | 492 | STP R 7/24 | Servomoteur | 24 V, modulant | pour volets jusqu'à 1,5 m2 | 845
1235 | STS | A | Helios Online |  | STS 1000 | Manchette souple | à brides |  | Sur demande
2513 | STS | A | Helios Online |  | STS 1000 Ex | Manchette souple ADF | à brides | Pour ventilateurs Ex | Sur demande
1217 | STS | A | Helios Online |  | STS 180 | Manchette souple | à brides |  | 122
1219 | STS | A | Helios Online |  | STS 200 | Manchette souple | à brides |  | 126
1218 | STS | A | Helios Online |  | STS 225 | Manchette souple | à brides |  | 141
2500 | STS | A | Helios Online |  | STS 225 EX | Manchette souple ADF | à brides | Pour ventilateurs Ex | 166
1220 | STS | A | Helios Online |  | STS 250 | Manchette souple | à brides |  | 149
2501 | STS | A | Helios Online |  | STS 250 EX | Manchette souple ADF | à brides | Pour ventilateurs Ex | 185
1231 | STS | A | Helios Online |  | STS 280 | Manchette souple | à brides |  | 160
2502 | STS | A | Helios Online |  | STS 280 EX | Manchette souple ADF | à brides | Pour ventilateurs Ex | 203
1221 | STS | A | Helios Online |  | STS 315 | Manchette souple | à brides |  | 172
2503 | STS | A | Helios Online |  | STS 315 EX | Manchette souple ADF | à brides | Pour ventilateurs Ex | 220
1222 | STS | A | Helios Online |  | STS 355 | Manchette souple | à brides |  | 200
2504 | STS | A | Helios Online |  | STS 355 EX | Manchette souple ADF | à brides | Pour ventilateurs Ex | 250
1223 | STS | A | Helios Online |  | STS 400 | Manchette souple | à brides |  | 234
2505 | STS | A | Helios Online |  | STS 400 EX | Manchette souple ADF | à brides | Pour ventilateurs Ex | 291
1224 | STS | A | Helios Online |  | STS 450 | Manchette souple | à brides |  | 247
2506 | STS | A | Helios Online |  | STS 450 EX | Manchette souple ADF | à brides | Pour ventilateurs Ex | 322
1225 | STS | A | Helios Online |  | STS 500 | Manchette souple | à brides |  | 278
2507 | STS | A | Helios Online |  | STS 500 EX | Manchette souple ADF | à brides | Pour ventilateurs Ex | 354
1226 | STS | A | Helios Online |  | STS 560 | Manchette souple | à brides |  | 326
2508 | STS | A | Helios Online |  | STS 560 EX | Manchette souple ADF | à brides | Pour ventilateurs Ex | 403
1228 | STS | A | Helios Online |  | STS 630 | Manchette souple | à brides |  | 355
2509 | STS | A | Helios Online |  | STS 630 EX | Manchette souple ADF | à brides | Pour ventilateurs Ex | 458
1229 | STS | A | Helios Online |  | STS 710 | Manchette souple | à brides |  | Sur demande
2510 | STS | A | Helios Online |  | STS 710 EX | Manchette souple ADF | à brides | Pour ventilateurs Ex | Sur demande
1233 | STS | A | Helios Online |  | STS 800 | Manchette souple | à brides |  | Sur demande
2511 | STS | A | Helios Online |  | STS 800 Ex | Manchette souple ADF | à brides | Pour ventilateurs Ex | Sur demande
1234 | STS | A | Helios Online |  | STS 900 | Manchette souple | à brides |  | Sur demande
2512 | STS | A | Helios Online |  | STS 900 Ex | Manchette souple ADF | à brides | Pour ventilateurs Ex | Sur demande
1921 | STS | A | Helios Online |  | STSB 1000 F400 | Manchette souple | Haute température, 400°C/2h | avec 2 brides | Sur demande
1922 | STS | A | Helios Online |  | STSB 1120 F400 | Manchette souple | Haute température, 400°C/2h | avec 2 brides | Sur demande
1923 | STS | A | Helios Online |  | STSB 1250 F400 | Manchette souple | Haute température, 400°C/2h | avec 2 brides | Sur demande
14739 | STS | A | Helios Online |  | STSB 280 F400 | Manchette souple | Haute température, 400°C/2h | avec 2 brides | Sur demande
14738 | STS | A | Helios Online |  | STSB 315 F400 | Manchette souple | Haute température, 400°C/2h | avec 2 brides | Sur demande
14744 | STS | A | Helios Online |  | STSB 355 F400 | Manchette souple | Haute température, 400°C/2h | avec 2 brides | Sur demande
14743 | STS | A | Helios Online |  | STSB 400 F400 | Manchette souple | Haute température, 400°C/2h | avec 2 brides | Sur demande
14742 | STS | A | Helios Online |  | STSB 450 F400 | Manchette souple | Haute température, 400°C/2h | avec 2 brides | Sur demande
1915 | STS | A | Helios Online |  | STSB 500 F400 | Manchette souple | Haute température, 400°C/2h | avec 2 brides | Sur demande
1916 | STS | A | Helios Online |  | STSB 560 F400 | Manchette souple | Haute température, 400°C/2h | avec 2 brides | Sur demande
1917 | STS | A | Helios Online |  | STSB 630 F400 | Manchette souple | Haute température, 400°C/2h | avec 2 brides | Sur demande
1918 | STS | A | Helios Online |  | STSB 710 F400 | Manchette souple | Haute température, 400°C/2h | avec 2 brides | Sur demande
1919 | STS | A | Helios Online |  | STSB 800 F400 | Manchette souple | Haute température, 400°C/2h | avec 2 brides | Sur demande
1920 | STS | A | Helios Online |  | STSB 900 F400 | Manchette souple | Haute température, 400°C/2h | avec 2 brides | Sur demande
235 | STSS.. | A | Helios Online |  | STSSD | Commut. 5 étages 3 ~ | pour TSSD |  | 171
234 | STSS.. | A | Helios Online |  | STSSW | Commut. 5 étages 1~ | pour TSSW |  | 109
2026 | STV | A | Helios Online |  | STV 100 | Manchon de liaison | pour DH 100 |  | 36
2027 | STV | A | Helios Online |  | STV 125 | Manchon de liaison | pour DH 125 |  | 42
2028 | STV | A | Helios Online |  | STV 160 | Manchon de liaison | pour DH 160 |  | 54
4266 | SA / SU | A | Helios Online |  | SU-3 10 (encastré) | Commutateur 3 vit. 0 -10 V | Montage encastré |  | 121
8310 | SVE | A | Helios Online |  | SVE 100 | Atténuateur de VMC | Ø 100 mm |  | 11
8311 | SVE | A | Helios Online |  | SVE 125 | Atténuateur de VMC | Ø 125 mm |  | 13
8312 | SVE | A | Helios Online |  | SVE 160 | Atténuateur de VMC | Ø 160 mm |  | 18
8313 | SVE | A | Helios Online |  | SVE 200 | Atténuateur de VMC | Ø 200 mm |  | 22
8314 | SVE | A | Helios Online |  | SVE 250 | Atténuateur de VMC | Ø 250 mm |  | 58
8315 | SVE | A | Helios Online |  | SVE 315 | Atténuateur de VMC | Ø 315 mm |  | 84
8309 | SVE | A | Helios Online |  | SVE 80 | Atténuateur de VMC | Ø 80 mm |  | 9
2658 | SVR | M | Helios Online |  | SVR 100 C | Ventilateur centrifuge de gaine, à réaction | 1 ~, 230 V, 50 Hz, 2 vit. | en caisson extra plat | 326
2671 | SVR | M | Helios Online |  | SVR 125 B | Ventilateur centrifuge de gaine, à réaction | 1 ~, 230 V, 50 Hz, 2 vit. | en caisson extra plat | 332
2672 | SVR | M | Helios Online |  | SVR 160 K | Ventilateur centrifuge de gaine, à réaction | 1 ~, 230 V, 50 Hz, 2 vit. | en caisson extra plat | 348
2673 | SVR | M | Helios Online |  | SVR 200 K | Ventilateur centrifuge de gaine, à réaction | 1 ~, 230 V, 50 Hz | en caisson extra plat | 502
6124 | SVR | M | Helios Online |  | SVR EC 100 | Ventil. centrifuge de gaine EC, à réaction | 1 ~, 230 V, 50/60 Hz, EC | en caisson extra plat | 698
2531 | SVR | M | Helios Online |  | SVR EC 125 | Ventil. centrifuge de gaine EC, à réaction | 1 ~, 230 V, 50/60 Hz, EC | en caisson extra plat | 699
2535 | SVR | M | Helios Online |  | SVR EC 160 A | Ventil. centrifuge de gaine EC, à réaction | 1 ~, 230 V, 50/60 Hz, EC | en caisson extra plat | 742
2543 | SVR | M | Helios Online |  | SVR EC 160 B | Ventil. centrifuge de gaine EC, à réaction | 1 ~, 230 V, 50/60 Hz, EC | en caisson extra plat | 780
2539 | SVR | M | Helios Online |  | SVR EC 200 | Ventil. centrifuge de gaine EC, à réaction | 1 ~, 230 V, 50/60 Hz, EC | en caisson extra plat | 860
3310 | SVR | M | Helios Online |  | SVR EC 200 A | Ventil. centrifuge de gaine EC, à réaction | 1 ~, 230 V, 50/60 Hz, EC | en caisson extra plat | 860
2294 | SVR | M | Helios Online |  | SVR EC 250 | Ventil. centrifuge de gaine EC, à réaction | 1 ~, 230 V, 50/60 Hz, EC | en caisson extra plat | 1022
2669 | SVR | M | Helios Online |  | SVR EC 315 | Ventil. centrifuge de gaine EC, à réaction | 1 ~, 230 V, 50/60 Hz, EC | en caisson extra plat | 1246
668 | SVR | M | Helios Online |  | SVR EC 315 B | Ventil. centrifuge de gaine EC, à réaction | 1 ~, 230 V, 50/60 Hz, EC | en caisson extra plat | 1252
130 | SVS | M | Helios Online |  | SVS 125 B | Ventilateur centrifuge de gaine, à réaction | 1~, 230 V, 50 Hz, 2 vit. | en caisson extra plat insonorisé | 430
131 | SVS | M | Helios Online |  | SVS 160 K | Ventilateur centrifuge de gaine, à réaction | 1~, 230 V, 50 Hz, 2 vit. | en caisson extra plat insonorisé | 493
2653 | SVS | M | Helios Online |  | SVS 160 L | Ventilateur centrifuge de gaine, à réaction | 1~, 230 V, 50 Hz, 2 vit. | en caisson extra plat insonorisé | 514
132 | SVS | M | Helios Online |  | SVS 200 K | Ventilateur centrifuge de gaine, à réaction | 1~, 230 V, 50 Hz | en caisson extra plat insonorisé | 643
16 | SVS | M | Helios Online |  | SVS EC 125 | Ventil. centrifuge de gaine EC, à réaction | 1 ~, 230 V, 50/60 Hz, EC | en caisson extra plat insonorisé | 835
17 | SVS | M | Helios Online |  | SVS EC 160 A | Ventil. centrifuge de gaine EC, à réaction | 1 ~, 230 V, 50/60 Hz, EC | en caisson extra plat insonorisé | 867
18 | SVS | M | Helios Online |  | SVS EC 160 B | Ventil. centrifuge de gaine EC, à réaction | 1 ~, 230 V, 50/60 Hz, EC | en caisson extra plat insonorisé | 951
19 | SVS | M | Helios Online |  | SVS EC 200 | Ventil. centrifuge de gaine EC, à réaction | 1 ~, 230 V, 50/60 Hz, EC | en caisson extra plat insonorisé | 1016
3390 | SVS | M | Helios Online |  | SVS EC 200 A | Ventil. centrifuge de gaine EC, à réaction | 1 ~, 230 V, 50/60 Hz, EC | en caisson extra plat insonorisé | 953
6125 | SVS | M | Helios Online |  | SVS EC 250 | Ventil. centrifuge de gaine EC, à réaction | 1 ~, 230 V, 50/60 Hz, EC | en caisson extra plat insonorisé | 1166
6126 | SVS | M | Helios Online |  | SVS EC 315 | Ventil. centrifuge de gaine EC, à réaction | 1 ~, 230 V, 50/60 Hz, EC | en caisson extra plat insonorisé | 1699
667 | SVS | M | Helios Online |  | SVS EC 315 B | Ventil. centrifuge de gaine EC, à réaction | 1 ~, 230 V, 50/60 Hz, EC | en caisson extra plat insonorisé | 1680
2660 | SVV | M | Helios Online |  | SVV 80 | Ventilateur centrifuge de gaine à action | 1 ~, 230 V, 50 Hz | en caisson extra plat | 352
65 | SWE / SWT | A | Helios Online |  | SWE | Contrôleur de flux d´air | électronique |  | 456
80 | SWE / SWT | A | Helios Online |  | SWT | Contrôleur de flux d´air | mécanique | en conduits et gaines >315 mm | 265
70099 | KWL | A | Helios Online |  | Télecommande KWL EC, version 01 | Télecommande KWL EC, version 01 | Pour KWL EC 700-2600 |  | Sur demande
84999 | KWL | A | Helios Online |  | Télecommande KWL EC, version 02 | Télecommande KWL EC, version 02 | Pour KWL EC 700-2600 |  | Sur demande
5005 | TFR/TFK | A | Helios Online |  | TFK | Sonde de gaine | pour EHS |  | 97
5009 | TFR/TFK | A | Helios Online |  | TFKB | Sonde de gaine | et de limitation de T°C |  | 101
5006 | TFR/TFK | A | Helios Online |  | TFR | Sonde d'ambiance | pour EHS |  | 216
2761 | ALB - Acc. | A | Helios Online |  | TFR-ALB | Sonde d'ambiance | pour ALB |  | Produit retiré
40000 | TFR/ALB | A | Helios Online |  | TFR-ALB EC | Sonde d'ambiance | pour ALB EC EH 125/200/250 |  | 147
7277 | TFR/ALB | A | Helios Online |  | TFR-ALB/KWL | Sonde d'ambiance | pour ALB EC et KWL EC 700-2600 |  | 219
2524 | SH / STH | M | Helios Online |  | TH 22 T | Aérotherme élec. avec horloge | 3 ~, 400 V, 20 kW, tempo. | Portable | Produit retiré
1334 | TME | A | Helios Online |  | TME 1 | Thermostat simple étage | électronique, I max. 12 A |  | 142
1335 | TME | A | Helios Online |  | TME 4 | Thermostat 4 étages | commutés, Imax. 6A |  | 178
844 | TMK | A | Helios Online |  | TMK 100 | Traversée de mur | télescopique | Ø 100 | 42
845 | TMK | A | Helios Online |  | TMK 125/150 | Traversée de mur | télescopique avec adaptateur | Ø 125, 150, 160 | 82
ANJ01101 | LG (M et K) | A | Anjos 2024 |  | TMM 100 | Grille ventil. terminale fixe | Alu. laqué blanc, mont. Mural | Ø 100 | 60
ANJ01102 | LG (M et K) | A | Anjos 2024 |  | TMM 125 | Grille ventil. terminale fixe | Alu. laqué blanc, mont. Mural | Ø 125 | 66
ANJ01103 | LG (M et K) | A | Anjos 2024 |  | TMM 160 | Grille ventil. terminale fixe | Alu. laqué blanc, mont. Mural | Ø 160 | 81
ANJ01104 | LG (M et K) | A | Anjos 2024 |  | TMM 200 | Grille ventil. terminale fixe | Alu. laqué blanc, mont. Mural | Ø 200 | 106
ANJ01100 | LG (M et K) | A | Anjos 2024 |  | TMM 80 | Grille ventil. terminale fixe | Alu. laqué blanc, mont. Mural | Ø 80 | 55
ANJ01106 | LG (M et K) | A | Anjos 2024 |  | TMP 100 | Grille ventil. terminale fixe | Alu. laqué blanc, mont. Plaf. | Ø 100 | 60
ANJ01107 | LG (M et K) | A | Anjos 2024 |  | TMP 125 | Grille ventil. terminale fixe | Alu. laqué blanc, mont. Plaf. | Ø 125 | 66
ANJ01108 | LG (M et K) | A | Anjos 2024 |  | TMP 160 | Grille ventil. terminale fixe | Alu. laqué blanc, mont. Plaf. | Ø 160 | 81
ANJ01109 | LG (M et K) | A | Anjos 2024 |  | TMP 200 | Grille ventil. terminale fixe | Alu. laqué blanc, mont. Plaf. | Ø 200 | 106
ANJ01105 | LG (M et K) | A | Anjos 2024 |  | TMP 80 | Grille ventil. terminale fixe | Alu. laqué blanc, mont. Plaf. | Ø 80 | 55
SP811102 | TRI | A | TGA 3.0 | 210 | TRI-10 | Coffret de relayage NF 1 vitesse, 400 V | Désenfumage seul |  | 1044
SP813502 | TRI | A | TGA 3.0 | 211 | TRI-10CVT | Coffret de relayage NF 1 vitesse, 400 V | Désenfumage et confort variable | Protection thermique intégrée | 1668
SP811110 | TRI | A | TGA 3.0 | 210 | TRI-125 | Coffret de relayage NF 1 vitesse, 400 V | Désenfumage seul |  | 5773
SP813510 | TRI | A | TGA 3.0 | 211 | TRI-125CVT | Coffret de relayage NF 1 vitesse, 400 V | Désenfumage et confort variable | Protection thermique intégrée | 9593
SP811103 | TRI | A | TGA 3.0 | 210 | TRI-15 | Coffret de relayage NF 1 vitesse, 400 V | Désenfumage seul |  | 1094
SP813503 | TRI | A | TGA 3.0 | 211 | TRI-15CVT | Coffret de relayage NF 1 vitesse, 400 V | Désenfumage et confort variable | Protection thermique intégrée | 1721
SP811104 | TRI | A | TGA 3.0 | 210 | TRI-20 | Coffret de relayage NF 1 vitesse, 400 V | Désenfumage seul |  | 1174
SP813504 | TRI | A | TGA 3.0 | 211 | TRI-20CVT | Coffret de relayage NF 1 vitesse, 400 V | Désenfumage et confort variable | Protection thermique intégrée | 1917
SP811105 | TRI | A | TGA 3.0 | 210 | TRI-30 | Coffret de relayage NF 1 vitesse, 400 V | Désenfumage seul |  | 1436
SP813505 | TRI | A | TGA 3.0 | 211 | TRI-30CVT | Coffret de relayage NF 1 vitesse, 400 V | Désenfumage et confort variable | Protection thermique intégrée | 2559
SP811106 | TRI | A | TGA 3.0 | 210 | TRI-40 | Coffret de relayage NF 1 vitesse, 400 V | Désenfumage seul |  | 1570
SP813506 | TRI | A | TGA 3.0 | 211 | TRI-40CVT | Coffret de relayage NF 1 vitesse, 400 V | Désenfumage et confort variable | Protection thermique intégrée | 2726
SP811107 | TRI | A | TGA 3.0 | 210 | TRI-56 | Coffret de relayage NF 1 vitesse, 400 V | Désenfumage seul |  | 2594
SP813507 | TRI | A | TGA 3.0 | 211 | TRI-56CVT | Coffret de relayage NF 1 vitesse, 400 V | Désenfumage et confort variable | Protection thermique intégrée | 3672
SP811101 | TRI | A | TGA 3.0 | 210 | TRI-6 | Coffret de relayage NF 1 vitesse, 400 V | Désenfumage seul |  | 1022
SP813501 | TRI | A | TGA 3.0 | 211 | TRI-6CVT | Coffret de relayage NF 1 vitesse, 400 V | Désenfumage et confort variable | Protection thermique intégrée | 1634
SP811108 | TRI | A | TGA 3.0 | 210 | TRI-70 | Coffret de relayage NF 1 vitesse, 400 V | Désenfumage seul |  | 2776
SP813508 | TRI | A | TGA 3.0 | 211 | TRI-70CVT | Coffret de relayage NF 1 vitesse, 400 V | Désenfumage et confort variable | Protection thermique intégrée | 4777
SP811109 | TRI | A | TGA 3.0 | 210 | TRI-95 | Coffret de relayage NF 1 vitesse, 400 V | Désenfumage seul |  | 3651
SP813509 | TRI | A | TGA 3.0 | 211 | TRI-95CVT | Coffret de relayage NF 1 vitesse, 400 V | Désenfumage et confort variable | Protection thermique intégrée | 5389
1479 | TS | A | Helios Online |  | TS 100 | Té égal 90° Ø 100 | M/M/M acier galvanisé | avec joints | 40
5720 | TS | A | Helios Online |  | TS 125 | Té égal 90° Ø 125 | M/M/M acier galvanisé | avec joints | 41
5805 | TS | A | Helios Online |  | TS 160 | Té égal 90° Ø 160 | M/M/M acier galvanisé | avec joints | 55
83366 | TS | A | Helios Online |  | TS 200 L | Té égal 90° Ø 200 | M/M/M acier galvanisé | avec joints | 90
1500 | TSD / TSSD | A | Helios Online |  | TSD 0,8 | Régulateur transformateur 3 ~ | 400 V, mont. Apparent | I max. 0,8 A | 568
1501 | TSD / TSSD | A | Helios Online |  | TSD 1,5 | Régulateur transformateur 3 ~ | 400 V, mont. Apparent | I max. 1,5 A | 604
1513 | TSD / TSSD | A | Helios Online |  | TSD 11 | Régulateur transformateur 3 ~ | 400 V, mont. Apparent | I max. 11 A | 2290
1502 | TSD / TSSD | A | Helios Online |  | TSD 3,0 | Régulateur transformateur 3 ~ | 400 V, mont. Apparent | I max. 3 A | 764
1503 | TSD / TSSD | A | Helios Online |  | TSD 5,5 | Régulateur transformateur 3 ~ | 400 V, mont. Apparent | I max. 5,5 A | 1144
1504 | TSD / TSSD | A | Helios Online |  | TSD 7,0 | Régulateur transformateur 3 ~ | 400 V, mont. Apparent | I max. 7 A | 1470
6516 | TSD / TSSD | A | Helios Online |  | TSSD 1 | Transformateur à 5 étages 3 ~ | 400 V, mont. armoire | I max.1 A, (2 pièces) | 262
6515 | TSD / TSSD | A | Helios Online |  | TSSD 11 | Transformateur à 5 étages 3 ~ | 400 V, mont. armoire | I max.11 A, (2 pièces) | 1293
6517 | TSD / TSSD | A | Helios Online |  | TSSD 2 | Transformateur à 5 étages 3 ~ | 400 V, mont. armoire | I max. 2 A, (2 pièces) | 324
6518 | TSD / TSSD | A | Helios Online |  | TSSD 4 | Transformateur à 5 étages 3 ~ | 400 V, mont. armoire | I max. 4 A, (2 pièces) | 555
6519 | TSD / TSSD | A | Helios Online |  | TSSD 7 | Transformateur à 5 étages 3 ~ | 400 V, mont. armoire | I max. 7 A, (2 pièces) | 886
6520 | TSW / TSSW | A | Helios Online |  | TSSW 1,5 | Transformateur 5 étages 1 ~ | 230 V, mont. Armoire | I max. 1,5 A | 128
6523 | TSW / TSSW | A | Helios Online |  | TSSW 10 | Transformateur 5 étages 1 ~ | 230 V, mont. Armoire | I max. 10 A | 440
6521 | TSW / TSSW | A | Helios Online |  | TSSW 3 | Transformateur 5 étages 1 ~ | 230 V, mont. Armoire | I max. 3 A | 163
6522 | TSW / TSSW | A | Helios Online |  | TSSW 5 | Transformateur 5 étages 1 ~ | 230 V, mont. Armoire | I max. 5 A | 236
3608 | TSW / TSSW | A | Helios Online |  | TSW 0,3 | Régulateur transformateur 1 ~ | 230 V, mont. apparent | I max. 0,35 A | 104
1495 | TSW / TSSW | A | Helios Online |  | TSW 1,5 | Régulateur transformateur 1 ~ | 230 V, mont. apparent | I max. 1,5 A | 282
1498 | TSW / TSSW | A | Helios Online |  | TSW 10 | Régulateur transformateur 1 ~ | 230 V, mont. apparent | I max. 10 A | 823
1496 | TSW / TSSW | A | Helios Online |  | TSW 3,0 | Régulateur transformateur 1 ~ | 230 V, mont. apparent | I max. 3 A | 315
1497 | TSW / TSSW | A | Helios Online |  | TSW 5,0 | Régulateur transformateur 1 ~ | 230 V, mont. apparent | I max. 5 A | 467
1596 | TSW / TSSW | A | Helios Online |  | TSW 7,5 | Régulateur transformateur 1 ~ | 230 V, mont. apparent | I max. 7,5 A | 631
6353 | TWH |  | Helios Online |  | TWH 120 | Manchon mural télescopique | Ø 120 mm | pour HVR, HR et M1 | 47
6354 | TWH |  | Helios Online |  | TWH 150 | Manchon mural télescopique | Ø 150 mm | pour HVR, HR et M1 | 67
6352 | TWH |  | Helios Online |  | TWH 90/100 | Manchon mural télescopique | Ø 100 mm | pour HVR, HR et M1 | 24
2020 | UPD | A | Helios Online |  | UDP 100/125 R | Sortie de toit incliné | Plomb, rouge brique | pour sortie toit DH 100/125 R | 170
2021 | UPD | A | Helios Online |  | UDP 100/125 S | Sortie de toit incliné | Plomb, noir | pour sortie toit DH 100/125 S | 170
2022 | UPD | A | Helios Online |  | UDP 160 R | Sortie de toit incliné | Plomb, rouge brique | pour sortie toit DH 160 S | 277
2023 | UPD | A | Helios Online |  | UDP 160 S | Sortie de toit incliné | Plomb, noir | pour sortie toit DH 160 S | 277
73711 | CLAPETS-ACC | A | TGA 3.0 | 235 | UNIQ FUS 72 - K | Canne thermique 72°C | pour mécanisme UNIQ |  | 66
73710 | CLAPETS-ACC | A | TGA 3.0 | 235 | UNIQ ME - K | Moteur de réarmement | pour mécanisme UNIQ | Kit installation chantier | 289
73708 | CLAPETS-ACC | A | TGA 3.0 | 235 | UNIQ VD/VM FDCB - K | Mécanisme de commande UNIQ | fusible et contact de position FDCB | Kit installation chantier | 389
73707 | CLAPETS-ACC | A | TGA 3.0 | 235 | UNIQ VD/VM FDCU - K | Mécanisme de commande UNIQ | fusible et contact de position FDCU | Kit installation chantier | Produit retiré
73730 | VOLETS -ACC | A | TGA 3.0 | 247 | VA H MEC VD 24 - K | Bobine à émission | 24 V CC | Kit installation chantier | 94
73727 | VOLETS -ACC | A | TGA 3.0 | 247 | VA MEC FDC - K | Contacts de position | fin et début de course | Kit installation chantier | 149
73726 | VOLETS -ACC | A | TGA 3.0 | 247 | VA MEC FDCB - M | Contacts de position | fin et début de course bipolaire | Pré-montés d'usine | 67
73722 | VOLETS -ACC | A | TGA 3.0 | 247 | VA MEC VD 24 - K | Bobine à émission | 24 V CC | Kit installation chantier | 94
73723 | VOLETS -ACC | A | TGA 3.0 | 247 | VA MEC VD 48 - K | Bobine à émission | 48 V CC | Kit installation chantier | 94
73724 | VOLETS -ACC | A | TGA 3.0 | 247 | VA MEC VM 24 - K | Bobine à rupture | 24 V CC | Kit installation chantier | 94
73725 | VOLETS -ACC | A | TGA 3.0 | 247 | VA MEC VM 48 - K | Bobine à rupture | 48 V CC | Kit installation chantier | 94
6803 | VARD / VARW | M | Helios Online |  | VARD 1000/12/6 | Ventil. Helico-centrifuge haute pression | simple étage, haute pression | 3~, 400 V, 50 Hz, 2 vit. Dahlander | Sur demande
6750 | VARD / VARW | M | Helios Online |  | VARD 1000/4 | Ventil. Helico-centrifuge haute pression | simple étage, haute pression | 3 ~, 400 V, 50 Hz | Sur demande
6753 | VARD / VARW | M | Helios Online |  | VARD 1000/4 Ex | Ventil. Helico-centrifuge haute pression | simple étage, haute pression | 3 ~, 400 V, 50 Hz Atex | Sur demande
6752 | VARD / VARW | M | Helios Online |  | VARD 1000/6 Ex | Ventil. Helico-centrifuge haute pression | simple étage, haute pression | 3 ~, 400 V, 50 Hz Atex | Sur demande
6751 | VARD / VARW | M | Helios Online |  | VARD 1000/8 Ex | Ventil. Helico-centrifuge haute pression | simple étage, haute pression | 3 ~, 400 V, 50 Hz Atex | Sur demande
6748 | VARD / VARW | M | Helios Online |  | VARD 1000/8 KL | Ventil. Helico-centrifuge haute pression | simple étage, haute pression | 3 ~, 400 V, 50 Hz | Sur demande
6804 | VARD / VARW | M | Helios Online |  | VARD 1000/8/4 | Ventil. Helico-centrifuge haute pression | simple étage, haute pression | 3~, 400 V, 50 Hz, 2 vit. Dahlander | Sur demande
6663 | VARD / VARW | M | Helios Online |  | VARD 225/2 | Ventil. Helico-centrifuge haute pression | simple étage, haute pression | 3 ~, 400 V, 50 Hz | 1251
6665 | VARD / VARW | M | Helios Online |  | VARD 225/2 EX | Ventil. Helico-centrifuge haute pression | simple étage, haute pression | 3 ~, 400 V, 50 Hz Atex | 2100
6662 | VARD / VARW | M | Helios Online |  | VARD 225/4 | Ventil. Helico-centrifuge haute pression | simple étage, haute pression | 3 ~, 400 V, 50 Hz | 1221
6664 | VARD / VARW | M | Helios Online |  | VARD 225/4 EX | Ventil. Helico-centrifuge haute pression | simple étage, haute pression | 3 ~, 400 V, 50 Hz Atex | 2100
6771 | VARD / VARW | M | Helios Online |  | VARD 225/4/2 | Ventil. Helico-centrifuge haute pression | simple étage, haute pression | 3~, 400 V, 50 Hz, 2 vit. Dahlander | 1464
6669 | VARD / VARW | M | Helios Online |  | VARD 250/2 | Ventil. Helico-centrifuge haute pression | simple étage, haute pression | 3 ~, 400 V, 50 Hz | 1363
6671 | VARD / VARW | M | Helios Online |  | VARD 250/2 EX | Ventil. Helico-centrifuge haute pression | simple étage, haute pression | 3 ~, 400 V, 50 Hz Atex | 2140
6668 | VARD / VARW | M | Helios Online |  | VARD 250/4 | Ventil. Helico-centrifuge haute pression | simple étage, haute pression | 3 ~, 400 V, 50 Hz | 1270
6670 | VARD / VARW | M | Helios Online |  | VARD 250/4 EX | Ventil. Helico-centrifuge haute pression | simple étage, haute pression | 3 ~, 400 V, 50 Hz Atex | 2140
6773 | VARD / VARW | M | Helios Online |  | VARD 250/4/2 | Ventil. Helico-centrifuge haute pression | simple étage, haute pression | 3~, 400 V, 50 Hz, 2 vit. Dahlander | 1666
6674 | VARD / VARW | M | Helios Online |  | VARD 280/2 | Ventil. Helico-centrifuge haute pression | simple étage, haute pression | 3 ~, 400 V, 50 Hz | 1565
6676 | VARD / VARW | M | Helios Online |  | VARD 280/2 EX | Ventil. Helico-centrifuge haute pression | simple étage, haute pression | 3 ~, 400 V, 50 Hz Atex | 2345
6673 | VARD / VARW | M | Helios Online |  | VARD 280/4 | Ventil. Helico-centrifuge haute pression | simple étage, haute pression | 3 ~, 400 V, 50 Hz | 1297
6675 | VARD / VARW | M | Helios Online |  | VARD 280/4 EX | Ventil. Helico-centrifuge haute pression | simple étage, haute pression | 3 ~, 400 V, 50 Hz Atex | 2230
6775 | VARD / VARW | M | Helios Online |  | VARD 280/4/2 | Ventil. Helico-centrifuge haute pression | simple étage, haute pression | 3~, 400 V, 50 Hz, 2 vit. Dahlander | 1827
6681 | VARD / VARW | M | Helios Online |  | VARD 315/2 EX | Ventil. Helico-centrifuge haute pression | simple étage, haute pression | 3 ~, 400 V, 50 Hz Atex | 3009
6679 | VARD / VARW | M | Helios Online |  | VARD 315/2/2 | Ventil. Helico-centrifuge haute pression | simple étage, haute pression | 3 ~, 400 V, 50 Hz, 2 vit. Y/∆ | 2184
6678 | VARD / VARW | M | Helios Online |  | VARD 315/4 | Ventil. Helico-centrifuge haute pression | simple étage, haute pression | 3 ~, 400 V, 50 Hz | 1367
6680 | VARD / VARW | M | Helios Online |  | VARD 315/4 EX | Ventil. Helico-centrifuge haute pression | simple étage, haute pression | 3 ~, 400 V, 50 Hz Atex | 2262
6777 | VARD / VARW | M | Helios Online |  | VARD 315/4/2 | Ventil. Helico-centrifuge haute pression | simple étage, haute pression | 3~, 400 V, 50 Hz, 2 vit. Dahlander | 2371
6686 | VARD / VARW | M | Helios Online |  | VARD 355/2 EX | Ventil. Helico-centrifuge haute pression | simple étage, haute pression | 3 ~, 400 V, 50 Hz Atex | 4139
6684 | VARD / VARW | M | Helios Online |  | VARD 355/2/2 | Ventil. Helico-centrifuge haute pression | simple étage, haute pression | 3 ~, 400 V, 50 Hz, 2 vit. Y/∆ | 2641
6683 | VARD / VARW | M | Helios Online |  | VARD 355/4 | Ventil. Helico-centrifuge haute pression | simple étage, haute pression | 3 ~, 400 V, 50 Hz | 1599
6685 | VARD / VARW | M | Helios Online |  | VARD 355/4 EX | Ventil. Helico-centrifuge haute pression | simple étage, haute pression | 3 ~, 400 V, 50 Hz Atex | 2319
6779 | VARD / VARW | M | Helios Online |  | VARD 355/4/2 | Ventil. Helico-centrifuge haute pression | simple étage, haute pression | 3~, 400 V, 50 Hz, 2 vit. Dahlander | 3512
6694 | VARD / VARW | M | Helios Online |  | VARD 400/2 EX | Ventil. Helico-centrifuge haute pression | simple étage, haute pression | 3 ~, 400 V, 50 Hz Atex | 7013
6691 | VARD / VARW | M | Helios Online |  | VARD 400/2/2 | Ventil. Helico-centrifuge haute pression | simple étage, haute pression | 3 ~, 400 V, 50 Hz, 2 vit. Y/∆ | 4095
6690 | VARD / VARW | M | Helios Online |  | VARD 400/4 | Ventil. Helico-centrifuge haute pression | simple étage, haute pression | 3 ~, 400 V, 50 Hz | 2408
6693 | VARD / VARW | M | Helios Online |  | VARD 400/4 EX | Ventil. Helico-centrifuge haute pression | simple étage, haute pression | 3 ~, 400 V, 50 Hz Atex | 3553
6782 | VARD / VARW | M | Helios Online |  | VARD 400/4/2 | Ventil. Helico-centrifuge haute pression | simple étage, haute pression | 3~, 400 V, 50 Hz, 2 vit. Dahlander | 5455
6692 | VARD / VARW | M | Helios Online |  | VARD 400/6 EX | Ventil. Helico-centrifuge haute pression | simple étage, haute pression | 3 ~, 400 V, 50 Hz Atex | 3363
6698 | VARD / VARW | M | Helios Online |  | VARD 450/2 | Ventil. Helico-centrifuge haute pression | simple étage, haute pression | 3 ~, 400 V, 50 Hz | 6471
6701 | VARD / VARW | M | Helios Online |  | VARD 450/2 EX | Ventil. Helico-centrifuge haute pression | simple étage, haute pression | 3 ~, 400 V, 50 Hz Atex | 10464
6700 | VARD / VARW | M | Helios Online |  | VARD 450/4 EX | Ventil. Helico-centrifuge haute pression | simple étage, haute pression | 3 ~, 400 V, 50 Hz Atex | 4883
6697 | VARD / VARW | M | Helios Online |  | VARD 450/4/4 | Ventil. Helico-centrifuge haute pression | simple étage, haute pression | 3 ~, 400 V, 50 Hz, 2 vit. Y/∆ | 3216
6699 | VARD / VARW | M | Helios Online |  | VARD 450/6 EX | Ventil. Helico-centrifuge haute pression | simple étage, haute pression | 3 ~, 400 V, 50 Hz Atex | 4698
6705 | VARD / VARW | M | Helios Online |  | VARD 500/2 | Ventil. Helico-centrifuge haute pression | simple étage, haute pression | 3 ~, 400 V, 50 Hz | 8455
6708 | VARD / VARW | M | Helios Online |  | VARD 500/2 EX | Ventil. Helico-centrifuge haute pression | simple étage, haute pression | 3 ~, 400 V, 50 Hz Atex | 13853
6707 | VARD / VARW | M | Helios Online |  | VARD 500/4 EX | Ventil. Helico-centrifuge haute pression | simple étage, haute pression | 3 ~, 400 V, 50 Hz Atex | 6090
6704 | VARD / VARW | M | Helios Online |  | VARD 500/4/4 | Ventil. Helico-centrifuge haute pression | simple étage, haute pression | 3 ~, 400 V, 50 Hz, 2 vit. Y/∆ | 3959
6706 | VARD / VARW | M | Helios Online |  | VARD 500/6 EX | Ventil. Helico-centrifuge haute pression | simple étage, haute pression | 3 ~, 400 V, 50 Hz Atex | 5833
6714 | VARD / VARW | M | Helios Online |  | VARD 560/4 EX | Ventil. Helico-centrifuge haute pression | simple étage, haute pression | 3 ~, 400 V, 50 Hz Atex | 8394
6711 | VARD / VARW | M | Helios Online |  | VARD 560/4/4 | Ventil. Helico-centrifuge haute pression | simple étage, haute pression | 3 ~, 400 V, 50 Hz, 2 vit. Y/∆ | 5491
6713 | VARD / VARW | M | Helios Online |  | VARD 560/6 EX | Ventil. Helico-centrifuge haute pression | simple étage, haute pression | 3 ~, 400 V, 50 Hz Atex | 7255
6712 | VARD / VARW | M | Helios Online |  | VARD 560/8 EX | Ventil. Helico-centrifuge haute pression | simple étage, haute pression | 3 ~, 400 V, 50 Hz Atex | 6998
6790 | VARD / VARW | M | Helios Online |  | VARD 560/8/4 | Ventil. Helico-centrifuge haute pression | simple étage, haute pression | 3~, 400 V, 50 Hz, 2 vit. Dahlander | 7452
6717 | VARD / VARW | M | Helios Online |  | VARD 630/4 | Ventil. Helico-centrifuge haute pression | simple étage, haute pression | 3 ~, 400 V, 50 Hz | 7871
6720 | VARD / VARW | M | Helios Online |  | VARD 630/4 EX | Ventil. Helico-centrifuge haute pression | simple étage, haute pression | 3 ~, 400 V, 50 Hz Atex | 10955
6719 | VARD / VARW | M | Helios Online |  | VARD 630/6 EX | Ventil. Helico-centrifuge haute pression | simple étage, haute pression | 3 ~, 400 V, 50 Hz Atex | 9510
6718 | VARD / VARW | M | Helios Online |  | VARD 630/8 EX | Ventil. Helico-centrifuge haute pression | simple étage, haute pression | 3 ~, 400 V, 50 Hz Atex | 9014
6792 | VARD / VARW | M | Helios Online |  | VARD 630/8/4 | Ventil. Helico-centrifuge haute pression | simple étage, haute pression | 3~, 400 V, 50 Hz, 2 vit. Dahlander | 9724
6726 | VARD / VARW | M | Helios Online |  | VARD 710/4 EX | Ventil. Helico-centrifuge haute pression | simple étage, haute pression | 3 ~, 400 V, 50 Hz Atex | Sur demande
6723 | VARD / VARW | M | Helios Online |  | VARD 710/4 KL | Ventil. Helico-centrifuge haute pression | simple étage, haute pression | 3 ~, 400 V, 50 Hz | Sur demande
6725 | VARD / VARW | M | Helios Online |  | VARD 710/6 EX | Ventil. Helico-centrifuge haute pression | simple étage, haute pression | 3 ~, 400 V, 50 Hz Atex | Sur demande
6724 | VARD / VARW | M | Helios Online |  | VARD 710/8 EX | Ventil. Helico-centrifuge haute pression | simple étage, haute pression | 3 ~, 400 V, 50 Hz Atex | Sur demande
6794 | VARD / VARW | M | Helios Online |  | VARD 710/8/4 | Ventil. Helico-centrifuge haute pression | simple étage, haute pression | 3~, 400 V, 50 Hz, 2 vit. Dahlander | Sur demande
6721 | VARD / VARW | M | Helios Online |  | VARD 710/8/8 | Ventil. Helico-centrifuge haute pression | simple étage, haute pression | 3 ~, 400 V, 50 Hz, 2 vit. Y/∆ | Sur demande
6732 | VARD / VARW | M | Helios Online |  | VARD 800/4 EX | Ventil. Helico-centrifuge haute pression | simple étage, haute pression | 3 ~, 400 V, 50 Hz Atex | Sur demande
6729 | VARD / VARW | M | Helios Online |  | VARD 800/4 KL | Ventil. Helico-centrifuge haute pression | simple étage, haute pression | 3 ~, 400 V, 50 Hz | Sur demande
6731 | VARD / VARW | M | Helios Online |  | VARD 800/6 EX | Ventil. Helico-centrifuge haute pression | simple étage, haute pression | 3 ~, 400 V, 50 Hz Atex | Sur demande
6728 | VARD / VARW | M | Helios Online |  | VARD 800/6 KL | Ventil. Helico-centrifuge haute pression | simple étage, haute pression | 3 ~, 400 V, 50 Hz | Sur demande
6730 | VARD / VARW | M | Helios Online |  | VARD 800/8 EX | Ventil. Helico-centrifuge haute pression | simple étage, haute pression | 3 ~, 400 V, 50 Hz Atex | Sur demande
6796 | VARD / VARW | M | Helios Online |  | VARD 800/8/4 | Ventil. Helico-centrifuge haute pression | simple étage, haute pression | 3~, 400 V, 50 Hz, 2 vit. Dahlander | Sur demande
6743 | VARD / VARW | M | Helios Online |  | VARD 900/4 | Ventil. Helico-centrifuge haute pression | simple étage, haute pression | 3 ~, 400 V, 50 Hz | Sur demande
6746 | VARD / VARW | M | Helios Online |  | VARD 900/4 Ex | Ventil. Helico-centrifuge haute pression | simple étage, haute pression | 3 ~, 400 V, 50 Hz Atex | Sur demande
6745 | VARD / VARW | M | Helios Online |  | VARD 900/6 Ex | Ventil. Helico-centrifuge haute pression | simple étage, haute pression | 3 ~, 400 V, 50 Hz Atex | Sur demande
6744 | VARD / VARW | M | Helios Online |  | VARD 900/8 Ex | Ventil. Helico-centrifuge haute pression | simple étage, haute pression | 3 ~, 400 V, 50 Hz Atex | Sur demande
6800 | VARD / VARW | M | Helios Online |  | VARD 900/8/4 | Ventil. Helico-centrifuge haute pression | simple étage, haute pression | 3~, 400 V, 50 Hz, 2 vit. Dahlander | Sur demande
6661 | VARD / VARW | M | Helios Online |  | VARW 225/2 | Ventil. Helico-centrifuge haute pression | simple étage, haute pression | 1 ~, 230 V, 50 Hz | 1282
6734 | VARD / VARW | M | Helios Online |  | VARW 225/2 EX | Ventil. Helico-centrifuge haute pression | simple étage, haute pression | 1~ , 230 V, 50 Hz, Atex | 3161
6660 | VARD / VARW | M | Helios Online |  | VARW 225/4 | Ventil. Helico-centrifuge haute pression | simple étage, haute pression | 1 ~, 230 V, 50 Hz | 1270
6733 | VARD / VARW | M | Helios Online |  | VARW 225/4 EX | Ventil. Helico-centrifuge haute pression | simple étage, haute pression | 1~ , 230 V, 50 Hz, Atex | 3161
6667 | VARD / VARW | M | Helios Online |  | VARW 250/2 | Ventil. Helico-centrifuge haute pression | simple étage, haute pression | 1 ~, 230 V, 50 Hz | 1431
6666 | VARD / VARW | M | Helios Online |  | VARW 250/4 | Ventil. Helico-centrifuge haute pression | simple étage, haute pression | 1 ~, 230 V, 50 Hz | 1297
6735 | VARD / VARW | M | Helios Online |  | VARW 250/4 EX | Ventil. Helico-centrifuge haute pression | simple étage, haute pression | 1~ , 230 V, 50 Hz, Atex | 3315
6659 | VARD / VARW | M | Helios Online |  | VARW 280/2 | Ventil. Helico-centrifuge haute pression | simple étage, haute pression | 1 ~, 230 V, 50 Hz | 1650
6672 | VARD / VARW | M | Helios Online |  | VARW 280/4 | Ventil. Helico-centrifuge haute pression | simple étage, haute pression | 1 ~, 230 V, 50 Hz | 1367
6737 | VARD / VARW | M | Helios Online |  | VARW 280/4 EX | Ventil. Helico-centrifuge haute pression | simple étage, haute pression | 1~ , 230 V, 50 Hz, Atex | 3373
6677 | VARD / VARW | M | Helios Online |  | VARW 315/4 | Ventil. Helico-centrifuge haute pression | simple étage, haute pression | 1 ~, 230 V, 50 Hz | 1439
6738 | VARD / VARW | M | Helios Online |  | VARW 315/4 EX | Ventil. Helico-centrifuge haute pression | simple étage, haute pression | 1~ , 230 V, 50 Hz, Atex | 3431
6682 | VARD / VARW | M | Helios Online |  | VARW 355/4 | Ventil. Helico-centrifuge haute pression | simple étage, haute pression | 1 ~, 230 V, 50 Hz | 1690
6688 | VARD / VARW | M | Helios Online |  | VARW 400/4 | Ventil. Helico-centrifuge haute pression | simple étage, haute pression | 1 ~, 230 V, 50 Hz | 2550
6736 | VARD / VARW | M | Helios Online |  | VARW 450/4 | Ventil. Helico-centrifuge haute pression | simple étage, haute pression | 1 ~, 230 V, 50 Hz | 3394
6739 | VARD / VARW | M | Helios Online |  | VARW 500/4 | Ventil. Helico-centrifuge haute pression | simple étage, haute pression | 1 ~, 230 V, 50 Hz | 4153
7178 | RD/VD | M | Helios Online |  | VDD 200/4 Ex | Tourelle d'extraction centrifuge | Rejet vertical | 3 ~, 400 V, 50 Hz, Atex | 1530
7237 | RD/VD | M | Helios Online |  | VDD 225/4 Ex | Tourelle d'extraction centrifuge | Rejet vertical | 3 ~, 400 V, 50 Hz, Atex | 1579
7265 | RD/VD | M | Helios Online |  | VDD 250/4 Ex | Tourelle d'extraction centrifuge | Rejet vertical | 3 ~, 400 V, 50 Hz, Atex | 1742
7282 | RD/VD | M | Helios Online |  | VDD 315/4 | Tourelle d'extraction centrifuge | Rejet vertical | 3 ~, 400 V, 50 Hz | 1510
7293 | RD/VD | M | Helios Online |  | VDD 315/4 Ex | Tourelle d'extraction centrifuge | Rejet vertical | 3 ~, 400 V, 50 Hz, Atex | 2310
7315 | RD/VD | M | Helios Online |  | VDD 315/4 T120 | Tourelle d'extraction centrifuge T 120 | Rejet vertical | 3 ~, 400 V, 50 Hz, haute T°C | 2480
7318 | RD/VD | M | Helios Online |  | VDD 355/4 | Tourelle d'extraction centrifuge | Rejet vertical | 3 ~, 400 V, 50 Hz | 1780
7327 | RD/VD | M | Helios Online |  | VDD 355/4 Ex | Tourelle d'extraction centrifuge | Rejet vertical | 3 ~, 400 V, 50 Hz, Atex | 2724
7336 | RD/VD | M | Helios Online |  | VDD 355/4 T120 | Tourelle d'extraction centrifuge T 120 | Rejet vertical | 3 ~, 400 V, 50 Hz, haute T°C | 3273
7342 | RD/VD | M | Helios Online |  | VDD 400/4 | Tourelle d'extraction centrifuge | Rejet vertical | 3 ~, 400 V, 50 Hz | 1945
7353 | RD/VD | M | Helios Online |  | VDD 400/4 Ex | Tourelle d'extraction centrifuge | Rejet vertical | 3 ~, 400 V, 50 Hz, Atex | 3269
7370 | RD/VD | M | Helios Online |  | VDD 400/4 T 120 | Tourelle d'extraction centrifuge T 120 | Rejet vertical | 3 ~, 400 V, 50 Hz, haute T°C | 3056
7343 | RD/VD | M | Helios Online |  | VDD 400/6 | Tourelle d'extraction centrifuge | Rejet vertical | 3 ~, 400 V, 50 Hz | 1817
7359 | RD/VD | M | Helios Online |  | VDD 400/6 Ex | Tourelle d'extraction centrifuge | Rejet vertical | 3 ~, 400 V, 50 Hz, Atex | 2660
7366 | RD/VD | M | Helios Online |  | VDD 400/6 T 120 | Tourelle d'extraction centrifuge T 120 | Rejet vertical | 3 ~, 400 V, 50 Hz, haute T°C | 3557
7379 | RD/VD | M | Helios Online |  | VDD 450/4 | Tourelle d'extraction centrifuge | Rejet vertical | 3 ~, 400 V, 50 Hz | 2596
7386 | RD/VD | M | Helios Online |  | VDD 450/4 Ex | Tourelle d'extraction centrifuge | Rejet vertical | 3 ~, 400 V, 50 Hz, Atex | 4086
7398 | RD/VD | M | Helios Online |  | VDD 450/4 T120 | Tourelle d'extraction centrifuge T 120 | Rejet vertical | 3 ~, 400 V, 50 Hz, haute T°C | 3628
7380 | RD/VD | M | Helios Online |  | VDD 450/6 | Tourelle d'extraction centrifuge | Rejet vertical | 3 ~, 400 V, 50 Hz | 2480
7387 | RD/VD | M | Helios Online |  | VDD 450/6 Ex | Tourelle d'extraction centrifuge | Rejet vertical | 3 ~, 400 V, 50 Hz, Atex | 3630
7399 | RD/VD | M | Helios Online |  | VDD 450/6 T120 | Tourelle d'extraction centrifuge T 120 | Rejet vertical | 3 ~, 400 V, 50 Hz, haute T°C | 3717
7401 | RD/VD | M | Helios Online |  | VDD 500/4 | Tourelle d'extraction centrifuge | Rejet vertical | 3 ~, 400 V, 50 Hz | 3163
7413 | RD/VD | M | Helios Online |  | VDD 500/4 Ex | Tourelle d'extraction centrifuge | Rejet vertical | 3 ~, 400 V, 50 Hz, Atex | 4773
7418 | RD/VD | M | Helios Online |  | VDD 500/4 T120 | Tourelle d'extraction centrifuge T 120 | Rejet vertical | 3 ~, 400 V, 50 Hz, haute T°C | 4281
7402 | RD/VD | M | Helios Online |  | VDD 500/6 | Tourelle d'extraction centrifuge | Rejet vertical | 3 ~, 400 V, 50 Hz | 2887
7412 | RD/VD | M | Helios Online |  | VDD 500/6 Ex | Tourelle d'extraction centrifuge | Rejet vertical | 3 ~, 400 V, 50 Hz, Atex | 4224
7419 | RD/VD | M | Helios Online |  | VDD 500/6 T120 | Tourelle d'extraction centrifuge T 120 | Rejet vertical | 3 ~, 400 V, 50 Hz, haute T°C | 4072
7420 | RD/VD | M | Helios Online |  | VDD 560/4 | Tourelle d'extraction centrifuge | Rejet vertical | 3 ~, 400 V, 50 Hz | 4527
7436 | RD/VD | M | Helios Online |  | VDD 560/4 T120 | Tourelle d'extraction centrifuge T 120 | Rejet vertical | 3 ~, 400 V, 50 Hz, haute T°C | 5934
7422 | RD/VD | M | Helios Online |  | VDD 560/6 | Tourelle d'extraction centrifuge | Rejet vertical | 3 ~, 400 V, 50 Hz | 3815
7430 | RD/VD | M | Helios Online |  | VDD 560/6 Ex | Tourelle d'extraction centrifuge | Rejet vertical | 3 ~, 400 V, 50 Hz, Atex | 5093
7439 | RD/VD | M | Helios Online |  | VDD 560/6 T120 | Tourelle d'extraction centrifuge T 120 | Rejet vertical | 3 ~, 400 V, 50 Hz, haute T°C | 5209
7441 | RD/VD | M | Helios Online |  | VDD 630/6 | Tourelle d'extraction centrifuge | Rejet vertical | 3 ~, 400 V, 50 Hz | 5029
7448 | RD/VD | M | Helios Online |  | VDD 630/6 Ex | Tourelle d'extraction centrifuge | Rejet vertical | 3 ~, 400 V, 50 Hz, Atex | 7747
7456 | RD/VD | M | Helios Online |  | VDD 630/6 T120 | Tourelle d'extraction centrifuge T 120 | Rejet vertical | 3 ~, 400 V, 50 Hz, haute T°C | 6065
7458 | RD/VD | M | Helios Online |  | VDD 710/6 | Tourelle d'extraction centrifuge | Rejet vertical | 3 ~, 400 V, 50 Hz | 8226
7466 | RD/VD | M | Helios Online |  | VDD 710/6 T120 | Tourelle d'extraction centrifuge T 120 | Rejet vertical | 3 ~, 400 V, 50 Hz, haute T°C | 8862
7312 | RD/VD | M | Helios Online |  | VDD EC 315 | Tourelle d'extraction centrifuge EC | Rejet vertical | 3 ~, 400 V, 50 Hz, moteur EC | 3327
7334 | RD/VD | M | Helios Online |  | VDD EC 355 | Tourelle d'extraction centrifuge EC | Rejet vertical | 3 ~, 400 V, 50 Hz, moteur EC | 3631
7368 | RD/VD | M | Helios Online |  | VDD EC 400 | Tourelle d'extraction centrifuge EC | Rejet vertical | 3 ~, 400 V, 50 Hz, moteur EC | 3711
7381 | RD/VD | M | Helios Online |  | VDD EC 450 A | Tourelle d'extraction centrifuge EC | Rejet vertical | 3 ~, 400 V, 50 Hz, moteur EC | 4306
7392 | RD/VD | M | Helios Online |  | VDD EC 450 B | Tourelle d'extraction centrifuge EC | Rejet vertical | 3 ~, 400 V, 50 Hz, moteur EC | 4678
7424 | RD/VD | M | Helios Online |  | VDD EC 500 A | Tourelle d'extraction centrifuge EC | Rejet vertical | 3 ~, 400 V, 50 Hz, moteur EC | 5098
7415 | RD/VD | M | Helios Online |  | VDD EC 500 B | Tourelle d'extraction centrifuge EC | Rejet vertical | 3 ~, 400 V, 50 Hz, moteur EC | 5334
7433 | RD/VD | M | Helios Online |  | VDD EC 560 | Tourelle d'extraction centrifuge EC | Rejet vertical | 3 ~, 400 V, 50 Hz, moteur EC | 6277
7451 | RD/VD | M | Helios Online |  | VDD EC 630 | Tourelle d'extraction centrifuge EC | Rejet vertical | 3 ~, 400 V, 50 Hz, moteur EC | 7086
2794 | VDRW / VDW | M | Helios Online |  | VDRW 180/2 C | Tourelle d'extraction centrifuge | Rejet vertical | 1 ~, 230 V, 50 Hz | Produit retiré
2795 | VDRW / VDW | M | Helios Online |  | VDRW 200/2 B | Tourelle d'extraction centrifuge | Rejet vertical | 1 ~, 230 V, 50 Hz | Produit retiré
2796 | VDRW / VDW | M | Helios Online |  | VDRW 200/2 D | Tourelle d'extraction centrifuge | Rejet vertical | 1 ~, 230 V, 50 Hz | Produit retiré
7120 | RD/VD | M | Helios Online |  | VDW 180/2 | Tourelle d'extraction centrifuge | Rejet vertical | 1 ~, 230 V, 50 Hz | 587
7126 | RD/VD | M | Helios Online |  | VDW 200/2 | Tourelle d'extraction centrifuge | Rejet vertical | 1 ~, 230 V, 50 Hz | 789
7134 | RD/VD | M | Helios Online |  | VDW 200/4 | Tourelle d'extraction centrifuge | Rejet vertical | 1 ~, 230 V, 50 Hz | 775
7196 | RD/VD | M | Helios Online |  | VDW 225/2 | Tourelle d'extraction centrifuge | Rejet vertical | 1 ~, 230 V, 50 Hz | 901
7221 | RD/VD | M | Helios Online |  | VDW 225/4 | Tourelle d'extraction centrifuge | Rejet vertical | 1 ~, 230 V, 50 Hz | 844
7244 | RD/VD | M | Helios Online |  | VDW 250/4 | Tourelle d'extraction centrifuge | Rejet vertical | 1 ~, 230 V, 50 Hz | 1008
7279 | RD/VD | M | Helios Online |  | VDW 315/4 | Tourelle d'extraction centrifuge | Rejet vertical | 1 ~, 230 V, 50 Hz | 1641
7317 | RD/VD | M | Helios Online |  | VDW 355/4 | Tourelle d'extraction centrifuge | Rejet vertical | 1 ~, 230 V, 50 Hz | 2030
7338 | RD/VD | M | Helios Online |  | VDW 400/4 | Tourelle d'extraction centrifuge | Rejet vertical | 1 ~, 230 V, 50 Hz | 2404
7372 | RD/VD | M | Helios Online |  | VDW 450/4 | Tourelle d'extraction centrifuge | Rejet vertical | 1 ~, 230 V, 50 Hz | 2814
7123 | RD/VD | M | Helios Online |  | VDW EC 180 | Tourelle d'extraction centrifuge EC | Rejet vertical | 1 ~, 230 V, 50 Hz, moteur EC | 996
7192 | RD/VD | M | Helios Online |  | VDW EC 200 | Tourelle d'extraction centrifuge EC | Rejet vertical | 1 ~, 230 V, 50 Hz, moteur EC | 1083
7241 | RD/VD | M | Helios Online |  | VDW EC 225 A | Tourelle d'extraction centrifuge EC | Rejet vertical | 1 ~, 230 V, 50 Hz, moteur EC | 1123
7240 | RD/VD | M | Helios Online |  | VDW EC 225 B | Tourelle d'extraction centrifuge EC | Rejet vertical | 1 ~, 230 V, 50 Hz, moteur EC | 1482
7276 | RD/VD | M | Helios Online |  | VDW EC 250 | Tourelle d'extraction centrifuge EC | Rejet vertical | 1 ~, 230 V, 50 Hz, moteur EC | 1639
7304 | RD/VD | M | Helios Online |  | VDW EC 315 | Tourelle d'extraction centrifuge EC | Rejet vertical | 1 ~, 230 V, 50 Hz, moteur EC | 2764
7331 | RD/VD | M | Helios Online |  | VDW EC 355 | Tourelle d'extraction centrifuge EC | Rejet vertical | 1 ~, 230 V, 50 Hz, moteur EC | 2967
7364 | RD/VD | M | Helios Online |  | VDW EC 400 | Tourelle d'extraction centrifuge EC | Rejet vertical | 1 ~, 230 V, 50 Hz, moteur EC | 3266
7396 | RD/VD | M | Helios Online |  | VDW EC 450 | Tourelle d'extraction centrifuge EC | Rejet vertical | 1 ~, 230 V, 50 Hz, moteur EC | 3830
2552 | VFE | A | Helios Online |  | VFE 70 | Boîtier-filtre | Prof. insta max 70 mm | pour Alize auto, MTV.., KTVA.. | 125
2553 | VFE | A | Helios Online |  | VFE 90 | Boîtier-filtre | Prof. insta max 90 mm | pour Alize double débit ou Hygro | 135
1349 | VH | A | Helios Online |  | VH 200 | Virole de prolongation | pour HS |  | 49
1343 | VH | A | Helios Online |  | VH 250 | Virole de prolongation | pour HS |  | 50
1344 | VH | A | Helios Online |  | VH 315 | Virole de prolongation | pour HS |  | 64
1345 | VH | A | Helios Online |  | VH 355 | Virole de prolongation | pour HS |  | 64
1346 | VH | A | Helios Online |  | VH 400 | Virole de prolongation | pour HS |  | 71
1348 | VH | A | Helios Online |  | VH 500 | Virole de prolongation | pour HS |  | 87
757 | VK | A | Helios Online |  | VK 100 | Mini volet automatique | en matière synthétique |  | 23
765 | VK | A | Helios Online |  | VK 100 B | Mini volet automatique | en matière synthétique | marron | 29
885 | VK | A | Helios Online |  | VK 100 VE | Mini volet automatique | en matière synthétique | Cond. par 24 pièces | 431
881 | VK | A | Helios Online |  | VK 100/50 | Volet automatique rect. | en matière synthétique |  | 788
857 | VK | A | Helios Online |  | VK 125 | Mini volet automatique | en matière synthétique |  | 29
892 | VK | A | Helios Online |  | VK 160 | Mini volet automatique | en matière synthétique |  | 50
758 | VK | A | Helios Online |  | VK 200 | Volet automatique | en matière synthétique |  | 67
759 | VK | A | Helios Online |  | VK 250 | Volet automatique | en matière synthétique |  | 71
735 | VK | A | Helios Online |  | VK 30/15 | Volet automatique rect. | en matière synthétique |  | 292
760 | VK | A | Helios Online |  | VK 315 | Volet automatique | en matière synthétique |  | 78
761 | VK | A | Helios Online |  | VK 355 | Volet automatique | en matière synthétique |  | 86
874 | VK | A | Helios Online |  | VK 40/20 | Volet automatique rect. | en matière synthétique |  | 325
762 | VK | A | Helios Online |  | VK 400 | Volet automatique | en matière synthétique |  | 98
763 | VK | A | Helios Online |  | VK 450 | Volet automatique | en matière synthétique |  | 130
875 | VK | A | Helios Online |  | VK 50/25 | Volet automatique rect. | en matière synthétique |  | 379
876 | VK | A | Helios Online |  | VK 50/30 | Volet automatique rect. | en matière synthétique |  | 404
764 | VK | A | Helios Online |  | VK 500 | Volet automatique | en matière synthétique |  | 178
877 | VK | A | Helios Online |  | VK 60/30 | Volet automatique rect. | en matière synthétique |  | 431
878 | VK | A | Helios Online |  | VK 60/35 | Volet automatique rect. | en matière synthétique |  | 461
836 | VK | A | Helios Online |  | VK 630 | Volet automatique | en matière synthétique |  | 284
879 | VK | A | Helios Online |  | VK 70/40 | Volet automatique rect. | en matière synthétique |  | 519
838 | VK | A | Helios Online |  | VK 710 | Volet automatique | en matière synthétique |  | 452
880 | VK | A | Helios Online |  | VK 80/50 | Volet automatique rect. | en matière synthétique |  | 596
839 | VK | A | Helios Online |  | VK 800 | Volet automatique | en matière synthétique |  | Sur demande
841 | VK | A | Helios Online |  | VK 900 | Volet automatique | en matière synthétique |  | Sur demande
| Volets |  | TGA 3.0 | 254-257 | Volets - Gamme AVANTAGE | Volets de désenfumage, à portillon | Télécommandé | Résistance au feu 60' ou 120' | Sur demande
| Volets |  | TGA 3.0 | 246-251 | Volets - Gamme KAMOUFLAGE | Volets de désenfumage, à portillon | Télécommandé | Résistance au feu 60' ou 120' | Sur demande
| Volets |  | TGA 3.0 | 252-253 | Volets - Gamme KAMOUFLAGE P | Volets de désenfumage, à portillon | Télécommandé | Résistance au feu 60' ou 120' | Sur demande
| Volets |  | TGA 3.0 | 258-260 | Volets - Gamme VUA 120 - MANF | Volets de désenfumage, à tunnel | Télécommandé | Résistance au feu 120' | Sur demande
1312 | VR | A | Helios Online |  | VR 1000 | Virole de prolongation | avec brides amont aval |  | Sur demande
1932 | VR | A | Helios Online |  | VR 1120 | Virole de prolongation | avec brides amont aval |  | Sur demande
1933 | VR | A | Helios Online |  | VR 1250 | Virole de prolongation | avec brides amont aval |  | Sur demande
1401 | VR | A | Helios Online |  | VR 225 | Virole de prolongation | avec brides amont aval |  | 72
1402 | VR | A | Helios Online |  | VR 250 | Virole de prolongation | avec brides amont aval |  | 80
1403 | VR | A | Helios Online |  | VR 280 | Virole de prolongation | avec brides amont aval |  | 88
1404 | VR | A | Helios Online |  | VR 315 | Virole de prolongation | avec brides amont aval |  | 94
1405 | VR | A | Helios Online |  | VR 355 | Virole de prolongation | avec brides amont aval |  | 112
1406 | VR | A | Helios Online |  | VR 400 | Virole de prolongation | avec brides amont aval |  | 178
1407 | VR | A | Helios Online |  | VR 450 | Virole de prolongation | avec brides amont aval |  | 276
1408 | VR | A | Helios Online |  | VR 500 | Virole de prolongation | avec brides amont aval |  | 305
1409 | VR | A | Helios Online |  | VR 560 | Virole de prolongation | avec brides amont aval |  | 419
1410 | VR | A | Helios Online |  | VR 630 | Virole de prolongation | avec brides amont aval |  | 486
1411 | VR | A | Helios Online |  | VR 710 | Virole de prolongation | avec brides amont aval |  | Sur demande
1412 | VR | A | Helios Online |  | VR 800 | Virole de prolongation | avec brides amont aval |  | Sur demande
1311 | VR | A | Helios Online |  | VR 900 | Virole de prolongation | avec brides amont aval |  | Sur demande
5701 | VS | A | Helios Online |  | VS 100/50 | Manchette souple | rectangulaire, avec brides |  | 236
6928 | AIR1 | A | Helios Online |  | VS 30/15 | Manchette souple | Rectangulaire à brides |  | 92
5694 | VS | A | Helios Online |  | VS 40/20 | Manchette souple | rectangulaire, avec brides |  | 105
5695 | VS | A | Helios Online |  | VS 50/25 | Manchette souple | rectangulaire, avec brides |  | 128
265 | VS | A | Helios Online |  | VS 50/25 EX | Manchette souple Ex | rectangulaire, avec brides | pour ventilateurs Atex | 164
5696 | VS | A | Helios Online |  | VS 50/30 | Manchette souple | rectangulaire, avec brides |  | 141
266 | VS | A | Helios Online |  | VS 50/30 EX | Manchette souple Ex | rectangulaire, avec brides | pour ventilateurs Atex | 176
5697 | VS | A | Helios Online |  | VS 60/30 | Manchette souple | rectangulaire, avec brides |  | 152
267 | VS | A | Helios Online |  | VS 60/30 EX | Manchette souple Ex | rectangulaire, avec brides | pour ventilateurs Atex | 196
5698 | VS | A | Helios Online |  | VS 60/35 | Manchette souple | rectangulaire, avec brides |  | 167
268 | VS | A | Helios Online |  | VS 60/35 EX | Manchette souple Ex | rectangulaire, avec brides | pour ventilateurs Atex | 215
5699 | VS | A | Helios Online |  | VS 70/40 | Manchette souple | rectangulaire, avec brides |  | 176
269 | VS | A | Helios Online |  | VS 70/40 EX | Manchette souple Ex | rectangulaire, avec brides | pour ventilateurs Atex | 231
5700 | VS | A | Helios Online |  | VS 80/50 | Manchette souple | rectangulaire, avec brides |  | 204
6839 | VSB | A | Helios Online |  | VSB 100/50 F400 | Manchette souple rectangulaire | avec brides | haute T°C 400°, 2H | Sur demande
6842 | VSB | A | Helios Online |  | VSB 120/60 F400 | Manchette souple rectangulaire | avec brides | haute T°C 400°, 2H | Sur demande
6843 | VSB | A | Helios Online |  | VSB 140/70 F400 | Manchette souple rectangulaire | avec brides | haute T°C 400°, 2H | Sur demande
6844 | VSB | A | Helios Online |  | VSB 40/20 F400 | Manchette souple rectangulaire | avec brides | haute T°C 400°, 2H | Sur demande
6834 | VSB | A | Helios Online |  | VSB 50/30 F400 | Manchette souple rectangulaire | avec brides | haute T°C 400°, 2H | Sur demande
6835 | VSB | A | Helios Online |  | VSB 60/35 F400 | Manchette souple rectangulaire | avec brides | haute T°C 400°, 2H | Sur demande
6836 | VSB | A | Helios Online |  | VSB 70/40 F400 | Manchette souple rectangulaire | avec brides | haute T°C 400°, 2H | Sur demande
6838 | VSB | A | Helios Online |  | VSB 80/50 F400 | Manchette souple rectangulaire | avec brides | haute T°C 400°, 2H | Sur demande
73752 | VOLETS -ACC | A | TGA 3.0 | 261 | VT 60 FUS 72 - K | Fusible 72°C, 5 pièces |  |  | Sur demande
1559 | WDS | A | Helios Online |  | WDS 180 | Costière pour toit ondulé | en polyester renforcé |  | 1314
1560 | WDS | A | Helios Online |  | WDS 200/225 | Costière pour toit ondulé | en polyester renforcé |  | 1367
1561 | WDS | A | Helios Online |  | WDS 250/315 | Costière pour toit ondulé | en polyester renforcé |  | 1353
1562 | WDS | A | Helios Online |  | WDS 355/400 | Costière pour toit ondulé | en polyester renforcé |  | 1393
1563 | WDS | A | Helios Online |  | WDS 450 | Costière pour toit ondulé | en polyester renforcé |  | 1975
1564 | WDS | A | Helios Online |  | WDS 500/560 | Costière pour toit ondulé | en polyester renforcé |  | 1741
1565 | WDS | A | Helios Online |  | WDS 630 | Costière pour toit ondulé | en polyester renforcé |  | Sur demande
368 | WER | A | Helios Online |  | WER 200 | Traversée de mur | Long. 170-500 mm |  | 31
369 | WER | A | Helios Online |  | WER 225/250 | Traversée de mur | Long. 170-450 mm |  | 39
469 | WER | A | Helios Online |  | WER 300 | Traversée de mur | Long. 170-500 mm |  | 56
486 | WES | A | Helios Online |  | WES 120 | Kit de montage mural |  |  | 45
537 | WES | A | Helios Online |  | WES 150 | Kit de montage mural |  |  | 68
717 | WES | A | Helios Online |  | WES 90/100 | Kit de montage mural |  |  | 34
9479 | WHR | A | Helios Online |  | WHR 100 | Batterie à eau chaude | Pour gaine circ. Ø 100 mm |  | 488
9480 | WHR | A | Helios Online |  | WHR 125 | Batterie à eau chaude | Pour gaine circ. Ø 125 mm |  | 520
9481 | WHR | A | Helios Online |  | WHR 160 | Batterie à eau chaude | Pour gaine circ. Ø 160 mm |  | 567
9482 | WHR | A | Helios Online |  | WHR 200 | Batterie à eau chaude | Pour gaine circ. Ø 200 mm |  | 597
9483 | WHR | A | Helios Online |  | WHR 250 | Batterie à eau chaude | Pour gaine circ. Ø 250 mm |  | 723
9484 | WHR | A | Helios Online |  | WHR 315 | Batterie à eau chaude | Pour gaine circ. Ø 315 mm |  | 982
8790 | WHR | A | Helios Online |  | WHR 355 | Batterie à eau chaude | Pour gaine circ. Ø 355 mm |  | 1065
9524 | WHR | A | Helios Online |  | WHR 400 | Batterie à eau chaude | Pour gaine circ. Ø 400 mm |  | 1127
8797 | WHR | A | Helios Online |  | WHR-K 2/100/50 | Batterie eau chaude | Pour gaine rectangulaire |  | 1265
8782 | WHR | A | Helios Online |  | WHR-K 2/40/20 | Batterie eau chaude | Pour gaine rectangulaire |  | 427
8784 | WHR | A | Helios Online |  | WHR-K 2/50/25 30 | Batterie eau chaude | Pour gaine rectangulaire |  | 600
8786 | WHR | A | Helios Online |  | WHR-K 2/60/30 35 | Batterie eau chaude | Pour gaine rectangulaire |  | 775
8788 | WHR | A | Helios Online |  | WHR-K 2/70/40 | Batterie eau chaude | Pour gaine rectangulaire |  | 844
8795 | WHR | A | Helios Online |  | WHR-K 2/80/50 | Batterie eau chaude | Pour gaine rectangulaire |  | 1103
8798 | WHR | A | Helios Online |  | WHR-K 4/100/50 | Batterie eau chaude | Pour gaine rectangulaire |  | 1721
8783 | WHR | A | Helios Online |  | WHR-K 4/40/20 | Batterie eau chaude | Pour gaine rectangulaire |  | 567
8785 | WHR | A | Helios Online |  | WHR-K 4/50/25 30 | Batterie eau chaude | Pour gaine rectangulaire |  | 763
8787 | WHR | A | Helios Online |  | WHR-K 4/60/30 35 | Batterie eau chaude | Pour gaine rectangulaire |  | 961
8789 | WHR | A | Helios Online |  | WHR-K 4/70/40 | Batterie eau chaude | Pour gaine rectangulaire |  | 1243
8796 | WHR | A | Helios Online |  | WHR-K 4/80/50 | Batterie eau chaude | Pour gaine rectangulaire |  | 1446
8319 | WHSH | A | Helios Online |  | WHS HE | Kit de régulation | pour batterie eau chaude | 1 sonde d'ambiance, 2 de gaines | 2263
8669 | WHS |  | Helios Online |  | WHSE+S | Régulateur électronique | de chauffage |  | Produit retiré
8316 | WHSH | A | Helios Online |  | WHSH HE 230 V | Module hydraulique | pour régul. batterie eau chaude |  | 1173
8317 | WHSH |  | Helios Online |  | WHSH HE 24 V | Module hydraulique | pour régul. batterie eau chaude |  | 1240
8318 | WHSH | A | Helios Online |  | WHSH HE 24 V (0-10 V) | Module hydraulique | pour régul. batterie eau chaude | 0-10V | 1729
6311 | AIR1 | A | Helios Online |  | WHSH HE 24 V (0-10V) L | Module hydraulique | Module hydraulique pour régulation batterie à eau chaude, signal 0-10V | kvs 15 | 5039
6310 | AIR1 | A | Helios Online |  | WHSH HE 24 V (0-10V) M | Module hydraulique | Module hydraulique pour régulation batterie à eau chaude, signal 0-10V | kvs 8,1 | 2024
8817 | WHS | A | Helios Online |  | WHST 300 T38 | Kit de régulation | pour régul. batterie eau chaude | avec thermostat | 442
8820 | WHS | A | Helios Online |  | WHST 300 T50 | Kit de régulation | pour batterie eau chaude, sonde | de gaine T°C 20-50°C | 452
1271 | WS | A | Helios Online |  | WS | Commutateur inverseur | Mont. apparent/encastré. | Pour vent. Hélicoïdes 1 ou 3 PH | 82
116 | WSG | A | Helios Online |  | WSG 100/50 | Grille extérieure rect. | en aluminium |  | 592
117 | WSG | A | Helios Online |  | WSG 200 | Grille extérieure carrée | en aluminium |  | 146
118 | WSG | A | Helios Online |  | WSG 250 | Grille extérieure carrée | en aluminium |  | 160
108 | WSG | A | Helios Online |  | WSG 30/15 | Grille extérieure rect. | en aluminium |  | 159
119 | WSG | A | Helios Online |  | WSG 315 | Grille extérieure carrée | en aluminium |  | 178
120 | WSG | A | Helios Online |  | WSG 355 | Grille extérieure carrée | en aluminium |  | 203
109 | WSG | A | Helios Online |  | WSG 40/20 | Grille extérieure rect. | en aluminium |  | 178
121 | WSG | A | Helios Online |  | WSG 400 | Grille extérieure carrée | en aluminium |  | 274
122 | WSG | A | Helios Online |  | WSG 450 | Grille extérieure carrée | en aluminium |  | 330
110 | WSG | A | Helios Online |  | WSG 50/25 | Grille extérieure rect. | en aluminium |  | 267
111 | WSG | A | Helios Online |  | WSG 50/30 | Grille extérieure rect. | en aluminium |  | 300
123 | WSG | A | Helios Online |  | WSG 500 | Grille extérieure carrée | en aluminium |  | 400
112 | WSG | A | Helios Online |  | WSG 60/30 | Grille extérieure rect. | en aluminium |  | 312
113 | WSG | A | Helios Online |  | WSG 60/35 | Grille extérieure rect. | en aluminium |  | 346
124 | WSG | A | Helios Online |  | WSG 630 | Grille extérieure carrée | en aluminium |  | 500
114 | WSG | A | Helios Online |  | WSG 70/40 | Grille extérieure rect. | en aluminium |  | 383
125 | WSG | A | Helios Online |  | WSG 710 | Grille extérieure carrée | en aluminium |  | 623
115 | WSG | A | Helios Online |  | WSG 80/50 | Grille extérieure rect. | en aluminium |  | 500
73366 | WSR | A | Helios Online |  | WSR 125 | Grille extérieure ronde | Ø 125, aluminium |  | 71
73367 | WSR | A | Helios Online |  | WSR 160 | Grille extérieure ronde | Ø 160, aluminium |  | 106
73368 | WSR | A | Helios Online |  | WSR 200 | Grille extérieure ronde | Ø 200, aluminium |  | 145
73369 | WSR | A | Helios Online |  | WSR 250 | Grille extérieure ronde | Ø 250, aluminium |  | 164
73370 | WSR | A | Helios Online |  | WSR 315 | Grille extérieure ronde | Ø 315, aluminium |  | 207
73762 | WSR | A | Helios Online |  | WSR 400 | Grille extérieure ronde | Ø 400, aluminium |  | 315
9990 | WSUP | A | Helios Online |  | WSUP | Horloge hebdomadaire |  |  | 390
9577 | WSUP | A | Helios Online |  | WSUP-S | Horloge hebdo, mont. armoire | avec contacts dorés |  | 362
1456 | ZEB | M | Helios Online |  | ZEB 380 | Groupe extraction centralisée | 1~, 230 V, 50 Hz, 3 vit. |  | Produit retiré
1457 | ZEB | M | Helios Online |  | ZEB EC | Groupe extraction controlée EC | 1~, 230 V, 50 Hz, 9 vit. |  | 699
215 | ZLA | A | Helios Online |  | ZLA 100 | Entrée d'air thermostatique | Ø 100 | pour montage mural | 185
4398 | ZLA - Acc | A | Helios Online |  | ZLA 125 FB | Grille de façade pour ZLA 125 | avec moustiquaire |  | 48
4393 | ZLA - Acc | A | Helios Online |  | ZLA 125 IB 22 | Façade intérieure pour ZLA 125 | autoréglable 22 m3/h |  | 95
4394 | ZLA - Acc | A | Helios Online |  | ZLA 125 IB 30 | Façade intérieure pour ZLA 125 | autoréglable 30 m3/h |  | 95
4395 | ZLA - Acc | A | Helios Online |  | ZLA 125 IB HY 6-45 | Façade intérieure pour ZLA 125 | hygroréglable 6-45 m3/h |  | 146
4396 | ZLA - Acc | A | Helios Online |  | ZLA 125 RS | Kit gros œuvre pour ZLA 125 | avec tubes télésc. et silencieux |  | 79
4397 | ZLA - Acc | A | Helios Online |  | ZLA 125 SE | Silencieux pour ZLA 125 | en mousse acoustique |  | 34
216 | ZLA | A | Helios Online |  | ZLA 160 | Entrée d'air thermostatique | Ø 160 | pour montage mural | 269
214 | ZLA | A | Helios Online |  | ZLA 80 | Entrée d'air thermostatique | Ø 80 | pour montage mural | 168
79 | ZLE | A | Helios Online |  | ZLE 100 | Entrée d'air reglable | Ø 100, bouche blanche | pour montage mural | 96
342 | ZNE/ZNI | A | Helios Online |  | ZNE | Minuterie électronique | avec temporisation réglable |  | 71
343 | ZNE/ZNI | A | Helios Online |  | ZNI | Minuterie électronique | avec interv. + tempo réglable |  | 89
7459 | ZLA - Acc | A | Helios Online |  | ZRL 100 | Kit gros œuvre tableau de fenêtre | pour entrée d'air DLV 100 | avec couvercles de protection | 221
7462 | ZLA - Acc | A | Helios Online |  | ZRL 125 | Kit gros œuvre tableau de fenêtre | pour entrée d'air DLV 125 / ZLA 125 | avec couvercles de protection | 243
73 | ZTV | A | Helios Online |  | ZTV 100 | Bouche thermostatique | Ø 100 | pour intro d'air neuf | 99
74 | ZTV | A | Helios Online |  | ZTV 160 | Bouche thermostatique | Ø 160 | pour intro d'air neuf | 132
78 | ZTV | A | Helios Online |  | ZTV 80 | Bouche thermostatique | Ø 80 | pour intro d'air neuf | 85
1279 | ZV | A | Helios Online |  | ZV | Minuterie électronique | A tempo. régulable, mont. armoire | I max. 2,1 A (Ind), 1 ~ 230 V | 118

## Tarif remisé Helios 04-2024
CODE | GAMME | Type | CATALOGUE | PAGE | DESIGNATION (rouge = en stock) | DESCRIPTIF PRODUIT | DESCRIPTIF 2 | DESCRIPTIF 3 | TARIF PUBLIC HT au 01/04/2024 | Remise accordée en % | Prix net remisé HT au 01/04/2024
452 | ABV | A | Helios Online |  | ABV 100 | Bouche d'extraction |  |  | 89 | 0% | 89
73395 | ACG | A |  |  | ACG 125 | Sifflet grillagé | Ø 125, acier galvanisé |  | 88 | 0% | 88
83232 | ACG | A |  |  | ACG 160 | Sifflet grillagé | Ø 160, acier galvanisé |  | 92 | 0% | 92
6242 | ACG | A |  |  | ACG 200 | Sifflet grillagé | Ø 200, acier galvanisé |  | 98 | 0% | 98
6243 | ACG | A |  |  | ACG 250 | Sifflet grillagé | Ø 250, acier galvanisé |  | 112 | 0% | 112
6244 | ACG | A |  |  | ACG 315 | Sifflet grillagé | Ø 315, acier galvanisé |  | 132 | 0% | 132
6294 | ACG | A |  |  | ACG 355 | Sifflet grillagé | Ø 355, acier galvanisé |  | 144 | 0% | 144
6245 | ACG | A |  |  | ACG 400 | Sifflet grillagé | Ø 400, acier galvanisé |  | 163 | 0% | 163
6246 | ACG | A |  |  | ACG 450 | Sifflet grillagé | Ø 450, acier galvanisé |  | 180 | 0% | 180
6247 | ACG | A |  |  | ACG 500 | Sifflet grillagé | Ø 500, acier galvanisé |  | 204 | 0% | 204
83652 | ACG | A | Helios Online |  | ACG 560 | Sifflet grillagé | Ø 560, acier galvanisé |  | 260 | 0% | 260
6249 | ACG | A |  |  | ACG 630 | Sifflet grillagé | Ø 630, acier galvanisé |  | 312 | 0% | 312
8454 | ACG | A |  |  | ACG 710 | Sifflet grillagé | Ø 710, acier galvanisé |  | Sur demande | 0% | Sur demande
8350 | ACG | A |  |  | ACG 800 | Sifflet grillagé | Ø 800, acier galvanisé |  | Sur demande | 0% | Sur demande
492 | ACL | A | Helios Online |  | ACL | Régulateur de qualité d'air |  |  | 530 | 0% | 530
9478 | ALIZE | A | Helios Online |  | AE FV 125 | Bouche d'extraction | Avec filtre et réglage débit |  | 59 | 0% | 59
6532 | AFS | A | Helios Online |  | AFS 0-10V | Sonde d'humidité absolue | IP65, sortie 0-10V | alim. en 24 V AC/DC | 520 | 0% | 520
7376 | AFS | A | Helios Online |  | AFS-SET 0-10V | Kit régulation humidité absolue | composé de 2 sondes d'humidité absolue, IP65 | sortie 0-10V, alim. en 24 V AC/DC | 1019 | 0% | 1019
4350 | AIR1 | M | Helios Online |  | AIR1 RH 12000 | Centrale double flux rotatif | Montage au sol |  | 50530 | 0% | 50530
4359 | AIR1 | M | Helios Online |  | AIR1 RH 12000 SO | Centrale double flux rotatif | Montage au sol | Echangeur à sorption | 61007 | 0% | 61007
4343 | AIR1 | M | Helios Online |  | AIR1 RH 1500 | Centrale double flux rotatif | Montage au sol |  | 18290 | 0% | 18290
4352 | AIR1 | M | Helios Online |  | AIR1 RH 1500 SO | Centrale double flux rotatif | Montage au sol | Echangeur à sorption | 18910 | 0% | 18910
4351 | AIR1 | M | Helios Online |  | AIR1 RH 15000 | Centrale double flux rotatif | Montage au sol |  | 62927 | 0% | 62927
4360 | AIR1 | M | Helios Online |  | AIR1 RH 15000 SO | Centrale double flux rotatif | Montage au sol | Echangeur à sorption | 75309 | 0% | 75309
4344 | AIR1 | M | Helios Online |  | AIR1 RH 2000 | Centrale double flux rotatif | Montage au sol |  | 19840 | 0% | 19840
4353 | AIR1 | M | Helios Online |  | AIR1 RH 2000 SO | Centrale double flux rotatif | Montage au sol | Echangeur à sorption | 20770 | 0% | 20770
4345 | AIR1 | M | Helios Online |  | AIR1 RH 3000 | Centrale double flux rotatif | Montage au sol |  | 24800 | 0% | 24800
4354 | AIR1 | M | Helios Online |  | AIR1 RH 3000 SO | Centrale double flux rotatif | Montage au sol | Echangeur à sorption | 26660 | 0% | 26660
4346 | AIR1 | M | Helios Online |  | AIR1 RH 5000 | Centrale double flux rotatif | Montage au sol |  | 28210 | 0% | 28210
4355 | AIR1 | M | Helios Online |  | AIR1 RH 5000 SO | Centrale double flux rotatif | Montage au sol | Echangeur à sorption | 32255 | 0% | 32255
4347 | AIR1 | M | Helios Online |  | AIR1 RH 6000 | Centrale double flux rotatif | Montage au sol |  | 33480 | 0% | 33480
4356 | AIR1 | M | Helios Online |  | AIR1 RH 6000 SO | Centrale double flux rotatif | Montage au sol | Echangeur à sorption | 38764 | 0% | 38764
4348 | AIR1 | M | Helios Online |  | AIR1 RH 8000 | Centrale double flux rotatif | Montage au sol |  | 40610 | 0% | 40610
4357 | AIR1 | M | Helios Online |  | AIR1 RH 8000 SO | Centrale double flux rotatif | Montage au sol | Echangeur à sorption | 49970 | 0% | 49970
4349 | AIR1 | M | Helios Online |  | AIR1 RH 9500 | Centrale double flux rotatif | Montage au sol |  | 44154 | 0% | 44154
4358 | AIR1 | M | Helios Online |  | AIR1 RH 9500 SO | Centrale double flux rotatif | Montage au sol | Echangeur à sorption | 53003 | 0% | 53003
40736 | AIR1 | M | Helios Online |  | AIR1 XC 1000 L | Centrale double flux contre-courant | Montage plafonnier, version gauche | Batterie antigel intégrée | 10823 | 0% | 10823
40735 | AIR1 | M | Helios Online |  | AIR1 XC 1000 R | Centrale double flux contre-courant | Montage plafonnier, version droite | Batterie antigel intégrée | 10823 | 0% | 10823
4332 | AIR1 | M | Helios Online |  | AIR1 XC 1400 L | Centrale double flux contre-courant | Montage plafonnier, version gauche | Batterie antigel intégrée | 12987 | 0% | 12987
40117 | AIR1 | M | Helios Online |  | AIR1 XC 1400 R | Centrale double flux contre-courant | Montage plafonnier, version droite | Batterie antigel intégrée | 12987 | 0% | 12987
4333 | AIR1 | M | Helios Online |  | AIR1 XC 2200 L | Centrale double flux contre-courant | Montage plafonnier, version gauche | Batterie antigel intégrée | 17982 | 0% | 17982
40118 | AIR1 | M | Helios Online |  | AIR1 XC 2200 R | Centrale double flux contre-courant | Montage plafonnier, version droite | Batterie antigel intégrée | 17982 | 0% | 17982
4334 | AIR1 | M | Helios Online |  | AIR1 XC 3200 L | Centrale double flux contre-courant | Montage plafonnier, version gauche | Batterie antigel intégrée | 24791 | 0% | 24791
40119 | AIR1 | M | Helios Online |  | AIR1 XC 3200 R | Centrale double flux contre-courant | Montage plafonnier, version droite | Batterie antigel intégrée | 24791 | 0% | 24791
4330 | AIR1 | M | Helios Online |  | AIR1 XC 500 L | Centrale double flux contre-courant | Montage plafonnier, version gauche | Batterie antigel intégrée | 7992 | 0% | 7992
40115 | AIR1 | M | Helios Online |  | AIR1 XC 500 R | Centrale double flux contre-courant | Montage plafonnier, version droite | Batterie antigel intégrée | 7992 | 0% | 7992
4331 | AIR1 | M | Helios Online |  | AIR1 XC 700 L | Centrale double flux contre-courant | Montage plafonnier, version gauche | Batterie antigel intégrée | 9324 | 0% | 9324
40116 | AIR1 | M | Helios Online |  | AIR1 XC 700 R | Centrale double flux contre-courant | Montage plafonnier, version droite | Batterie antigel intégrée | 9324 | 0% | 9324
4335 | AIR1 | M | Helios Online |  | AIR1 XH 1000 | Centrale double flux contre-courant | Montage au sol | Batterie antigel intégrée | 13950 | 0% | 13950
4336 | AIR1 | M | Helios Online |  | AIR1 XH 1500 | Centrale double flux contre-courant | Montage au sol | Batterie antigel intégrée | 15810 | 0% | 15810
4337 | AIR1 | M | Helios Online |  | AIR1 XH 2500 | Centrale double flux contre-courant | Montage au sol | Batterie antigel intégrée | 20460 | 0% | 20460
4338 | AIR1 | M | Helios Online |  | AIR1 XH 3500 | Centrale double flux contre-courant | Montage au sol | Batterie antigel intégrée | 24800 | 0% | 24800
4339 | AIR1 | M | Helios Online |  | AIR1 XH 4500 | Centrale double flux contre-courant | Montage au sol | Batterie antigel intégrée | 34410 | 0% | 34410
4340 | AIR1 | M | Helios Online |  | AIR1 XH 5500 | Centrale double flux contre-courant | Montage au sol | Batterie antigel intégrée | 37820 | 0% | 37820
4341 | AIR1 | M | Helios Online |  | AIR1 XH 7000 | Centrale double flux contre-courant | Montage au sol | Batterie antigel intégrée | 50454 | 0% | 50454
4342 | AIR1 | M | Helios Online |  | AIR1 XH 8500 | Centrale double flux contre-courant | Montage au sol | Batterie antigel intégrée | 53940 | 0% | 53940
40609 | AIR1 | M | Helios Online |  | AIR1 XHP 1000 | Centrale double flux contre-courant | Montage au sol | Piquages latéraux en DN 250 | 12045 | 0% | 12045
40610 | AIR1 | M | Helios Online |  | AIR1 XHP 1500 | Centrale double flux contre-courant | Montage au sol | Piquages latéraux en DN 355 | 13860 | 0% | 13860
40611 | AIR1 | M | Helios Online |  | AIR1 XHP 2500 | Centrale double flux contre-courant | Montage au sol | Piquages latéraux en DN 400 | 18810 | 0% | 18810
40608 | AIR1 | M | Helios Online |  | AIR1 XHP 750 | Centrale double flux contre-courant | Montage au sol | Piquages latéraux en DN 250 | 10395 | 0% | 10395
40613 | AIR1 | M | Helios Online |  | AIR1 XVP 1250 | Centrale double flux contre-courant | Montage au sol, servitude droite et gauche | Piquages en DN 315 sur le dessus | 12870 | 0% | 12870
40614 | AIR1 | M | Helios Online |  | AIR1 XVP 1800 | Centrale double flux contre-courant | Montage au sol, servitude droite et gauche | Piquages en DN 355 sur le dessus | 16170 | 0% | 16170
40615 | AIR1 | M | Helios Online |  | AIR1 XVP 2500 | Centrale double flux contre-courant | Montage au sol, servitude droite et gauche | Piquages rectangulaires sur le dessus | 19140 | 0% | 19140
40616 | AIR1 | M | Helios Online |  | AIR1 XVP 3500 | Centrale double flux contre-courant | Montage au sol, servitude droite et gauche | Piquages rectangulaires sur le dessus | 23430 | 0% | 23430
40612 | AIR1 | M | Helios Online |  | AIR1 XVP 850 | Centrale double flux contre-courant | Montage au sol, servitude droite et gauche | Piquages en DN 250 sur le dessus | 10230 | 0% | 10230
20251 | AIR1 | A | Helios Online |  | AIR1/KWL-CO2 0-10V | Sonde CO2 d'ambiance | Pour AIR1 et KWL | Sortie 0-10V | 342 | 0% | 342
20252 | AIR1 | A | Helios Online |  | AIR1/KWL-FTF 0-10V | Sonde d'hygrométrie d'ambiance | Pour AIR1 et KWL | Sortie 0-10V | 191 | 0% | 191
20250 | AIR1 | A | Helios Online |  | AIR1/KWL-VOC 0-10V | Sonde COV d'ambiance | Pour AIR1 et KWL | Sortie 0-10V | 328 | 0% | 328
6474 | AIR1 | A | Helios Online |  | AIR1-AAD KR KW + DX RH 12000 | Toiture pour montage extérieur | pour AIR1 KR KW + DX RH 12000 |  | 672 | 0% | 672
6467 | AIR1 | A | Helios Online |  | AIR1-AAD KR KW + DX RH 1500 | Toiture pour montage extérieur | pour AIR1 KR KW + DX RH 1500 |  | 234 | 0% | 234
6482 | AIR1 | A | Helios Online |  | AIR1-AAD KR KW + DX RH 15000 | Toiture pour montage extérieur | pour AIR1 KR KW + DX RH 15000 |  | 808 | 0% | 808
6468 | AIR1 | A | Helios Online |  | AIR1-AAD KR KW + DX RH 2000 | Toiture pour montage extérieur | pour AIR1 KR KW + DX RH 2000 |  | 250 | 0% | 250
6469 | AIR1 | A | Helios Online |  | AIR1-AAD KR KW + DX RH 3000 | Toiture pour montage extérieur | pour AIR1 KR KW + DX RH 3000 |  | 281 | 0% | 281
6470 | AIR1 | A | Helios Online |  | AIR1-AAD KR KW + DX RH 5000 | Toiture pour montage extérieur | pour AIR1 KR KW + DX RH 5000 |  | 342 | 0% | 342
6471 | AIR1 | A | Helios Online |  | AIR1-AAD KR KW + DX RH 6000 | Toiture pour montage extérieur | pour AIR1 KR KW + DX RH 6000 |  | 389 | 0% | 389
6472 | AIR1 | A | Helios Online |  | AIR1-AAD KR KW + DX RH 8000 | Toiture pour montage extérieur | pour AIR1 KR KW + DX RH 8000 |  | 466 | 0% | 466
6473 | AIR1 | A | Helios Online |  | AIR1-AAD KR KW + DX RH 9500 | Toiture pour montage extérieur | pour AIR1 KR KW + DX RH 9500 |  | 544 | 0% | 544
6451 | AIR1 | A | Helios Online |  | AIR1-AAD KR KW + DX XH 1000 | Toiture pour montage extérieur | pour AIR1 KR KW + DX XH 1000 |  | 217 | 0% | 217
6455 | AIR1 | A | Helios Online |  | AIR1-AAD KR KW + DX XH 1500 | Toiture pour montage extérieur | pour AIR1 KR KW + DX XH 1500 |  | 217 | 0% | 217
6461 | AIR1 | A | Helios Online |  | AIR1-AAD KR KW + DX XH 2500 | Toiture pour montage extérieur | pour AIR1 KR KW + DX XH 2500 |  | 268 | 0% | 268
6462 | AIR1 | A | Helios Online |  | AIR1-AAD KR KW + DX XH 3500 | Toiture pour montage extérieur | pour AIR1 KR KW + DX XH 3500 |  | 299 | 0% | 299
6463 | AIR1 | A | Helios Online |  | AIR1-AAD KR KW + DX XH 4500 | Toiture pour montage extérieur | pour AIR1 KR KW + DX XH 4500 |  | 328 | 0% | 328
6464 | AIR1 | A | Helios Online |  | AIR1-AAD KR KW + DX XH 5500 | Toiture pour montage extérieur | pour AIR1 KR KW + DX XH 5500 |  | 398 | 0% | 398
6465 | AIR1 | A | Helios Online |  | AIR1-AAD KR KW + DX XH 7000 | Toiture pour montage extérieur | pour AIR1 KR KW + DX XH 7000 |  | 514 | 0% | 514
6466 | AIR1 | A | Helios Online |  | AIR1-AAD KR KW + DX XH 8000 | Toiture pour montage extérieur | pour AIR1 KR KW + DX XH 8000 |  | 712 | 0% | 712
40568 | AIR1 | A | Helios Online |  | AIR1-AAD KR KW+DX XHP 1000 | Toiture pour montage extérieur | pour AIR1 KR KW + DX XHP 1000 |  | 159 | 0% | 159
40581 | AIR1 | A | Helios Online |  | AIR1-AAD KR KW+DX XHP 1500 | Toiture pour montage extérieur | pour AIR1 KR KW + DX XHP 1500 |  | 168 | 0% | 168
40592 | AIR1 | A | Helios Online |  | AIR1-AAD KR KW+DX XHP 2500 | Toiture pour montage extérieur | pour AIR1 KR KW + DX XHP 2500 |  | 208 | 0% | 208
40557 | AIR1 | A | Helios Online |  | AIR1-AAD KR KW+DX XHP 750 | Toiture pour montage extérieur | pour AIR1 KR KW + DX XHP 750 |  | 149 | 0% | 149
6449 | AIR1 | A | Helios Online |  | AIR1-AAD NH EL + WW RH 12000 | Toiture pour montage extérieur | pour AIR1 NH EL + WW RH 12000 |  | 535 | 0% | 535
6450 | AIR1 | A | Helios Online |  | AIR1-AAD NH EL + WW RH 15000 | Toiture pour montage extérieur | pour AIR1 NH EL + WW RH 15000 |  | 640 | 0% | 640
6445 | AIR1 | A | Helios Online |  | AIR1-AAD NH EL + WW RH 5000 | Toiture pour montage extérieur | pour AIR1 NH EL + WW RH 5000 |  | 276 | 0% | 276
6446 | AIR1 | A | Helios Online |  | AIR1-AAD NH EL + WW RH 6000 | Toiture pour montage extérieur | pour AIR1 NH EL + WW RH 6000 |  | 314 | 0% | 314
6447 | AIR1 | A | Helios Online |  | AIR1-AAD NH EL + WW RH 8000 | Toiture pour montage extérieur | pour AIR1 NH EL + WW RH 8000 |  | 372 | 0% | 372
6448 | AIR1 | A | Helios Online |  | AIR1-AAD NH EL + WW RH 9500 | Toiture pour montage extérieur | pour AIR1 NH EL + WW RH 9500 |  | 435 | 0% | 435
6437 | AIR1 | A | Helios Online |  | AIR1-AAD RH 12000 | Toiture pour montage extérieur | pour AIR1 RH 12000 |  | 1964 | 0% | 1964
6443 | AIR1 | A | Helios Online |  | AIR1-AAD RH 12000/ULM | Toiture pour montage extérieur centrale + module de recyclage | pour centrale AIR1 RH 12000 + module de recyclage |  | 2560 | 0% | 2560
6382 | AIR1 | A | Helios Online |  | AIR1-AAD RH 1500 | Toiture pour montage extérieur | pour AIR1 RH 1500 |  | 455 | 0% | 455
6438 | AIR1 | A | Helios Online |  | AIR1-AAD RH 15000 | Toiture pour montage extérieur | pour AIR1 RH 15000 |  | 2517 | 0% | 2517
6444 | AIR1 | A | Helios Online |  | AIR1-AAD RH 15000/ULM | Toiture pour montage extérieur centrale + module de recyclage | pour centrale AIR1 RH 15000 + module de recyclage |  | 3259 | 0% | 3259
6431 | AIR1 | A | Helios Online |  | AIR1-AAD RH 2000 | Toiture pour montage extérieur | pour AIR1 RH 2000 |  | 502 | 0% | 502
6432 | AIR1 | A | Helios Online |  | AIR1-AAD RH 3000 | Toiture pour montage extérieur | pour AIR1 RH 3000 |  | 564 | 0% | 564
6433 | AIR1 | A | Helios Online |  | AIR1-AAD RH 5000 | Toiture pour montage extérieur | pour AIR1 RH 5000 |  | 727 | 0% | 727
6439 | AIR1 | A | Helios Online |  | AIR1-AAD RH 5000/ULM | Toiture pour montage extérieur centrale + module de recyclage | pour centrale AIR1 RH 5000 + module de recyclage |  | 908 | 0% | 908
6434 | AIR1 | A | Helios Online |  | AIR1-AAD RH 6000 | Toiture pour montage extérieur | pour AIR1 RH 6000 |  | 896 | 0% | 896
6440 | AIR1 | A | Helios Online |  | AIR1-AAD RH 6000/ULM | Toiture pour montage extérieur centrale + module de recyclage | pour centrale AIR1 RH 6000 + module de recyclage |  | 1139 | 0% | 1139
6435 | AIR1 | A | Helios Online |  | AIR1-AAD RH 8000 | Toiture pour montage extérieur | pour AIR1 RH 8000 |  | 1161 | 0% | 1161
6441 | AIR1 | A | Helios Online |  | AIR1-AAD RH 8000/ULM | Toiture pour montage extérieur centrale + module de recyclage | pour AIR1 RH 8000 + module de recyclage |  | 1505 | 0% | 1505
6436 | AIR1 | A | Helios Online |  | AIR1-AAD RH 9500 | Toiture pour montage extérieur | Toiture pour montage extérieur pour AIR1 RH 9500 |  | 1391 | 0% | 1391
6442 | AIR1 | A | Helios Online |  | AIR1-AAD RH 9500/ULM | Toiture pour montage extérieur centrale + module de recyclage | pour AIR1 RH 9500 + module de recyclage |  | 1894 | 0% | 1894
6305 | AIR1 | A | Helios Online |  | AIR1-AAD XH 1000 | Toiture pour montage extérieur | pour AIR1 XH 1000 |  | 448 | 0% | 448
6306 | AIR1 | A | Helios Online |  | AIR1-AAD XH 1500 | Toiture pour montage extérieur | pour AIR1 XH 1500 |  | 469 | 0% | 469
6315 | AIR1 | A | Helios Online |  | AIR1-AAD XH 2500 | Toiture pour montage extérieur | pour AIR1 XH 2500 |  | 647 | 0% | 647
6316 | AIR1 | A | Helios Online |  | AIR1-AAD XH 3500 | Toiture pour montage extérieur | pour AIR1 XH 3500 |  | 884 | 0% | 884
6347 | AIR1 | A | Helios Online |  | AIR1-AAD XH 4500 | Toiture pour montage extérieur | pour AIR1 XH 4500 |  | 1144 | 0% | 1144
6349 | AIR1 | A | Helios Online |  | AIR1-AAD XH 5500 | Toiture pour montage extérieur | pour AIR1 XH 5500 |  | 1411 | 0% | 1411
6350 | AIR1 | A | Helios Online |  | AIR1-AAD XH 7000 | Toiture pour montage extérieur | pour AIR1 XH 7000 |  | 1964 | 0% | 1964
6378 | AIR1 | A | Helios Online |  | AIR1-AAD XH 8500 | Toiture pour montage extérieur | pour AIR1 XH 8500 |  | 2826 | 0% | 2826
40567 | AIR1 | A | Helios Online |  | AIR1-AAD XHP 1000 | Toiture pour montage extérieur | pour AIR1 XHP 1000 |  | 527 | 0% | 527
40580 | AIR1 | A | Helios Online |  | AIR1-AAD XHP 1500 | Toiture pour montage extérieur | pour AIR1 XHP 1500 |  | 574 | 0% | 574
40591 | AIR1 | A | Helios Online |  | AIR1-AAD XHP 2500 | Toiture pour montage extérieur | pour AIR1 XHP 2500 |  | 713 | 0% | 713
40556 | AIR1 | A | Helios Online |  | AIR1-AAD XHP 750 | Toiture pour montage extérieur | pour AIR1 XHP 750 |  | 496 | 0% | 496
6611 | AIR1 | A | Helios Online |  | AIR1-AAHA RH 12000 | Auvent de prise d'air | pour RH 12000 | pour montage extérieur | 1108 | 0% | 1108
6612 | AIR1 | A | Helios Online |  | AIR1-AAHA RH 15000 | Auvent de prise d'air | pour RH 15000 | pour montage extérieur | 1223 | 0% | 1223
6483 | AIR1 | A | Helios Online |  | AIR1-AAHA XH 1000 | Auvent de prise d'air | pour XH 1000 | pour montage extérieur | 450 | 0% | 450
6484 | AIR1 | A | Helios Online |  | AIR1-AAHA XH 1500/RH 1500 | Auvent de prise d'air | pour XH 1500/RH 1500 | pour montage extérieur | 535 | 0% | 535
6539 | AIR1 | A | Helios Online |  | AIR1-AAHA XH 2500/RH 2000 | Auvent de prise d'air | pour XH 2500/RH 2000 | pour montage extérieur | 594 | 0% | 594
6487 | AIR1 | A | Helios Online |  | AIR1-AAHA XH 3500-4500/RH 3000 | Auvent de prise d'air | pour XH 3500 - 4500/RH 3000 | pour montage extérieur | 707 | 0% | 707
6496 | AIR1 | A | Helios Online |  | AIR1-AAHA XH 5500/RH 5000-6000 | Auvent de prise d'air | pour XH 5500/RH 5000-6000 | pour montage extérieur | 707 | 0% | 707
6497 | AIR1 | A | Helios Online |  | AIR1-AAHA XH 7000/RH 8000 | Auvent de prise d'air | pour XH 7000/RH 8000 | pour montage extérieur | 816 | 0% | 816
6499 | AIR1 | A | Helios Online |  | AIR1-AAHA XH 8500/RH 9500 | Auvent de prise d'air | pour XH 8500/RH 9500 | pour montage extérieur | 885 | 0% | 885
6865 | AIR1 | A | Helios Online |  | AIR1-AAHF RH 12000 | Auvent de rejet d'air vicié | pour AIR1 RH 12000 | pour montage extérieur | 811 | 0% | 811
6866 | AIR1 | A | Helios Online |  | AIR1-AAHF RH 15000 | Auvent de rejet d'air vicié | pour AIR1 RH 15000 | pour montage extérieur | 896 | 0% | 896
6613 | AIR1 | A | Helios Online |  | AIR1-AAHF XH 1000 | Auvent de rejet d'air vicié | pour AIR1 XH 1000 | pour montage extérieur | 331 | 0% | 331
6643 | AIR1 | A | Helios Online |  | AIR1-AAHF XH 1500/RH 1500 | Auvent de rejet d'air vicié | pour XH 1500/RH 1500 | pour montage extérieur | 393 | 0% | 393
6646 | AIR1 | A | Helios Online |  | AIR1-AAHF XH 2500/RH 2000 | Auvent de rejet d'air vicié | pour XH 2500/RH 2000 | pour montage extérieur | 438 | 0% | 438
6647 | AIR1 | A | Helios Online |  | AIR1-AAHF XH 3500-4500/RH 3000 | Auvent de rejet d'air vicié | pour XH 3500 - 4500/RH 3000 | pour montage extérieur | 519 | 0% | 519
6648 | AIR1 | A | Helios Online |  | AIR1-AAHF XH 5500/RH 5000-6000 | Auvent de rejet d'air vicié | pour XH 5500/RH 5000-6000 | pour montage extérieur | 519 | 0% | 519
6841 | AIR1 | A | Helios Online |  | AIR1-AAHF XH 7000/RH 8000 | Auvent de rejet d'air vicié | pour XH 7000/RH 8000 | pour montage extérieur | 598 | 0% | 598
6864 | AIR1 | A | Helios Online |  | AIR1-AAHF XH 8500/RH 9500 | Auvent de rejet d'air vicié | pour XH 8500/RH 9500 | pour montage extérieur | 647 | 0% | 647
7064 | AIR1 | A | Helios Online |  | AIR1-AAHK | Chauffage pour coffret de régulation | Chauffage pour coffret de régulation de AIR1 | pour montage extérieur | 256 | 0% | 256
6186 | AIR1 | A | Helios Online |  | AIR1-BE ECO | Commande à distance ECO | Commande à distance ECO pour AIR1 | affichage LCD, E3-DSP | 210 | 0% | 210
6187 | AIR1 | A | Helios Online |  | AIR1-BE TOUCH | Commande à distance TOUCH | Commande à distance TOUCH pour AIR1 | écran tactile 7", ED-T7 | 856 | 0% | 856
40751 | AIR1 | A | Helios Online |  | AIR1-BE TOUCH 2 | Commande à distance TOUCH version 2 | Commande à distance TOUCH pour AIR1 | écran tactile 7", ED-T7 | 856 | 0% | 856
6756 | AIR1 | A | Helios Online |  | AIR1-CAP | Kit mode pression constante | Kit mode pression constante pour AIR1 |  | 385 | 0% | 385
40397 | AIR1 | A | Helios Online |  | AIR1-CO DX RH 12000 L | Battérie à détente directe change-over | Externe pour RH 12000 | Version gauche, L | 10470 | 0% | 10470
40406 | AIR1 | A | Helios Online |  | AIR1-CO DX RH 12000 R | Battérie à détente directe change-over | Externe pour RH 12000 | Version droite, R | 10470 | 0% | 10470
40390 | AIR1 | A | Helios Online |  | AIR1-CO DX RH 1500 L | Battérie à détente directe change-over | Externe pour RH 1500 | Version gauche, L | 3035 | 0% | 3035
40399 | AIR1 | A | Helios Online |  | AIR1-CO DX RH 1500 R | Battérie à détente directe change-over | Externe pour RH 1500 | Version droite, R | 3035 | 0% | 3035
40398 | AIR1 | A | Helios Online |  | AIR1-CO DX RH 15000 L | Battérie à détente directe change-over | Externe pour RH 15000 | Version gauche, L | 13025 | 0% | 13025
40407 | AIR1 | A | Helios Online |  | AIR1-CO DX RH 15000 R | Battérie à détente directe change-over | Externe pour RH 15000 | Version droite, R | 13025 | 0% | 13025
40391 | AIR1 | A | Helios Online |  | AIR1-CO DX RH 2000 L | Battérie à détente directe change-over | Externe pour RH 2000 | Version gauche, L | 3629 | 0% | 3629
40400 | AIR1 | A | Helios Online |  | AIR1-CO DX RH 2000 R | Battérie à détente directe change-over | Externe pour RH 2000 | Version droite, R | 3629 | 0% | 3629
40392 | AIR1 | A | Helios Online |  | AIR1-CO DX RH 3000 L | Battérie à détente directe change-over | Externe pour RH 3000 | Version gauche, L | 4427 | 0% | 4427
40401 | AIR1 | A | Helios Online |  | AIR1-CO DX RH 3000 R | Battérie à détente directe change-over | Externe pour RH 3000 | Version droite, R | 4427 | 0% | 4427
40393 | AIR1 | A | Helios Online |  | AIR1-CO DX RH 5000 L | Battérie à détente directe change-over | Externe pour RH 5000 | Version gauche, L | 5648 | 0% | 5648
40402 | AIR1 | A | Helios Online |  | AIR1-CO DX RH 5000 R | Battérie à détente directe change-over | Externe pour RH 5000 | Version droite, R | 5648 | 0% | 5648
40394 | AIR1 | A | Helios Online |  | AIR1-CO DX RH 6000 L | Battérie à détente directe change-over | Externe pour RH 6000 | Version gauche, L | 6598 | 0% | 6598
40403 | AIR1 | A | Helios Online |  | AIR1-CO DX RH 6000 R | Battérie à détente directe change-over | Externe pour RH 6000 | Version droite, R | 6598 | 0% | 6598
40395 | AIR1 | A | Helios Online |  | AIR1-CO DX RH 8000 L | Battérie à détente directe change-over | Externe pour RH 8000 | Version gauche, L | 9327 | 0% | 9327
40404 | AIR1 | A | Helios Online |  | AIR1-CO DX RH 8000 R | Battérie à détente directe change-over | Externe pour RH 8000 | Version droite, R | 9327 | 0% | 9327
40396 | AIR1 | A | Helios Online |  | AIR1-CO DX RH 9500 L | Battérie à détente directe change-over | Externe pour RH 9500 | Version gauche, L | 10144 | 0% | 10144
40405 | AIR1 | A | Helios Online |  | AIR1-CO DX RH 9500 R | Battérie à détente directe change-over | Externe pour RH 9500 | Version droite, R | 10144 | 0% | 10144
40747 | AIR1 | A | Helios Online |  | AIR1-CO DX XC 1000 L | Battérie à détente directe change-over | Externe pour XC 1000 | Version gauche, L | 1364 | 0% | 1364
40748 | AIR1 | A | Helios Online |  | AIR1-CO DX XC 1000 R | Battérie à détente directe change-over | Externe pour XC 1000 | Version droite, R | 1364 | 0% | 1364
40366 | AIR1 | A | Helios Online |  | AIR1-CO DX XC 1400 L | Battérie à détente directe change-over | Externe pour XC 1400 L | Version gauche, L | 1553 | 0% | 1553
40371 | AIR1 | A | Helios Online |  | AIR1-CO DX XC 1400 R | Battérie à détente directe change-over | Externe pour XC 1400 R | Version droite, R | 1553 | 0% | 1553
40367 | AIR1 | A | Helios Online |  | AIR1-CO DX XC 2200 L | Battérie à détente directe change-over | Externe pour XC 2200 L | Version gauche, L | 2060 | 0% | 2060
40372 | AIR1 | A | Helios Online |  | AIR1-CO DX XC 2200 R | Battérie à détente directe change-over | Externe pour XC 2200 R | Version droite, R | 2060 | 0% | 2060
40368 | AIR1 | A | Helios Online |  | AIR1-CO DX XC 3200 L | Battérie à détente directe change-over | Externe pour XC 3200 L | Version gauche, L | 2591 | 0% | 2591
40373 | AIR1 | A | Helios Online |  | AIR1-CO DX XC 3200 R | Battérie à détente directe change-over | Externe pour XC 3200 R | Version droite, R | 2591 | 0% | 2591
40364 | AIR1 | A | Helios Online |  | AIR1-CO DX XC 500 L | Battérie à détente directe change-over | Externe pour XC 500 L | Version gauche, L | 1097 | 0% | 1097
40369 | AIR1 | A | Helios Online |  | AIR1-CO DX XC 500 R | Battérie à détente directe change-over | Externe pour XC 500 R | Version droite, R | 1097 | 0% | 1097
40365 | AIR1 | A | Helios Online |  | AIR1-CO DX XC 700 L | Battérie à détente directe change-over | Externe pour XC 700 L | Version gauche, L | 1200 | 0% | 1200
40370 | AIR1 | A | Helios Online |  | AIR1-CO DX XC 700 R | Battérie à détente directe change-over | Externe pour XC 700 R | Version droite, R | 1200 | 0% | 1200
40374 | AIR1 | A | Helios Online |  | AIR1-CO DX XH 1000 L | Battérie à détente directe change-over | Externe pour XH 1000 | Version gauche, L | 2234 | 0% | 2234
40382 | AIR1 | A | Helios Online |  | AIR1-CO DX XH 1000 R | Battérie à détente directe change-over | Externe pour XH 1000 | Version droite, R | 2234 | 0% | 2234
40375 | AIR1 | A | Helios Online |  | AIR1-CO DX XH 1500 L | Battérie à détente directe change-over | Externe pour XH 1500 | Version gauche, L | 2750 | 0% | 2750
40383 | AIR1 | A | Helios Online |  | AIR1-CO DX XH 1500 R | Battérie à détente directe change-over | Externe pour XH 1500 | Version droite, R | 2750 | 0% | 2750
40376 | AIR1 | A | Helios Online |  | AIR1-CO DX XH 2500 L | Battérie à détente directe change-over | Externe pour XH 2500 | Version gauche, L | 3494 | 0% | 3494
40384 | AIR1 | A | Helios Online |  | AIR1-CO DX XH 2500 R | Battérie à détente directe change-over | Externe pour XH 2500 | Version droite, R | 3494 | 0% | 3494
40377 | AIR1 | A | Helios Online |  | AIR1-CO DX XH 3500 L | Battérie à détente directe change-over | Externe pour XH 3500 | Version gauche, L | 4163 | 0% | 4163
40385 | AIR1 | A | Helios Online |  | AIR1-CO DX XH 3500 R | Battérie à détente directe change-over | Externe pour XH 3500 | Version droite, R | 4163 | 0% | 4163
40378 | AIR1 | A | Helios Online |  | AIR1-CO DX XH 4500 L | Battérie à détente directe change-over | Externe pour XH 4500 | Version gauche, L | 5154 | 0% | 5154
40386 | AIR1 | A | Helios Online |  | AIR1-CO DX XH 4500 R | Battérie à détente directe change-over | Externe pour XH 4500 | Version droite, R | 5154 | 0% | 5154
40379 | AIR1 | A | Helios Online |  | AIR1-CO DX XH 5500 L | Battérie à détente directe change-over | Externe pour XH 5500 | Version gauche, L | 6773 | 0% | 6773
40387 | AIR1 | A | Helios Online |  | AIR1-CO DX XH 5500 R | Battérie à détente directe change-over | Externe pour XH 5500 | Version droite, R | 6773 | 0% | 6773
40380 | AIR1 | A | Helios Online |  | AIR1-CO DX XH 7000 L | Battérie à détente directe change-over | Externe pour XH 7000 | Version gauche, L | 6925 | 0% | 6925
40388 | AIR1 | A | Helios Online |  | AIR1-CO DX XH 7000 R | Battérie à détente directe change-over | Externe pour XH 7000 | Version droite, R | 6925 | 0% | 6925
40381 | AIR1 | A | Helios Online |  | AIR1-CO DX XH 8500 L | Battérie à détente directe change-over | Externe pour XH 8500 | Version gauche, L | 9097 | 0% | 9097
40389 | AIR1 | A | Helios Online |  | AIR1-CO DX XH 8500 R | Battérie à détente directe change-over | Externe pour XH 8500 | Version droite, R | 9097 | 0% | 9097
40565 | AIR1 | A | Helios Online |  | AIR1-CO DX XHP 1000 L | Battérie à détente directe change-over | Externe pour XHP 1000 | Version gauche, L | 2325 | 0% | 2325
40566 | AIR1 | A | Helios Online |  | AIR1-CO DX XHP 1000 R | Battérie à détente directe change-over | Externe pour XHP 1000 | Version droite, R | 2325 | 0% | 2325
40578 | AIR1 | A | Helios Online |  | AIR1-CO DX XHP 1500 L | Battérie à détente directe change-over | Externe pour XHP 1500 | Version gauche, L | 2713 | 0% | 2713
40579 | AIR1 | A | Helios Online |  | AIR1-CO DX XHP 1500 R | Battérie à détente directe change-over | Externe pour XHP 1500 | Version droite, R | 2713 | 0% | 2713
40589 | AIR1 | A | Helios Online |  | AIR1-CO DX XHP 2500 L | Battérie à détente directe change-over | Externe pour XHP 2500 | Version gauche, L | 3410 | 0% | 3410
40590 | AIR1 | A | Helios Online |  | AIR1-CO DX XHP 2500 R | Battérie à détente directe change-over | Externe pour XHP 2500 | Version droite, R | 3410 | 0% | 3410
40554 | AIR1 | A | Helios Online |  | AIR1-CO DX XHP 750 L | Battérie à détente directe change-over | Externe pour XHP 750 | Version gauche, L | 2170 | 0% | 2170
40555 | AIR1 | A | Helios Online |  | AIR1-CO DX XHP 750 R | Battérie à détente directe change-over | Externe pour XHP 750 | Version droite, R | 2170 | 0% | 2170
40487 | AIR1 | A | Helios Online |  | AIR1-CO DX XVP 1250 L | Battérie à détente directe change-over | Externe pour XVP 1250 | Version gauche, L | 2279 | 0% | 2279
40488 | AIR1 | A | Helios Online |  | AIR1-CO DX XVP 1250 R | Battérie à détente directe change-over | Externe pour XVP 1250 | Version droite, R | 2279 | 0% | 2279
40494 | AIR1 | A | Helios Online |  | AIR1-CO DX XVP 1800 L | Battérie à détente directe change-over | Externe pour XVP 1800 | Version gauche, L | 2539 | 0% | 2539
40495 | AIR1 | A | Helios Online |  | AIR1-CO DX XVP 1800 R | Battérie à détente directe change-over | Externe pour XVP 1800 | Version droite, R | 2539 | 0% | 2539
40505 | AIR1 | A | Helios Online |  | AIR1-CO DX XVP 2500 L | Battérie à détente directe change-over | Externe pour XVP 2500 | Version gauche, L | 2995 | 0% | 2995
40506 | AIR1 | A | Helios Online |  | AIR1-CO DX XVP 2500 R | Battérie à détente directe change-over | Externe pour XVP 2500 | Version droite, R | 2995 | 0% | 2995
40512 | AIR1 | A | Helios Online |  | AIR1-CO DX XVP 3500 L | Battérie à détente directe change-over | Externe pour XVP 3500 | Version gauche, L | 3451 | 0% | 3451
40513 | AIR1 | A | Helios Online |  | AIR1-CO DX XVP 3500 R | Battérie à détente directe change-over | Externe pour XVP 3500 | Version droite, R | 3451 | 0% | 3451
40478 | AIR1 | A | Helios Online |  | AIR1-CO DX XVP 850 L | Battérie à détente directe change-over | Externe pour XVP 850 | Version gauche, L | 1758 | 0% | 1758
40479 | AIR1 | A | Helios Online |  | AIR1-CO DX XVP 850 R | Battérie à détente directe change-over | Externe pour XVP 850 | Version droite, R | 1758 | 0% | 1758
7124 | AIR1 | A | Helios Online |  | AIR1-CO2 K | Sonde CO2 de gaine | Sonde CO2 de gaine | Sortie 0-10V | 1052 | 0% | 1052
3628 | AIR1 | A | Helios Online |  | AIR1-ENH RH 12000 | Batterie électrique de post-chauffage externe | pour AIR1 RH 12000/ 38,9 kW |  | 5727 | 0% | 5727
3605 | AIR1 | A | Helios Online |  | AIR1-ENH RH 1500 | Batterie électrique de post-chauffage externe | pour AIR1 RH 1500/ 4,2 kW |  | 680 | 0% | 680
3642 | AIR1 | A | Helios Online |  | AIR1-ENH RH 15000 | Batterie électrique de post-chauffage externe | pour AIR1 RH 1(000/ 44 kW |  | 6599 | 0% | 6599
3616 | AIR1 | A | Helios Online |  | AIR1-ENH RH 2000 | Batterie électrique de post-chauffage externe | pour AIR1 RH 2000/ 5,8 kW |  | 884 | 0% | 884
3617 | AIR1 | A | Helios Online |  | AIR1-ENH RH 3000 | Batterie électrique de post-chauffage externe | pour AIR1 RH 3000/ 9,1 kW |  | 1178 | 0% | 1178
3618 | AIR1 | A | Helios Online |  | AIR1-ENH RH 5000 | Batterie électrique de post-chauffage externe | pour AIR1 RH 5000/ 15,6 kW |  | 3022 | 0% | 3022
3625 | AIR1 | A | Helios Online |  | AIR1-ENH RH 6000 | Batterie électrique de post-chauffage externe | pour AIR1 RH 6000/ 18,1 kW |  | 4019 | 0% | 4019
3626 | AIR1 | A | Helios Online |  | AIR1-ENH RH 8000 | Batterie électrique de post-chauffage externe | pour AIR1 RH 8000/ 22 kW |  | 4659 | 0% | 4659
3627 | AIR1 | A | Helios Online |  | AIR1-ENH RH 9500 | Batterie électrique de post-chauffage externe | pour AIR1 RH 9500/ 29,2 kW |  | 5304 | 0% | 5304
40742 | AIR1 | A | Helios Online |  | AIR1-ENH XC 1000 | Batterie électrique de post-chauffage intégrée | pour AIR 1 XC 1000 |  | 698 | 0% | 698
3574 | AIR1 | A | Helios Online |  | AIR1-ENH XC 1400 | Batterie électrique de post-chauffage intégrée | pour AIR 1 XC 1400/ 4,5 kW |  | 805 | 0% | 805
3575 | AIR1 | A | Helios Online |  | AIR1-ENH XC 2200 | Batterie électrique de post-chauffage intégrée | pour AIR 1 XC 2200/ 7,05 kW |  | 1108 | 0% | 1108
2489 | AIR1 | A | Helios Online |  | AIR1-ENH XC 3200 | Batterie électrique de post-chauffage intégrée | pour AIR 1 XC 3200/ 10,5 kW |  | 1267 | 0% | 1267
3558 | AIR1 | A | Helios Online |  | AIR1-ENH XC 500 | Batterie électrique de post-chauffage intégrée | pour AIR 1 XC 500/ 1,6 kW |  | 481 | 0% | 481
3559 | AIR1 | A | Helios Online |  | AIR1-ENH XC 700 | Batterie électrique de post-chauffage intégrée | pour AIR 1 XC 700/ 2,3 kW |  | 609 | 0% | 609
3587 | AIR1 | A | Helios Online |  | AIR1-ENH XH 1000 | Batterie électrique de post-chauffage intégrée | pour AIR 1 XH 1000/ 2,6 kW |  | 603 | 0% | 603
3588 | AIR1 | A | Helios Online |  | AIR1-ENH XH 1500 | Batterie électrique de post-chauffage intégrée | pour AIR 1 XH 1500/ 3,9 kW |  | 668 | 0% | 668
3590 | AIR1 | A | Helios Online |  | AIR1-ENH XH 2500 | Batterie électrique de post-chauffage intégrée | pour AIR 1 XH 2500/ 6,6 kW |  | 1016 | 0% | 1016
3592 | AIR1 | A | Helios Online |  | AIR1-ENH XH 3500 | Batterie électrique de post-chauffage intégrée | pour AIR 1 XH 3500/ 9,6 kW |  | 1088 | 0% | 1088
3593 | AIR1 | A | Helios Online |  | AIR1-ENH XH 4500 | Batterie électrique de post-chauffage intégrée | pour AIR 1 XH 4500/ 12,9 kW |  | 1517 | 0% | 1517
3595 | AIR1 | A | Helios Online |  | AIR1-ENH XH 5500 | Batterie électrique de post-chauffage intégrée | pour AIR 1 XH 5500/ 17,7 kW |  | 1680 | 0% | 1680
3603 | AIR1 | A | Helios Online |  | AIR1-ENH XH 7000 | Batterie électrique de post-chauffage intégrée | pour AIR 1 XH 7000/ 21 kW |  | 2143 | 0% | 2143
3604 | AIR1 | A | Helios Online |  | AIR1-ENH XH 8500 | Batterie électrique de post-chauffage intégrée | pour AIR 1 XH 8500/ 22 kW |  | 2367 | 0% | 2367
40561 | AIR1 | A | Helios Online |  | AIR1-ENH XHP 1000-3,6 | Batterie électrique de post-chauffage | A intégrer dans l'appareil XHP 1000 | Puissance 3600 W | 682 | 0% | 682
40573 | AIR1 | A | Helios Online |  | AIR1-ENH XHP 1500 | Batterie électrique de post-chauffage | A intégrer dans l'appareil XHP 1500 | Puissance 5400 W | 946 | 0% | 946
40585 | AIR1 | A | Helios Online |  | AIR1-ENH XHP 2500 | Batterie électrique de post-chauffage | A intégrer dans l'appareil XHP 2500 | Puissance 9000 W | 1054 | 0% | 1054
40550 | AIR1 | A | Helios Online |  | AIR1-ENH XHP 750 | Batterie électrique de post-chauffage | A intégrer dans l'appareil XHP 750 | Puissance 2700 W | 620 | 0% | 620
40483 | AIR1 | A | Helios Online |  | AIR1-ENH XVP 1250-4,5 | Batterie électrique de post-chauffage | A intégrer dans l'appareil XVP 1250 | Puissance 4520 W | 744 | 0% | 744
40490 | AIR1 | A | Helios Online |  | AIR1-ENH XVP 1800 | Batterie électrique de post-chauffage | A intégrer dans l'appareil XVP 1800 | Puissance 6510 W | 992 | 0% | 992
40497 | AIR1 | A | Helios Online |  | AIR1-ENH XVP 2500 | Batterie électrique de post-chauffage | A intégrer dans l'appareil XVP 2500 | Puissance 9040 W | 1054 | 0% | 1054
40508 | AIR1 | A | Helios Online |  | AIR1-ENH XVP 3500 | Batterie électrique de post-chauffage | A intégrer dans l'appareil XVP 3500 | Puissance 12650 W | 1395 | 0% | 1395
40474 | AIR1 | A | Helios Online |  | AIR1-ENH XVP 850 | Batterie électrique de post-chauffage | A intégrer dans l'appareil XVP 850 | Puissance 2965 W | 589 | 0% | 589
1871 | AIR1 | A | Helios Online |  | AIR1-EVH RH 12000 | Batterie électrique de préchauffage externe | pour AIR1 RH 12000/ 22 kW |  | 5936 | 0% | 5936
1262 | AIR1 | A | Helios Online |  | AIR1-EVH RH 1500 | Batterie électrique de préchauffage externe | pour AIR1 RH 1500/ 4,2 kW |  | 1674 | 0% | 1674
1883 | AIR1 | A | Helios Online |  | AIR1-EVH RH 15000 | Batterie électrique de préchauffage externe | pour AIR1 RH 15000/ 22 kW |  | 6785 | 0% | 6785
1710 | AIR1 | A | Helios Online |  | AIR1-EVH RH 2000 | Batterie électrique de préchauffage externe | pour AIR1 RH 2000/ 5,8 kW |  | 2207 | 0% | 2207
1711 | AIR1 | A | Helios Online |  | AIR1-EVH RH 3000 | Batterie électrique de préchauffage externe | pour AIR1 RH 3000/ 9,1 kW |  | 2808 | 0% | 2808
1791 | AIR1 | A | Helios Online |  | AIR1-EVH RH 5000 | Batterie électrique de préchauffage externe | pour AIR1 RH 5000/ 15,6 kW |  | 3080 | 0% | 3080
1792 | AIR1 | A | Helios Online |  | AIR1-EVH RH 6000 | Batterie électrique de préchauffage externe | pour AIR1 RH 6000/ 18,1 kW |  | 4078 | 0% | 4078
1819 | AIR1 | A | Helios Online |  | AIR1-EVH RH 8000 | Batterie électrique de préchauffage externe | pour AIR1 RH 8000/ 22 kW |  | 4771 | 0% | 4771
1830 | AIR1 | A | Helios Online |  | AIR1-EVH RH 9500 | Batterie électrique de préchauffage externe | pour AIR1 RH 9500/ 22 kW |  | 5440 | 0% | 5440
40560 | AIR1 | A | Helios Online |  | AIR1-EVH XHP 1000 | Batterie électrique de pré-chauffage | A intégrer dans l'appareil XHP 1000 | Puissance 3600 W | 667 | 0% | 667
40572 | AIR1 | A | Helios Online |  | AIR1-EVH XHP 1000-2,5 | Batterie électrique de pré-chauffage | A intégrer dans l'appareil XHP 1000 | Puissance 2500 W | 636 | 0% | 636
40571 | AIR1 | A | Helios Online |  | AIR1-EVH XHP 1500 | Batterie électrique de pré-chauffage | A intégrer dans l'appareil XHP 1500 | Puissance 3600 W | 667 | 0% | 667
40584 | AIR1 | A | Helios Online |  | AIR1-EVH XHP 2500 | Batterie électrique de pré-chauffage | A intégrer dans l'appareil XHP 2500 | Puissance 9000 W | 1070 | 0% | 1070
40549 | AIR1 | A | Helios Online |  | AIR1-EVH XHP 750 | Batterie électrique de pré-chauffage | A intégrer dans l'appareil XHP 750 | Puissance 2700 W | 620 | 0% | 620
40481 | AIR1 | A | Helios Online |  | AIR1-EVH XVP 1250-2,6 | Batterie électrique de pré-chauffage | A intégrer dans l'appareil XVP 1250 | Puissance 2605 W | 682 | 0% | 682
40480 | AIR1 | A | Helios Online |  | AIR1-EVH XVP 1250-3,6 | Batterie électrique de pré-chauffage | A intégrer dans l'appareil XVP 1250 | Puissance 3600 W | 713 | 0% | 713
40489 | AIR1 | A | Helios Online |  | AIR1-EVH XVP 1800 | Batterie électrique de pré-chauffage | A intégrer dans l'appareil XVP 1800 | Puissance 6510 W | 992 | 0% | 992
40496 | AIR1 | A | Helios Online |  | AIR1-EVH XVP 2500 | Batterie électrique de pré-chauffage | A intégrer dans l'appareil XVP 2500 | Puissance 9040 W | 1054 | 0% | 1054
40507 | AIR1 | A | Helios Online |  | AIR1-EVH XVP 3500 | Batterie électrique de pré-chauffage | A intégrer dans l'appareil XVP 3500 | Puissance 12650 W | 1395 | 0% | 1395
40473 | AIR1 | A | Helios Online |  | AIR1-EVH XVP 850 | Batterie électrique de pré-chauffage | A intégrer dans l'appareil XVP 850 | Puissance 2965 W | 574 | 0% | 574
6020 | AIR1 | A | Helios Online |  | AIR1-JVK RH 12000 | Registre à lamelles | pour AIR1 RH 12000, échanchéité de classe 2 |  | 1675 | 0% | 1675
6021 | AIR1 | A | Helios Online |  | AIR1-JVK RH 15000 | Registre à lamelles | pour AIR1 RH 15000, échanchéité de classe 2 |  | 2113 | 0% | 2113
40749 | AIR1 | A | Helios Online |  | AIR1-JVK XC 1000 | Registre à lamelles | pour AIR1 XC 1000, échanchéité de classe 2 |  | 844 | 0% | 844
5856 | AIR1 | A | Helios Online |  | AIR1-JVK XC 1400 | Registre à lamelles | pour AIR1 XC 1400, échanchéité de classe 2 |  | 892 | 0% | 892
6000 | AIR1 | A | Helios Online |  | AIR1-JVK XC 2200 | Registre à lamelles | pour AIR1 XC 2200, échanchéité de classe 2 |  | 956 | 0% | 956
6003 | AIR1 | A | Helios Online |  | AIR1-JVK XC 3200 | Registre à lamelles | pour AIR1 XC 3200, échanchéité de classe 2 |  | 1021 | 0% | 1021
5421 | AIR1 | A | Helios Online |  | AIR1-JVK XC 500 | Registre à lamelles | pour AIR1 XC 500, échanchéité de classe 2 |  | 793 | 0% | 793
5841 | AIR1 | A | Helios Online |  | AIR1-JVK XC 700 | Registre à lamelles | pour AIR1 XC 700, échanchéité de classe 2 |  | 820 | 0% | 820
6005 | AIR1 | A | Helios Online |  | AIR1-JVK XH 1000 | Registre à lamelles | pour AIR1 XH 1000, échanchéité de classe 2 |  | 989 | 0% | 989
6006 | AIR1 | A | Helios Online |  | AIR1-JVK XH 1500/RH 1500 | Registre à lamelles | pour AIR1 XH 1500/RH 1500, échanchéité de classe 2 |  | 1073 | 0% | 1073
6007 | AIR1 | A | Helios Online |  | AIR1-JVK XH 2500/RH 2000 | Registre à lamelles | pour AIR1 XH 2500/RH 2000, échanchéité de classe 2 |  | 1200 | 0% | 1200
6009 | AIR1 | A | Helios Online |  | AIR1-JVK XH 3500-4500/RH 3000 | Registre à lamelles | pour AIR1 XH 3500-4500/RH 3000, échanchéité de classe 2 |  | 1330 | 0% | 1330
6010 | AIR1 | A | Helios Online |  | AIR1-JVK XH 5500/RH 5000-6000 | Registre à lamelles | pour AIR1 XH 5500/RH 5000-6000, échanchéité de classe 2 |  | 1500 | 0% | 1500
6012 | AIR1 | A | Helios Online |  | AIR1-JVK XH 7000/RH 8000 | Registre à lamelles | pour AIR1 XH 7000/RH 8000, échanchéité de classe 2 |  | 1605 | 0% | 1605
6013 | AIR1 | A | Helios Online |  | AIR1-JVK XH 8500/RH 9500 | Registre à lamelles | pour AIR1 XH 8500/RH 9500, échanchéité de classe 2 |  | 1749 | 0% | 1749
6868 | AIR1 | A | Helios Online |  | AIR1-KP XC 2200-3200 | Pompe de relevage de condensats | Pompe de relevage de condensats pour AIR1 XC 2200-3200 |  | 271 | 0% | 271
6867 | AIR1 | A | Helios Online |  | AIR1-KP XC 500-1400 | Pompe de relevage de condensats | Pompe de relevage de condensats pour AIR1 XC 500-1400 |  | 216 | 0% | 216
4865 | AIR1 | A | Helios Online |  | AIR1-KR DX RH 12000 L | Batterie froide à détente directe | pour AIR1 RH 12000/ servitude gauche |  | 10470 | 0% | 10470
5281 | AIR1 | A | Helios Online |  | AIR1-KR DX RH 12000 R | Batterie froide à détente directe | pour AIR1 RH 12000/ servitude droite |  | 10470 | 0% | 10470
4416 | AIR1 | A | Helios Online |  | AIR1-KR DX RH 1500 L | Batterie froide à détente directe | pour AIR1 RH 1500/ servitude gauche |  | 3035 | 0% | 3035
5001 | AIR1 | A | Helios Online |  | AIR1-KR DX RH 1500 R | Batterie froide à détente directe | pour AIR1 RH 1500/ servitude droite |  | 3081 | 0% | 3081
4866 | AIR1 | A | Helios Online |  | AIR1-KR DX RH 15000 L | Batterie froide à détente directe | pour AIR1 RH 15000/ servitude gauche |  | 12769 | 0% | 12769
5282 | AIR1 | A | Helios Online |  | AIR1-KR DX RH 15000 R | Batterie froide à détente directe | pour AIR1 RH 15000/ servitude droite |  | 12769 | 0% | 12769
4417 | AIR1 | A | Helios Online |  | AIR1-KR DX RH 2000 L | Batterie froide à détente directe | pour AIR1 RH 2000/ servitude gauche |  | 3629 | 0% | 3629
5025 | AIR1 | A | Helios Online |  | AIR1-KR DX RH 2000 R | Batterie froide à détente directe | pour AIR1 RH 2000/ servitude droite |  | 3629 | 0% | 3629
4422 | AIR1 | A | Helios Online |  | AIR1-KR DX RH 3000 L | Batterie froide à détente directe | pour AIR1 RH 3000/ servitude gauche |  | 4427 | 0% | 4427
5028 | AIR1 | A | Helios Online |  | AIR1-KR DX RH 3000 R | Batterie froide à détente directe | pour AIR1 RH 3000/ servitude droite |  | 4427 | 0% | 4427
4424 | AIR1 | A | Helios Online |  | AIR1-KR DX RH 5000 L | Batterie froide à détente directe | pour AIR1 RH 5000/ servitude gauche |  | 5648 | 0% | 5648
5046 | AIR1 | A | Helios Online |  | AIR1-KR DX RH 5000 R | Batterie froide à détente directe | pour AIR1 RH 5000/ servitude droite |  | 5648 | 0% | 5648
4425 | AIR1 | A | Helios Online |  | AIR1-KR DX RH 6000 L | Batterie froide à détente directe | pour AIR1 RH 6000/ servitude gauche |  | 6598 | 0% | 6598
5239 | AIR1 | A | Helios Online |  | AIR1-KR DX RH 6000 R | Batterie froide à détente directe | pour AIR1 RH 6000/ servitude droite |  | 6598 | 0% | 6598
4426 | AIR1 | A | Helios Online |  | AIR1-KR DX RH 8000 L | Batterie froide à détente directe | pour AIR1 RH 8000/ servitude gauche |  | 9142 | 0% | 9142
5240 | AIR1 | A | Helios Online |  | AIR1-KR DX RH 8000 R | Batterie froide à détente directe | pour AIR1 RH 8000/ servitude droite |  | 9142 | 0% | 9142
4864 | AIR1 | A | Helios Online |  | AIR1-KR DX RH 9500 L | Batterie froide à détente directe | pour AIR1 RH 9500/ servitude gauche |  | 10144 | 0% | 10144
5280 | AIR1 | A | Helios Online |  | AIR1-KR DX RH 9500 R | Batterie froide à détente directe | pour AIR1 RH 9500/ servitude droite |  | 10144 | 0% | 10144
4869 | AIR1 | A | Helios Online |  | AIR1-KR DX XC 1400 L | Batterie froide à détente directe | pour AIR1 XC 1400 L |  | 1553 | 0% | 1553
40132 | AIR1 | A | Helios Online |  | AIR1-KR DX XC 1400 R | Batterie froide à détente directe | pour AIR1 XC 1400 R |  | 1553 | 0% | 1553
4870 | AIR1 | A | Helios Online |  | AIR1-KR DX XC 2200 L | Batterie froide à détente directe | pour AIR1 XC 2200 L |  | 2060 | 0% | 2060
40133 | AIR1 | A | Helios Online |  | AIR1-KR DX XC 2200 R | Batterie froide à détente directe | pour AIR1 XC 2200 R |  | 2060 | 0% | 2060
4871 | AIR1 | A | Helios Online |  | AIR1-KR DX XC 3200 L | Batterie froide à détente directe | pour AIR1 XC 3200 L |  | 2591 | 0% | 2591
40134 | AIR1 | A | Helios Online |  | AIR1-KR DX XC 3200 R | Batterie froide à détente directe | pour AIR1 XC 3200 R |  | 2591 | 0% | 2591
4867 | AIR1 | A | Helios Online |  | AIR1-KR DX XC 500 L | Batterie froide à détente directe | pour AIR1 XC 500 L |  | 1097 | 0% | 1097
40130 | AIR1 | A | Helios Online |  | AIR1-KR DX XC 500 R | Batterie froide à détente directe | pour AIR1 XC 500 R |  | 1097 | 0% | 1097
4868 | AIR1 | A | Helios Online |  | AIR1-KR DX XC 700 L | Batterie froide à détente directe | pour AIR1 XC 700 L |  | 1200 | 0% | 1200
40131 | AIR1 | A | Helios Online |  | AIR1-KR DX XC 700 R | Batterie froide à détente directe | pour AIR1 XC 700 R |  | 1200 | 0% | 1200
4403 | AIR1 | A | Helios Online |  | AIR1-KR DX XH 1000 L | Batterie froide à détente directe | pour AIR1 XH 1000/ servitude gauche |  | 2234 | 0% | 2234
4872 | AIR1 | A | Helios Online |  | AIR1-KR DX XH 1000 R | Batterie froide à détente directe | pour AIR1 XH 1000/ servitude droite |  | 2234 | 0% | 2234
4406 | AIR1 | A | Helios Online |  | AIR1-KR DX XH 1500 L | Batterie froide à détente directe | pour AIR1 XH 1500/ servitude gauche |  | 2750 | 0% | 2750
4873 | AIR1 | A | Helios Online |  | AIR1-KR DX XH 1500 R | Batterie froide à détente directe | pour AIR1 XH 1500/ servitude droite |  | 2750 | 0% | 2750
4407 | AIR1 | A | Helios Online |  | AIR1-KR DX XH 2500 L | Batterie froide à détente directe | pour AIR1 XH 2500/ servitude gauche |  | 3494 | 0% | 3494
4877 | AIR1 | A | Helios Online |  | AIR1-KR DX XH 2500 R | Batterie froide à détente directe | pour AIR1 XH 2500/ servitude droite |  | 3494 | 0% | 3494
4408 | AIR1 | A | Helios Online |  | AIR1-KR DX XH 3500 L | Batterie froide à détente directe | pour AIR1 XH 3500/ servitude gauche |  | 4163 | 0% | 4163
4878 | AIR1 | A | Helios Online |  | AIR1-KR DX XH 3500 R | Batterie froide à détente directe | pour AIR1 XH 3500/ servitude droite |  | 4163 | 0% | 4163
4409 | AIR1 | A | Helios Online |  | AIR1-KR DX XH 4500 L | Batterie froide à détente directe | pour AIR1 XH 4500/ servitude gauche |  | 5154 | 0% | 5154
4879 | AIR1 | A | Helios Online |  | AIR1-KR DX XH 4500 R | Batterie froide à détente directe | pour AIR1 XH 4500/ servitude droite |  | 5154 | 0% | 5154
4410 | AIR1 | A | Helios Online |  | AIR1-KR DX XH 5500 L | Batterie froide à détente directe | pour AIR1 XH 5500/ servitude gauche |  | 6773 | 0% | 6773
4883 | AIR1 | A | Helios Online |  | AIR1-KR DX XH 5500 R | Batterie froide à détente directe | pour AIR1 XH 5500/ servitude droite |  | 6773 | 0% | 6773
4414 | AIR1 | A | Helios Online |  | AIR1-KR DX XH 7000 L | Batterie froide à détente directe | pour AIR1 XH 7000/ servitude gauche |  | 6925 | 0% | 6925
3123 | AIR1 | A | Helios Online |  | AIR1-KR DX XH 7000 R | Batterie froide à détente directe | pour AIR1 XH 7000/ servitude droite |  | 6925 | 0% | 6925
4415 | AIR1 | A | Helios Online |  | AIR1-KR DX XH 8500 L | Batterie froide à détente directe | pour AIR1 XH 8500/ servitude gauche |  | 9097 | 0% | 9097
3052 | AIR1 | A | Helios Online |  | AIR1-KR DX XH 8500 R | Batterie froide à détente directe | pour AIR1 XH 8500/ servitude droite |  | 9097 | 0% | 9097
4183 | AIR1 | A | Helios Online |  | AIR1-KR KW RH 12000 L | Batterie froide à eau glacée | pour AIR1 RH 12000/ servitude gauche |  | 11413 | 0% | 11413
4389 | AIR1 | A | Helios Online |  | AIR1-KR KW RH 12000 R | Batterie froide à eau glacée | pour AIR1 RH 12000/ servitude droite |  | 11413 | 0% | 11413
3958 | AIR1 | A | Helios Online |  | AIR1-KR KW RH 1500 L | Batterie froide à eau glacée | pour AIR1 RH 1500/ servitude gauche |  | 3016 | 0% | 3016
4283 | AIR1 | A | Helios Online |  | AIR1-KR KW RH 1500 R | Batterie froide à eau glacée | pour AIR1 RH 1500/ servitude droite |  | 3016 | 0% | 3016
4184 | AIR1 | A | Helios Online |  | AIR1-KR KW RH 15000 L | Batterie froide à eau glacée | pour AIR1 RH 15000/ servitude gauche |  | 12094 | 0% | 12094
4391 | AIR1 | A | Helios Online |  | AIR1-KR KW RH 15000 R | Batterie froide à eau glacée | pour AIR1 RH 15000/ servitude droite |  | 12094 | 0% | 12094
3959 | AIR1 | A | Helios Online |  | AIR1-KR KW RH 2000 L | Batterie froide à eau glacée | pour AIR1 RH 2000/ servitude gauche |  | 3692 | 0% | 3692
4285 | AIR1 | A | Helios Online |  | AIR1-KR KW RH 2000 R | Batterie froide à eau glacée | pour AIR1 RH 2000/ servitude droite |  | 3692 | 0% | 3692
3967 | AIR1 | A | Helios Online |  | AIR1-KR KW RH 3000 L | Batterie froide à eau glacée | pour AIR1 RH 3000/ servitude gauche |  | 4466 | 0% | 4466
4286 | AIR1 | A | Helios Online |  | AIR1-KR KW RH 3000 R | Batterie froide à eau glacée | pour AIR1 RH 3000/ servitude droite |  | 4466 | 0% | 4466
3971 | AIR1 | A | Helios Online |  | AIR1-KR KW RH 5000 L | Batterie froide à eau glacée | pour AIR1 RH 5000/ servitude gauche |  | 5801 | 0% | 5801
4287 | AIR1 | A | Helios Online |  | AIR1-KR KW RH 5000 R | Batterie froide à eau glacée | pour AIR1 RH 5000/ servitude droite |  | 5801 | 0% | 5801
3976 | AIR1 | A | Helios Online |  | AIR1-KR KW RH 6000 L | Batterie froide à eau glacée | pour AIR1 RH 6000/ servitude gauche |  | 6592 | 0% | 6592
4288 | AIR1 | A | Helios Online |  | AIR1-KR KW RH 6000 R | Batterie froide à eau glacée | pour AIR1 RH 6000/ servitude droite |  | 6592 | 0% | 6592
3983 | AIR1 | A | Helios Online |  | AIR1-KR KW RH 8000 L | Batterie froide à eau glacée | pour AIR1 RH 8000/ servitude gauche |  | 8819 | 0% | 8819
4382 | AIR1 | A | Helios Online |  | AIR1-KR KW RH 8000 R | Batterie froide à eau glacée | pour AIR1 RH 8000/ servitude droite |  | 8819 | 0% | 8819
3984 | AIR1 | A | Helios Online |  | AIR1-KR KW RH 9500 L | Batterie froide à eau glacée | pour AIR1 RH 9500/ servitude gauche |  | 10150 | 0% | 10150
4383 | AIR1 | A | Helios Online |  | AIR1-KR KW RH 9500 R | Batterie froide à eau glacée | pour AIR1 RH 9500/ servitude droite |  | 10150 | 0% | 10150
40745 | AIR1 | A | Helios Online |  | AIR1-KR KW XC 1000 L | Battérie de refroidissement à eau glacée | Externe pour XC 1000 | Version gauche, L | 1302 | 0% | 1302
40746 | AIR1 | A | Helios Online |  | AIR1-KR KW XC 1000 R | Battérie de refroidissement à eau glacée | Externe pour XC 1000 | Version droite, R | 1302 | 0% | 1302
4187 | AIR1 | A | Helios Online |  | AIR1-KR KW XC 1400 L | Batterie froide à eau glacée | pour AIR1 XC 1400 L |  | 1519 | 0% | 1519
40127 | AIR1 | A | Helios Online |  | AIR1-KR KW XC 1400 R | Batterie froide à eau glacée | pour AIR1 XC 1400 R |  | 1519 | 0% | 1519
4188 | AIR1 | A | Helios Online |  | AIR1-KR KW XC 2200 L | Batterie froide à eau glacée | pour AIR1 XC 2200 L |  | 2032 | 0% | 2032
40128 | AIR1 | A | Helios Online |  | AIR1-KR KW XC 2200 R | Batterie froide à eau glacée | pour AIR1 XC 2200 R |  | 2032 | 0% | 2032
4190 | AIR1 | A | Helios Online |  | AIR1-KR KW XC 3200 L | Batterie froide à eau glacée | pour AIR1 XC 3200 L |  | 2591 | 0% | 2591
40129 | AIR1 | A | Helios Online |  | AIR1-KR KW XC 3200 R | Batterie froide à eau glacée | pour AIR1 XC 3200 R |  | 2591 | 0% | 2591
4185 | AIR1 | A | Helios Online |  | AIR1-KR KW XC 500 L | Batterie froide à eau glacée | pour AIR1 XC 500 L |  | 1031 | 0% | 1031
40125 | AIR1 | A | Helios Online |  | AIR1-KR KW XC 500 R | Batterie froide à eau glacée | pour AIR1 XC 500 R |  | 1031 | 0% | 1031
4186 | AIR1 | A | Helios Online |  | AIR1-KR KW XC 700 L | Batterie froide à eau glacée | pour AIR1 XC 700 L |  | 1134 | 0% | 1134
40126 | AIR1 | A | Helios Online |  | AIR1-KR KW XC 700 R | Batterie froide à eau glacée | pour AIR1 XC 700 R |  | 1134 | 0% | 1134
3834 | AIR1 | A | Helios Online |  | AIR1-KR KW XH 1000 L | Batterie froide à eau glacée | pour AIR1 XH 1000/ servitude gauche |  | 2249 | 0% | 2249
4254 | AIR1 | A | Helios Online |  | AIR1-KR KW XH 1000 R | Batterie froide à eau glacée | pour AIR1 XH 1000/ servitude droite |  | 2249 | 0% | 2249
3842 | AIR1 | A | Helios Online |  | AIR1-KR KW XH 1500 L | Batterie froide à eau glacée | pour AIR1 XH 1500/ servitude gauche |  | 2760 | 0% | 2760
4255 | AIR1 | A | Helios Online |  | AIR1-KR KW XH 1500 R | Batterie froide à eau glacée | pour AIR1 XH 1500/ servitude droite |  | 2760 | 0% | 2760
3844 | AIR1 | A | Helios Online |  | AIR1-KR KW XH 2500 L | Batterie froide à eau glacée | pour AIR1 XH 2500/ servitude gauche |  | 3468 | 0% | 3468
4264 | AIR1 | A | Helios Online |  | AIR1-KR KW XH 2500 R | Batterie froide à eau glacée | pour AIR1 XH 2500/ servitude droite |  | 3468 | 0% | 3468
3910 | AIR1 | A | Helios Online |  | AIR1-KR KW XH 3500 L | Batterie froide à eau glacée | pour AIR1 XH 3500/ servitude gauche |  | 4143 | 0% | 4143
4268 | AIR1 | A | Helios Online |  | AIR1-KR KW XH 3500 R | Batterie froide à eau glacée | pour AIR1 XH 3500/ servitude droite |  | 4143 | 0% | 4143
3919 | AIR1 | A | Helios Online |  | AIR1-KR KW XH 4500 L | Batterie froide à eau glacée | pour AIR1 XH 4500/ servitude gauche |  | 5221 | 0% | 5221
4278 | AIR1 | A | Helios Online |  | AIR1-KR KW XH 4500 R | Batterie froide à eau glacée | pour AIR1 XH 4500/ servitude droite |  | 5221 | 0% | 5221
3932 | AIR1 | A | Helios Online |  | AIR1-KR KW XH 5500 L | Batterie froide à eau glacée | pour AIR1 XH 5500/ servitude gauche |  | 6543 | 0% | 6543
4279 | AIR1 | A | Helios Online |  | AIR1-KR KW XH 5500 R | Batterie froide à eau glacée | pour AIR1 XH 5500/ servitude droite |  | 6543 | 0% | 6543
3945 | AIR1 | A | Helios Online |  | AIR1-KR KW XH 7000 L | Batterie froide à eau glacée | pour AIR1 XH 7000/ servitude gauche |  | 6984 | 0% | 6984
4281 | AIR1 | A | Helios Online |  | AIR1-KR KW XH 7000 R | Batterie froide à eau glacée | pour AIR1 XH 7000/ servitude droite |  | 6984 | 0% | 6984
3946 | AIR1 | A | Helios Online |  | AIR1-KR KW XH 8500 L | Batterie froide à eau glacée | pour AIR1 XH 8500/ servitude gauche |  | 8802 | 0% | 8802
4282 | AIR1 | A | Helios Online |  | AIR1-KR KW XH 8500 R | Batterie froide à eau glacée | pour AIR1 XH 8500/ servitude droite |  | 8802 | 0% | 8802
40563 | AIR1 | A | Helios Online |  | AIR1-KR KW XHP 1000 L | Battérie de refroidissement à eau glacée | Externe pour XHP 1000 | Version gauche, L | 2288 | 0% | 2288
40564 | AIR1 | A | Helios Online |  | AIR1-KR KW XHP 1000 R | Battérie de refroidissement à eau glacée | Externe pour XHP 1000 | Version droite, R | 2288 | 0% | 2288
40576 | AIR1 | A | Helios Online |  | AIR1-KR KW XHP 1500 L | Battérie de refroidissement à eau glacée | Externe pour XHP 1500 | Version gauche, L | 2769 | 0% | 2769
40577 | AIR1 | A | Helios Online |  | AIR1-KR KW XHP 1500 R | Battérie de refroidissement à eau glacée | Externe pour XHP 1500 | Version droite, R | 2769 | 0% | 2769
40587 | AIR1 | A | Helios Online |  | AIR1-KR KW XHP 2500 L | Battérie de refroidissement à eau glacée | Externe pour XHP 2500 | Version gauche, L | 3628 | 0% | 3628
40588 | AIR1 | A | Helios Online |  | AIR1-KR KW XHP 2500 R | Battérie de refroidissement à eau glacée | Externe pour XHP 2500 | Version droite, R | 3628 | 0% | 3628
40552 | AIR1 | A | Helios Online |  | AIR1-KR KW XHP 750 L | Battérie de refroidissement à eau glacée | Externe pour XHP 750 | Version gauche, L | 2113 | 0% | 2113
40553 | AIR1 | A | Helios Online |  | AIR1-KR KW XHP 750 R | Battérie de refroidissement à eau glacée | Externe pour XHP 750 | Version droite, R | 2113 | 0% | 2113
40485 | AIR1 | A | Helios Online |  | AIR1-KR KW XVP 1250 L | Battérie de refroidissement à eau glacée | Externe pour XVP 1250 | Version gauche, L | 2398 | 0% | 2398
40486 | AIR1 | A | Helios Online |  | AIR1-KR KW XVP 1250 R | Battérie de refroidissement à eau glacée | Externe pour XVP 1250 | Version droite, R | 2398 | 0% | 2398
40492 | AIR1 | A | Helios Online |  | AIR1-KR KW XVP 1800 L | Battérie de refroidissement à eau glacée | Externe pour XVP 1800 | Version gauche, L | 2651 | 0% | 2651
40493 | AIR1 | A | Helios Online |  | AIR1-KR KW XVP 1800 R | Battérie de refroidissement à eau glacée | Externe pour XVP 1800 | Version droite, R | 2651 | 0% | 2651
40499 | AIR1 | A | Helios Online |  | AIR1-KR KW XVP 2500 L | Battérie de refroidissement à eau glacée | Externe pour XVP 2500 | Version gauche, L | 3093 | 0% | 3093
40500 | AIR1 | A | Helios Online |  | AIR1-KR KW XVP 2500 R | Battérie de refroidissement à eau glacée | Externe pour XVP 2500 | Version droite, R | 3093 | 0% | 3093
40510 | AIR1 | A | Helios Online |  | AIR1-KR KW XVP 3500 L | Battérie de refroidissement à eau glacée | Externe pour XVP 3500 | Version gauche, L | 3305 | 0% | 3305
40511 | AIR1 | A | Helios Online |  | AIR1-KR KW XVP 3500 R | Battérie de refroidissement à eau glacée | Externe pour XVP 3500 | Version droite, R | 3305 | 0% | 3305
40476 | AIR1 | A | Helios Online |  | AIR1-KR KW XVP 850 L | Battérie de refroidissement à eau glacée | Externe pour XVP 850 | Version gauche, L | 1832 | 0% | 1832
40477 | AIR1 | A | Helios Online |  | AIR1-KR KW XVP 850 R | Battérie de refroidissement à eau glacée | Externe pour XVP 850 | Version droite, R | 1832 | 0% | 1832
7170 | AIR1 | A | Helios Online |  | AIR1-KS XC | Siphon à boule | pour AIR1 XC/AIR1 KR XC |  | 79 | 0% | 79
7169 | AIR1 | A | Helios Online |  | AIR1-KS XH | Siphon à boule | pour AIR1 XH/AIR1 KR XH+RH |  | 78 | 0% | 78
3831 | AIR1 | A | Helios Online |  | AIR1-NH WW RH 12000 | Batterie de post-chauffe EC externe | pour AIR1 RH 12000 |  | 8581 | 0% | 8581
3805 | AIR1 | A | Helios Online |  | AIR1-NH WW RH 1500 | Batterie de post-chauffe EC intégrée | pour AIR1 RH 1500 |  | 709 | 0% | 709
3833 | AIR1 | A | Helios Online |  | AIR1-NH WW RH 15000 | Batterie de post-chauffe EC externe | pourAIR1 RH 15000 |  | 10336 | 0% | 10336
3806 | AIR1 | A | Helios Online |  | AIR1-NH WW RH 2000 | Batterie de post-chauffe EC intégrée | pour AIR1 RH 2000 |  | 789 | 0% | 789
3824 | AIR1 | A | Helios Online |  | AIR1-NH WW RH 3000 | Batterie de post-chauffe EC intégrée | pour AIR1 RH 3000 |  | 887 | 0% | 887
3825 | AIR1 | A | Helios Online |  | AIR1-NH WW RH 5000 | Batterie de post-chauffe EC externe | pour AIR1 RH 5000 |  | 4593 | 0% | 4593
3826 | AIR1 | A | Helios Online |  | AIR1-NH WW RH 6000 | Batterie de post-chauffe EC externe | pour AIR1 RH 6000 |  | 5422 | 0% | 5422
3827 | AIR1 | A | Helios Online |  | AIR1-NH WW RH 8000 | Batterie de post-chauffe EC externe | pour AIR1 RH 8000 |  | 6446 | 0% | 6446
3830 | AIR1 | A | Helios Online |  | AIR1-NH WW RH 9500 | Batterie de post-chauffe EC externe | pour AIR1 RH 9500 |  | 7406 | 0% | 7406
40743 | AIR1 | A | Helios Online |  | AIR1-NH WW XC 1000 L | Batterie de post-chauffe EC intégrée | pour AIR1 XC 1000 L |  | 465 | 0% | 465
40744 | AIR1 | A | Helios Online |  | AIR1-NH WW XC 1000 R | Batterie de post-chauffe EC intégrée | pour AIR1 XC 1000 R |  | 465 | 0% | 465
3661 | AIR1 | A | Helios Online |  | AIR1-NH WW XC 1400 L | Batterie de post-chauffe EC intégrée | pour AIR1 XC 1400 L |  | 517 | 0% | 517
40122 | AIR1 | A | Helios Online |  | AIR1-NH WW XC 1400 R | Batterie de post-chauffe EC intégrée | pour AIR1 XC 1400 R |  | 517 | 0% | 517
3662 | AIR1 | A | Helios Online |  | AIR1-NH WW XC 2200 L | Batterie de post-chauffe EC intégrée | pour AIR1 XC 2200 L |  | 772 | 0% | 772
40123 | AIR1 | A | Helios Online |  | AIR1-NH WW XC 2200 R | Batterie de post-chauffe EC intégrée | pour AIR1 XC 2200 R |  | 772 | 0% | 772
3663 | AIR1 | A | Helios Online |  | AIR1-NH WW XC 3200 L | Batterie de post-chauffe EC intégrée | pour AIR1 XC 3200 L |  | 896 | 0% | 896
40124 | AIR1 | A | Helios Online |  | AIR1-NH WW XC 3200 R | Batterie de post-chauffe EC intégrée | pour AIR1 XC 3200 R |  | 896 | 0% | 896
2490 | AIR1 | A | Helios Online |  | AIR1-NH WW XC 500 L | Batterie de post-chauffe EC intégrée | pour AIR1 XC 500 L |  | 421 | 0% | 421
40120 | AIR1 | A | Helios Online |  | AIR1-NH WW XC 500 R | Batterie de post-chauffe EC intégrée | pour AIR1 XC 500 R |  | 421 | 0% | 421
3659 | AIR1 | A | Helios Online |  | AIR1-NH WW XC 700 L | Batterie de post-chauffe EC intégrée | pour AIR1 XC 700 L |  | 439 | 0% | 439
40121 | AIR1 | A | Helios Online |  | AIR1-NH WW XC 700 R | Batterie de post-chauffe EC intégrée | pour AIR1 XC 700 R |  | 439 | 0% | 439
3664 | AIR1 | A | Helios Online |  | AIR1-NH WW XH 1000 | Batterie de post-chauffe EC intégrée | pour AIR1 XH 1000 |  | 649 | 0% | 649
3665 | AIR1 | A | Helios Online |  | AIR1-NH WW XH 1500 | Batterie de post-chauffe EC intégrée | pour AIR1 XH 1500 |  | 720 | 0% | 720
3679 | AIR1 | A | Helios Online |  | AIR1-NH WW XH 2500 | Batterie de post-chauffe EC intégrée | pour AIR1 XH 2500 |  | 817 | 0% | 817
3683 | AIR1 | A | Helios Online |  | AIR1-NH WW XH 3500 | Batterie de post-chauffe EC intégrée | pour AIR1 XH 3500 |  | 927 | 0% | 927
3684 | AIR1 | A | Helios Online |  | AIR1-NH WW XH 4500 | Batterie de post-chauffe EC intégrée | pour AIR1 XH 4500 |  | 1145 | 0% | 1145
3687 | AIR1 | A | Helios Online |  | AIR1-NH WW XH 5500 | Batterie de post-chauffe EC intégrée | pour AIR1 XH 5500 |  | 1237 | 0% | 1237
3689 | AIR1 | A | Helios Online |  | AIR1-NH WW XH 7000 | Batterie de post-chauffe EC intégrée | pour AIR1 XH 7000 |  | 1529 | 0% | 1529
3793 | AIR1 | A | Helios Online |  | AIR1-NH WW XH 8500 | Batterie de post-chauffe EC intégrée | pour AIR1 XH 8500 |  | 1725 | 0% | 1725
40562 | AIR1 | A | Helios Online |  | AIR1-NH WW XHP 1000 | Batterie à eau chaude de post-chauffage | A intégrer dans l'appareil XHP 1000 |  | 853 | 0% | 853
40575 | AIR1 | A | Helios Online |  | AIR1-NH WW XHP 1500 | Batterie à eau chaude de post-chauffage | A intégrer dans l'appareil XHP 1500 |  | 1054 | 0% | 1054
40586 | AIR1 | A | Helios Online |  | AIR1-NH WW XHP 2500 | Batterie à eau chaude de post-chauffage | A intégrer dans l'appareil XHP 2500 |  | 1240 | 0% | 1240
40551 | AIR1 | A | Helios Online |  | AIR1-NH WW XHP 750 | Batterie à eau chaude de post-chauffage | A intégrer dans l'appareil XHP 750 |  | 775 | 0% | 775
40484 | AIR1 | A | Helios Online |  | AIR1-NH WW XVP 1250 | Batterie à eau chaude de post-chauffage | A intégrer dans l'appareil XVP 1250 |  | 930 | 0% | 930
40491 | AIR1 | A | Helios Online |  | AIR1-NH WW XVP 1800 | Batterie à eau chaude de post-chauffage | A intégrer dans l'appareil XVP 1800 |  | 1023 | 0% | 1023
40498 | AIR1 | A | Helios Online |  | AIR1-NH WW XVP 2500 | Batterie à eau chaude de post-chauffage | A intégrer dans l'appareil XVP 2500 |  | 1085 | 0% | 1085
40509 | AIR1 | A | Helios Online |  | AIR1-NH WW XVP 3500 | Batterie à eau chaude de post-chauffage | A intégrer dans l'appareil XVP 3500 |  | 1628 | 0% | 1628
40475 | AIR1 | A | Helios Online |  | AIR1-NH WW XVP 850 | Batterie à eau chaude de post-chauffage | A intégrer dans l'appareil XVP 850 |  | 884 | 0% | 884
6019 | AIR1 | A | Helios Online |  | AIR1-SK | Convertisseur de signal MM6-24/D | Convertisseur de signal MM6-24/D |  | 277 | 0% | 277
7073 | AIR1 | A | Helios Online |  | AIR1-SL 4/10 | Câble de raccordement pour commande à distance lg 10m | pour commande à distance AIR1, types ECO et TOUCH |  | 30 | 0% | 30
7121 | AIR1 | A | Helios Online |  | AIR1-SL 4/20 | Câble de raccordement pour commande à distance lg 20m | pour commande à distance AIR1, types ECO et TOUCH |  | 63 | 0% | 63
40408 | AIR1 | A | Helios Online |  | AIR1-SM DX | Module de régulation | pour batterie à détente directe change-over | associée à une AIR1 XC/XH/RH | 636 | 0% | 636
6022 | AIR1 | A | Helios Online |  | AIR1-ULK XH 1000 | Kit recyclage | pour AIR1 XH 1000 |  | 763 | 0% | 763
6023 | AIR1 | A | Helios Online |  | AIR1-ULK XH 1500 | Kit recyclage | pour AIR1 XH 1500 |  | 824 | 0% | 824
6024 | AIR1 | A | Helios Online |  | AIR1-ULK XH 2500 | Kit recyclage | pour AIR1 XH 2500 |  | 919 | 0% | 919
6025 | AIR1 | A | Helios Online |  | AIR1-ULK XH 3500 | Kit recyclage | pour AIR1 XH 3500 |  | 996 | 0% | 996
6026 | AIR1 | A | Helios Online |  | AIR1-ULK XH 4500 | Kit recyclage | pour AIR1 XH 4500 |  | 1062 | 0% | 1062
6027 | AIR1 | A | Helios Online |  | AIR1-ULK XH 5500 | Kit recyclage | pour AIR1 XH 5500 |  | 1143 | 0% | 1143
6028 | AIR1 | A | Helios Online |  | AIR1-ULK XH 7000 | Kit recyclage | pour AIR1 XH 7000 |  | 1224 | 0% | 1224
6029 | AIR1 | A | Helios Online |  | AIR1-ULK XH 8500 | Kit recyclage | pour AIR1 XH 8500 |  | 1291 | 0% | 1291
40570 | AIR1 | A | Helios Online |  | AIR1-ULK XHP 1000 | Kit recyclage | pour AIR1 XHP 1000 |  | 620 | 0% | 620
40583 | AIR1 | A | Helios Online |  | AIR1-ULK XHP 1500 | Kit recyclage | pour AIR1 XHP 1500 |  | 682 | 0% | 682
40594 | AIR1 | A | Helios Online |  | AIR1-ULK XHP 2500 | Kit recyclage | pour AIR1 XHP 2500 |  | 806 | 0% | 806
40559 | AIR1 | A | Helios Online |  | AIR1-ULK XHP 750 | Kit recyclage | pour AIR1 XHP 750 |  | 596 | 0% | 596
6170 | AIR1 | A | Helios Online |  | AIR1-ULM RH 12000 | Module de recyclage | pour AIR1 RH 12000 |  | 4052 | 0% | 4052
6182 | AIR1 | A | Helios Online |  | AIR1-ULM RH 15000 | Module de recyclage | pour AIR1 RH 15000 |  | 4681 | 0% | 4681
6040 | AIR1 | A | Helios Online |  | AIR1-ULM RH 5000 | Module de recyclage | pour AIR1 RH 5000 |  | 1997 | 0% | 1997
6160 | AIR1 | A | Helios Online |  | AIR1-ULM RH 6000 | Module de recyclage | pour AIR1 RH 6000 |  | 2440 | 0% | 2440
6184 | AIR1 | A | Helios Online |  | AIR1-ULM RH 8000 | Module de recyclage | pour AIR1 RH 8000 |  | 2933 | 0% | 2933
6185 | AIR1 | A | Helios Online |  | AIR1-ULM RH 9500 | Module de recyclage | pour AIR1 RH 9500 |  | 3467 | 0% | 3467
40739 | AIR1 | A | Helios Online |  | AIR1-ÜS XC 1000 | Pièce de transformation rond/carré | pour AIR1 XC 1000 |  | 143 | 0% | 143
4363 | AIR1 | A | Helios Online |  | AIR1-ÜS XC 1400 | Pièce de transformation rond/carré | pour AIR1 XC 1400 | pour conduit DN 315 | 155 | 0% | 155
4364 | AIR1 | A | Helios Online |  | AIR1-ÜS XC 2200 | Pièce de transformation rond/carré | pour AIR1 XC 2200 | pour conduit DN 400 | 160 | 0% | 160
4365 | AIR1 | A | Helios Online |  | AIR1-ÜS XC 3200 | Pièce de transformation rond/carré | pour AIR1 XC 3200 | pour conduit DN 450 | 274 | 0% | 274
4361 | AIR1 | A | Helios Online |  | AIR1-ÜS XC 500 | Pièce de transformation rond/carré | pour AIR1 XC 500 | pour conduit DN 200 | 104 | 0% | 104
4362 | AIR1 | A | Helios Online |  | AIR1-ÜS XC 700 | Pièce de transformation rond/carré | pour AIR1 XC 700 | pour conduit DN 250 | 134 | 0% | 134
4366 | AIR1 | A | Helios Online |  | AIR1-ÜS XH 1000 | Pièce de transformation rond/carré | pour AIR1 XH 1000 | pour conduit DN 250 | 135 | 0% | 135
4367 | AIR1 | A | Helios Online |  | AIR1-ÜS XH 1500/RH 1500 | Pièce de transformation rond/carré | pour AIR1 XH 1500/RH1500 | pour conduit DN 315 | 146 | 0% | 146
4368 | AIR1 | A | Helios Online |  | AIR1-ÜS XH 2500/RH 2000 | Pièce de transformation rond/carré | pour AIR1 XH 2500/RH 2000 | pour conduit DN 400 | 150 | 0% | 150
4369 | AIR1 | A | Helios Online |  | AIR1-ÜS XH 3500-4500/RH 3000 | Pièce de transformation rond/carré | pour AIR1 XH 3500-4500/RH 3000 | pour conduit DN 500 | 267 | 0% | 267
4370 | AIR1 | A | Helios Online |  | AIR1-ÜS XH 5500/RH 5000-6000 | Pièce de transformation rond/carré | pour AIR1 XH 5500/RH 5000-6000 | pour conduit DN 630 | 356 | 0% | 356
4376 | AIR1 | A | Helios Online |  | AIR1-VS 105/41 | Manchette souple | Rectangulaire à brides |  | 296 | 0% | 296
4377 | AIR1 | A | Helios Online |  | AIR1-VS 120/41 | Manchette souple | Rectangulaire à brides |  | 322 | 0% | 322
4378 | AIR1 | A | Helios Online |  | AIR1-VS 147/51 | Manchette souple | Rectangulaire à brides |  | 354 | 0% | 354
4379 | AIR1 | A | Helios Online |  | AIR1-VS 160/71 | Manchette souple | Rectangulaire à brides |  | 425 | 0% | 425
7400 | AIR1 | A | Helios Online |  | AIR1-VS 30/15 | Manchette souple | Rectangulaire à brides |  | 78 | 0% | 78
4371 | AIR1 | A | Helios Online |  | AIR1-VS 31/21 | Manchette souple | Rectangulaire à brides |  | 79 | 0% | 79
4372 | AIR1 | A | Helios Online |  | AIR1-VS 35/31 | Manchette souple | Rectangulaire à brides |  | 87 | 0% | 87
7403 | AIR1 | A | Helios Online |  | AIR1-VS 40/20 | Manchette souple | Rectangulaire à brides |  | 87 | 0% | 87
4373 | AIR1 | A | Helios Online |  | AIR1-VS 47/31 | Manchette souple | Rectangulaire à brides |  | 90 | 0% | 90
40740 | AIR1 | A | Helios Online |  | AIR1-VS 50/20 | Manchette souple | Rectangulaire à brides |  | 93 | 0% | 93
7404 | AIR1 | A | Helios Online |  | AIR1-VS 50/25 | Manchette souple | Rectangulaire à brides |  | 97 | 0% | 97
7407 | AIR1 | A | Helios Online |  | AIR1-VS 50/30 | Manchette souple | Rectangulaire à brides |  | 100 | 0% | 100
4374 | AIR1 | A | Helios Online |  | AIR1-VS 58/41 | Manchette souple | Rectangulaire à brides |  | 104 | 0% | 104
7408 | AIR1 | A | Helios Online |  | AIR1-VS 70/40 | Manchette souple | Rectangulaire à brides |  | 129 | 0% | 129
4375 | AIR1 | A | Helios Online |  | AIR1-VS 85/41 | Manchette souple | Rectangulaire à brides |  | 154 | 0% | 154
| PP… - Acc. | A | Helios Online |  | AIRLAB A | Régulation pour ventilateurs PP |  |  | Sur demande | 0% | Sur demande
| PP… - Acc. | A | Helios Online |  | AIRLAB C | Régulation pour ventilateurs PP |  |  | Sur demande | 0% | Sur demande
| PP… - Acc. | A | Helios Online |  | AIRLAB CAPTUR | Régulation pour ventilateurs PP | Communiquant |  | Sur demande | 0% | Sur demande
| PP… - Acc. | A | Helios Online |  | AIRLAB E-I | Régulation pour ventilateurs PP |  |  | Sur demande | 0% | Sur demande
| PP… - Acc. | A | Helios Online |  | AIRLAB J | Régulation pour ventilateurs PP |  |  | Sur demande | 0% | Sur demande
669 | AIRPAL | M | Helios Online |  | AirPal 1200 U | Purificateur d'air avec désinfection UV | compact à poser au sol | débit d'air de 900 à 1200 m3/h | Produit retiré | 0% | Produit retiré
665 | AIRPAL | M | Helios Online |  | AirPal 1750 H | Purificateur d'air avec filtre HEPA 14 | compact à poser au sol | débit d'air de 300 à 1750 m3/h | 7827 | 0% | 7827
663 | AIRPAL | M | Helios Online |  | AirPal 2200 H | Purificateur d'air avec filtre HEPA 14 | compact à poser au sol | débit d'air de 370 à 2200 m3/h | 8669 | 0% | 8669
670 | AIRPAL | M | Helios Online |  | AirPal 900 U | Purificateur d'air avec désinfection UV | compact à poser au sol | débit d'air de 600 à 900 m3/h | Produit retiré | 0% | Produit retiré
661 | AIRPAL | M | Helios Online |  | AirPal Go 300 H | Purificateur d'air avec filtre HEPA 14 | mobile sur roulettes | débit d'air de 100 à 300 m3/h | 3402 | 0% | 3402
662 | AIRPAL | M | Helios Online |  | AirPal Go 600 H | Purificateur d'air avec filtre HEPA 14 | mobile sur roulettes | débit d'air de 150 à 600 m3/h | 3913 | 0% | 3913
673 | AIRPAL | M | Helios Online |  | AirPal Go 650 H | Purificateur d'air avec filtre HEPA 14 | mobile sur roulettes | débit d'air de 100 à 650 m3/h | 3403 | 0% | 3403
671 | AIRPAL | M | Helios Online |  | AirPal Go 850 H | Purificateur d'air avec filtre HEPA 14 | mobile sur roulettes | débit d'air de 150 à 850 m3/h | 3739 | 0% | 3739
40166 | AIRPAL | A | Helios Online |  | AirPal-IVSS | Kit de sécurité | pour unités AirPal au sol |  | 189 | 0% | 189
2701 | ALB | M | Helios Online |  | ALB 125 C EH 2 | Caisson d'air neuf | Filtre et batt. Élec. | 1 ~, 230 V, 50 Hz | Produit retiré | 0% | Produit retiré
2702 | ALB | M | Helios Online |  | ALB 200 B EH 5 | Caisson d'air neuf | Filtre et batt. Élec. | 2 ~, 400 V, 50 Hz | Produit retiré | 0% | Produit retiré
2703 | ALB | M | Helios Online |  | ALB 200 C EH 5 | Caisson d'air neuf | Filtre et batt. Élec. | 2 ~, 400 V, 50 Hz | Produit retiré | 0% | Produit retiré
6502 | ALB | M | Helios Online |  | ALB 220/4/50/30 EH | Caisson d'air neuf, gaines rect. | Filtre et batt. Élec. | 3 ~, 400 V, 50 Hz | Produit retiré | 0% | Produit retiré
6500 | ALB | M | Helios Online |  | ALB 220/4/50/30 WW | Caisson d'air neuf, gaines rect. | Filtre et batt. eau chaude | 1 ~, 230 V, 50 Hz | Produit retiré | 0% | Produit retiré
6503 | ALB | M | Helios Online |  | ALB 280/4/60/35 EH | Caisson d'air neuf, gaines rect. | Filtre et batt. Élec. | 3 ~, 400 V, 50 Hz | Produit retiré | 0% | Produit retiré
6501 | ALB | M | Helios Online |  | ALB 280/4/60/35 WW | Caisson d'air neuf, gaines rect. | Filtre et batt. eau chaude | 3 ~, 400 V, 50 Hz | Produit retiré | 0% | Produit retiré
101CER046882 | ALB CX EC | M |  |  | ALB CX EC 250 EH | Caisson d'introduction d'air EC, mono 230V | Filtre ePM10 50% (M5) et batterie électrique 3,75 kW | Régulation Plug & Play et interrupteur de proximité monté cablé | 5222 | 0% | 5222
101CER046881 | ALB CX EC | M |  |  | ALB CX EC 250 WW | Caisson d'introduction d'air EC, mono 230V | Filtre ePM10 50% (M5) et batterie eau chaude | Régulation Plug & Play et interrupteur de proximité monté cablé | 5324 | 0% | 5324
101CER046884 | ALB CX EC | M |  |  | ALB CX EC 315 EH | Caisson d'introduction d'air EC, tri 400V | Filtre ePM10 50% (M5) et batterie électrique 11,25 kW | Régulation Plug & Play et interrupteur de proximité monté cablé | 6764 | 0% | 6764
101CER046883 | ALB CX EC | M |  |  | ALB CX EC 315 WW | Caisson d'introduction d'air EC, mono 230V | Filtre ePM10 50% (M5) et batterie eau chaude | Régulation Plug & Play et interrupteur de proximité monté cablé | 6231 | 0% | 6231
101CER046886 | ALB CX EC | M |  |  | ALB CX EC 400 EH | Caisson d'introduction d'air EC, tri 400V | Filtre ePM10 50% (M5) et batterie électrique 21 kW | Régulation Plug & Play et interrupteur de proximité monté cablé | 7586 | 0% | 7586
101CER046885 | ALB CX EC | M |  |  | ALB CX EC 400 WW | Caisson d'introduction d'air EC, mono 230V | Filtre ePM10 50% (M5) et batterie eau chaude | Régulation Plug & Play et interrupteur de proximité monté cablé | 6563 | 0% | 6563
101CER046888 | ALB CX EC | M |  |  | ALB CX EC 450 EH | Caisson d'introduction d'air EC, tri 400V | Filtre ePM10 50% (M5) et batterie électrique 27 kW | Régulation Plug & Play et interrupteur de proximité monté cablé | 8317 | 0% | 8317
101CER046887 | ALB CX EC | M |  |  | ALB CX EC 450 WW | Caisson d'introduction d'air EC, mono 230V | Filtre ePM10 50% (M5) et batterie eau chaude | Régulation Plug & Play et interrupteur de proximité monté cablé | 7481 | 0% | 7481
101CER046889 | ALB CX EC | M |  |  | ALB CX EC 500 WW | Caisson d'introduction d'air EC, mono 230V | Filtre ePM10 50% (M5) et batterie eau chaude | Régulation Plug & Play et interrupteur de proximité monté cablé | 9287 | 0% | 9287
101CER046890 | ALB CX EC | M |  |  | ALB CX EC 630 WW | Caisson d'introduction d'air EC, mono 230V | Filtre ePM10 50% (M5) et batterie eau chaude | Régulation Plug & Play et interrupteur de proximité monté cablé | 10853 | 0% | 10853
101CER046892 | ALB CX EC | M |  |  | ALB CX EC 800 WW | Caisson d'introduction d'air EC, mono 230V | Filtre ePM10 50% (M5) et batterie eau chaude | Régulation Plug & Play et interrupteur de proximité monté cablé | 12522 | 0% | 12522
6808 | ALB | M | Helios Online |  | ALB EC 125 EH | Caisson d'air neuf EC | Filtre et batt. Élec. | 1 ~, 230 V, 50/60 Hz | 2095 | 0% | 2095
6809 | ALB | M | Helios Online |  | ALB EC 200 EH | Caisson d'air neuf EC | Filtre et batt. Élec. | 1 ~, 230 V, 50/60 Hz | 2515 | 0% | 2515
6818 | ALB | M | Helios Online |  | ALB EC 250 EH | Caisson d'air neuf EC | Filtre et batt. Élec. | 1 ~, 230 V, 50/60 Hz | 2775 | 0% | 2775
6538 | ALB |  | Helios Online |  | ALB EC 30/20 EH | Caisson d'air neuf EC | Filtre et batt. Élec. | 1 ~, 230 V, 50/60 Hz | 5678 | 0% | 5678
6533 | ALB | M | Helios Online |  | ALB EC 40/20 WW | Caisson d'air neuf EC | Filtre et batt. Élec. | 1 ~, 230 V, 50/60 Hz | 5400 | 0% | 5400
6534 | ALB | M | Helios Online |  | ALB EC 50/30 WW | Caisson d'air neuf EC | Filtre et batt. Élec. | 1 ~, 230 V, 50/60 Hz | 6613 | 0% | 6613
6536 | ALB | M | Helios Online |  | ALB EC 60/35 WW | Caisson d'air neuf EC | Filtre et batt. Élec. | 3 ~, 400 V, 50 Hz | 8810 | 0% | 8810
6537 | ALB | M | Helios Online |  | ALB EC 80/50 WW | Caisson d'air neuf EC | Filtre et batt. Élec. | 3 ~, 400 V, 50 Hz | 11475 | 0% | 11475
6816 | ALB - Acc. | A | Helios Online |  | ALB EC-SK 20 | Câble de liaison 30 m |  |  | 123 | 0% | 123
6817 | ALB - Acc. | A | Helios Online |  | ALB EC-SK 40 | Câble de liaison 40 m |  |  | 171 | 0% | 171
134 | ALB | A | Helios Online |  | ALB-APG | Boîtier pour montage apparent | de la commande à distance | pour ALB EC | 28 | 0% | 28
2696 | ALB - Acc. | A | Helios Online |  | ALB-AS 125/200 | Commande ventil. esclave | 230 V, 50 Hz, 1,25A | pour ALB 125/200 | Produit retiré | 0% | Produit retiré
3656 | ALB - Acc. | A | Helios Online |  | ALB-ASD 280/4/60/35 | Commande ventilateur Esclave 3~ | 400 V-50Hz, 5A | pour ALB 280 | Produit retiré | 0% | Produit retiré
3655 | ALB - Acc. | A | Helios Online |  | ALB-ASW 220/4/50/30 | Commande ventilateur Esclave 1~ | 230 V, 50 Hz, 4A | pour ALB 220 | Produit retiré | 0% | Produit retiré
2517 | ALB - Acc. | A | Helios Online |  | ALB-SK 30 | Câble de liaison 30 m | pour ALB 315/355 |  | Produit retiré | 0% | Produit retiré
2518 | ALB - Acc. | A | Helios Online |  | ALB-SK 50 | Câble de liaison 50 m | pour ALB 315/355 |  | Produit retiré | 0% | Produit retiré
7515 | ALB - Acc. | A | Helios Online |  | ALB-ÜS 220/4/50/30 | Pièce d'adaptation | pour ALB EC 50/30 | sur gaine Ø 315 | 125 | 0% | 125
7516 | ALB - Acc. | A | Helios Online |  | ALB-ÜS 280/4/60/35 | Pièce d'adaptation | pour ALB EC 60/35 | sur gaine Ø 355 | 137 | 0% | 137
7617 | ALB - Acc. | A | Helios Online |  | ALB-ÜS 40/20 | Pièce d'adaptation | pour ALB EC 40/20 | sur gaine Ø 250 | 120 | 0% | 120
7618 | ALB - Acc. | A | Helios Online |  | ALB-ÜS 80/50 | Pièce d'adaptation | pour ALB EC 80/50 | sur gaine Ø 560 | 277 | 0% | 277
5712 | ALF | A | Helios Online |  | ALF 100 | Conduit flexible aluminium | Ø 100, UV = 10 ml |  | 54 | 0% | 54
5713 | ALF | A | Helios Online |  | ALF 125 | Conduit flexible aluminium | Ø 125, UV = 10 ml |  | 67 | 0% | 67
5757 | ALF | A | Helios Online |  | ALF 160 | Conduit flexible aluminium | Ø 160, UV = 10 ml |  | 85 | 0% | 85
5715 | ALF | A | Helios Online |  | ALF 200 | Conduit flexible aluminium | Ø 200, UV = 10 ml |  | 124 | 0% | 124
5716 | ALF | A | Helios Online |  | ALF 250 | Conduit flexible aluminium | Ø 250, UV = 10 ml |  | 158 | 0% | 158
5717 | ALF | A | Helios Online |  | ALF 315 | Conduit flexible aluminium | Ø 315, UV = 10 ml |  | 198 | 0% | 198
5758 | ALF | A | Helios Online |  | ALF 355 | Conduit flexible aluminium | Ø 355, UV = 10 ml |  | 235 | 0% | 235
5759 | ALF | A | Helios Online |  | ALF 400 | Conduit flexible aluminium | Ø 400, UV = 10 ml |  | 263 | 0% | 263
5711 | ALF | A | Helios Online |  | ALF 80 | Conduit flexible aluminium | Ø 80, UV = 10 ml |  | 47 | 0% | 47
83542 | ALF | A | Helios Online |  | ALF-PHON 100 | Conduit flexible alu, phonique | Ø 100, UV = 10 ml |  | 140 | 0% | 140
83543 | ALF | A | Helios Online |  | ALF-PHON 125 | Conduit flexible alu, phonique | Ø 125, UV = 10 ml |  | 158 | 0% | 158
83544 | ALF | A | Helios Online |  | ALF-PHON 160 | Conduit flexible alu, phonique | Ø 160, UV = 10 ml |  | 181 | 0% | 181
83545 | ALF | A | Helios Online |  | ALF-PHON 200 | Conduit flexible alu, phonique | Ø 200, UV = 10 ml |  | 203 | 0% | 203
83546 | ALF | A | Helios Online |  | ALF-PHON 250 | Conduit flexible alu, phonique | Ø 250, UV = 10 ml |  | 254 | 0% | 254
83547 | ALF | A | Helios Online |  | ALF-PHON 315 | Conduit flexible alu, phonique | Ø 315, UV = 10 ml |  | 314 | 0% | 314
83541 | ALF | A | Helios Online |  | ALF-PHON 80 | Conduit flexible alu, phonique | Ø 80, UV = 10 ml |  | 135 | 0% | 135
ANJ01789 | ALIZE | A | Anjos 2024 |  | ALIZE AN | Anneau acoustique | pour Alize hygro tempo |  | 10 | 0% | 10
ANJ01916 | ALIZE | A | Anjos 2024 |  | ALIZE AUTO 120 | Bouche d'extraction autoréglable | Simple débit | sans manchette | 27 | 0% | 27
ANJ01910 | ALIZE | A | Anjos 2024 |  | ALIZE AUTO 15 | Bouche d'extraction autoréglable | Simple débit | sans manchette | 18 | 0% | 18
ANJ01920 | ALIZE | A | Anjos 2024 |  | ALIZE AUTO 15/30 (cordon) | Bouche d'extraction autoréglable | Dble débit, commande par cordon | sans manchette | 35 | 0% | 35
ANJ01917 | ALIZE | A | Anjos 2024 |  | ALIZE AUTO 150 | Bouche d'extraction autoréglable | Simple débit | sans manchette | 27 | 0% | 27
ANJ01921 | ALIZE | A | Anjos 2024 |  | ALIZE AUTO 20/75 (cordon) | Bouche d'extraction autoréglable | Dble débit, commande par cordon | sans manchette | 35 | 0% | 35
ANJ01911 | ALIZE | A | Anjos 2024 |  | ALIZE AUTO 30 | Bouche d'extraction autoréglable | Simple débit | sans manchette | 18 | 0% | 18
ANJ01922 | ALIZE | A | Anjos 2024 |  | ALIZE AUTO 30/90 (cordon) | Bouche d'extraction autoréglable | Dble débit, commande par cordon | sans manchette | 34 | 0% | 34
ANJ01912 | ALIZE | A | Anjos 2024 |  | ALIZE AUTO 45 | Bouche d'extraction autoréglable | Simple débit | sans manchette | 18 | 0% | 18
ANJ01923 | ALIZE | A | Anjos 2024 |  | ALIZE AUTO 45/105 (cordon) | Bouche d'extraction autoréglable | Dble débit, commande par cordon | sans manchette | 35 | 0% | 35
ANJ01924 | ALIZE | A | Anjos 2024 |  | ALIZE AUTO 45/120 (cordon) | Bouche d'extraction autoréglable | Dble débit, commande par cordon | sans manchette | 35 | 0% | 35
ANJ01925 | ALIZE | A | Anjos 2024 |  | ALIZE AUTO 45/135 (cordon) | Bouche d'extraction autoréglable | Dble débit, commande par cordon | sans manchette | 35 | 0% | 35
ANJ01913 | ALIZE | A | Anjos 2024 |  | ALIZE AUTO 60 | Bouche d'extraction autoréglable | Simple débit | sans manchette | 18 | 0% | 18
ANJ01914 | ALIZE | A | Anjos 2024 |  | ALIZE AUTO 75 | Bouche d'extraction autoréglable | Simple débit | sans manchette | 18 | 0% | 18
ANJ01915 | ALIZE | A | Anjos 2024 |  | ALIZE AUTO 90 | Bouche d'extraction autoréglable | Simple débit | sans manchette | 18 | 0% | 18
ANJ02051 | ALIZE | A | Anjos 2024 |  | ALIZE AUTO TEMPO 20/75 - M (230 V) | Bouche d'extraction autoréglable | Dble débit + tempo. élec. 230 V | avec manchette à joint | 102 | 0% | 102
ANJ02041 | ALIZE | A | Anjos 2024 |  | ALIZE AUTO TEMPO 20/75 - M (cordon) | Bouche d'extraction autoréglable | Dble débit + tempo, cordon | avec manchette à joint | 75 | 0% | 75
ANJ02061 | ALIZE | A | Anjos 2024 |  | ALIZE AUTO TEMPO 20/75 - M (piles) | Bouche d'extraction autoréglable | Dble débit + tempo. piles (non fournies) | avec manchette à joint | 88 | 0% | 88
ANJ02052 | ALIZE | A | Anjos 2024 |  | ALIZE AUTO TEMPO 30/90 - M (230 V) | Bouche d'extraction autoréglable | Dble débit + tempo. élec. 230 V | avec manchette à joint | 102 | 0% | 102
ANJ02042 | ALIZE | A | Anjos 2024 |  | ALIZE AUTO TEMPO 30/90 - M (cordon) | Bouche d'extraction autoréglable | Dble débit + tempo, cordon | avec manchette à joint | 75 | 0% | 75
ANJ02062 | ALIZE | A | Anjos 2024 |  | ALIZE AUTO TEMPO 30/90 - M (piles) | Bouche d'extraction autoréglable | Dble débit + tempo. piles (non fournies) | avec manchette à joint | 88 | 0% | 88
ANJ02053 | ALIZE | A | Anjos 2024 |  | ALIZE AUTO TEMPO 45/105 - M (230 V) | Bouche d'extraction autoréglable | Dble débit + tempo. élec. 230 V | avec manchette à joint | 102 | 0% | 102
ANJ02043 | ALIZE | A | Anjos 2024 |  | ALIZE AUTO TEMPO 45/105 - M (cordon) | Bouche d'extraction autoréglable | Dble débit + tempo, cordon | avec manchette à joint | 75 | 0% | 75
ANJ02063 | ALIZE | A | Anjos 2024 |  | ALIZE AUTO TEMPO 45/105 - M (piles) | Bouche d'extraction autoréglable | Dble débit + tempo. piles (non fournies) | avec manchette à joint | 88 | 0% | 88
ANJ02054 | ALIZE | A | Anjos 2024 |  | ALIZE AUTO TEMPO 45/120 - M (230 V) | Bouche d'extraction autoréglable | Dble débit + tempo. élec. 230 V | avec manchette à joint | 102 | 0% | 102
ANJ02044 | ALIZE | A | Anjos 2024 |  | ALIZE AUTO TEMPO 45/120 - M (cordon) | Bouche d'extraction autoréglable | Dble débit + tempo, cordon | avec manchette à joint | 75 | 0% | 75
ANJ02064 | ALIZE | A | Anjos 2024 |  | ALIZE AUTO TEMPO 45/120 - M (piles) | Bouche d'extraction autoréglable | Dble débit + tempo. piles (non fournies) | avec manchette à joint | 88 | 0% | 88
ANJ02055 | ALIZE | A | Anjos 2024 |  | ALIZE AUTO TEMPO 45/135 - M (230 V) | Bouche d'extraction autoréglable | Dble débit + tempo. élec. 230 V | avec manchette à joint | 102 | 0% | 102
ANJ02045 | ALIZE | A | Anjos 2024 |  | ALIZE AUTO TEMPO 45/135 - M (cordon) | Bouche d'extraction autoréglable | Dble débit + tempo, cordon | avec manchette à joint | 75 | 0% | 75
ANJ02065 | ALIZE | A | Anjos 2024 |  | ALIZE AUTO TEMPO 45/135 - M (piles) | Bouche d'extraction autoréglable | Dble débit + tempo. piles (non fournies) | avec manchette à joint | 88 | 0% | 88
ANJ01790 | ALIZE | A | Anjos 2024 |  | ALIZE BP | Bouton poussoir | pour Alize auto tempo |  | 24 | 0% | 24
ANJ01941 | ALIZE | A | Anjos 2024 |  | ALIZE ENT | Entretoise | pour adaptation manchette | Ø 99 | 4 | 0% | 4
ANJ01752 | ALIZE |  | Anjos 2024 |  | ALIZE HYGRO 10/40 | Bouche d'extraction hygro SDB |  |  | 58 | 0% | 58
ANJ01753 | ALIZE |  | Anjos 2024 |  | ALIZE HYGRO 10/45 | Bouche d'extraction hygro SDB |  |  | 58 | 0% | 58
ANJ01754 | ALIZE |  | Anjos 2024 |  | ALIZE HYGRO 15/45 | Bouche d'extraction hygro SDB |  |  | 58 | 0% | 58
ANJ01751 | ALIZE |  | Anjos 2024 |  | ALIZE HYGRO 5/40 | Bouche d'extraction hygro SDB |  |  | 58 | 0% | 58
ANJ01756 | ALIZE |  | Anjos 2024 |  | ALIZE HYGRO TEMPO 10/40/40 | Bouche d'extraction hygro SDB | Commande cordon |  | 90 | 0% | 90
ANJ01721 | ALIZE |  | Anjos 2024 |  | ALIZE HYGRO TEMPO 10/40/75 (12V) | Bouche d'extraction hygro cuisine | Commande bouton poussoir | Alimentation 12 V | 131 | 0% | 131
ANJ01701 | ALIZE |  | Anjos 2024 |  | ALIZE HYGRO TEMPO 10/40/75 (cordon) | Bouche d'extraction hygro cuisine | Commande cordon |  | 110 | 0% | 110
ANJ01711 | ALIZE |  | Anjos 2024 |  | ALIZE HYGRO TEMPO 10/40/75 (piles) (3V) | Bouche d'extraction hygro cuisine | Commande bouton poussoir | Alimentation à piles (non fournies) | 117 | 0% | 117
ANJ01702 | ALIZE |  | Anjos 2024 |  | ALIZE HYGRO TEMPO 10/40/90 (cordon) | Bouche d'extraction hygro cuisine | Commande cordon |  | 110 | 0% | 110
ANJ01712 | ALIZE |  | Anjos 2024 |  | ALIZE HYGRO TEMPO 10/40/90 (piles) (3V) | Bouche d'extraction hygro cuisine | Commande bouton poussoir | Alimentation à piles (non fournies) | 117 | 0% | 117
ANJ01723 | ALIZE |  | Anjos 2024 |  | ALIZE HYGRO TEMPO 10/45/105 (12V) | Bouche d'extraction hygro cuisine | Commande bouton poussoir | Alimentation 12 V | 131 | 0% | 131
ANJ01703 | ALIZE |  | Anjos 2024 |  | ALIZE HYGRO TEMPO 10/45/105 (cordon) | Bouche d'extraction hygro cuisine | Commande cordon |  | 110 | 0% | 110
ANJ01713 | ALIZE |  | Anjos 2024 |  | ALIZE HYGRO TEMPO 10/45/105 (piles) (3V) | Bouche d'extraction hygro cuisine | Commande bouton poussoir | Alimentation à piles (non fournies) | 117 | 0% | 117
ANJ01724 | ALIZE |  | Anjos 2024 |  | ALIZE HYGRO TEMPO 10/45/120 (12V) | Bouche d'extraction hygro cuisine | Commande bouton poussoir | Alimentation 12 V | 131 | 0% | 131
ANJ01704 | ALIZE |  | Anjos 2024 |  | ALIZE HYGRO TEMPO 10/45/120 (cordon) | Bouche d'extraction hygro cuisine | Commande cordon |  | 110 | 0% | 110
ANJ01714 | ALIZE |  | Anjos 2024 |  | ALIZE HYGRO TEMPO 10/45/120 (piles) | Bouche d'extraction hygro cuisine | Commande bouton poussoir | Alimentation à piles (non fournies) | 117 | 0% | 117
ANJ01725 | ALIZE |  | Anjos 2024 |  | ALIZE HYGRO TEMPO 10/45/135 (12V) | Bouche d'extraction hygro cuisine | Commande bouton poussoir | Alimentation 12 V | 131 | 0% | 131
ANJ01705 | ALIZE |  | Anjos 2024 |  | ALIZE HYGRO TEMPO 10/45/135 (cordon) | Bouche d'extraction hygro cuisine | Commande cordon |  | 110 | 0% | 110
ANJ01706 | ALIZE |  | Anjos 2024 |  | ALIZE HYGRO TEMPO 10/45/135 (cordon) | Bouche d'extraction hygro cuisine | Commande cordon |  | 110 | 0% | 110
ANJ01715 | ALIZE |  | Anjos 2024 |  | ALIZE HYGRO TEMPO 10/45/135 (piles) (3V) | Bouche d'extraction hygro cuisine | Commande bouton poussoir | Alimentation à piles (non fournies) | 117 | 0% | 117
ANJ01757 | ALIZE |  | Anjos 2024 |  | ALIZE HYGRO TEMPO 10/45/45 | Bouche d'extraction hygro SDB | Commande cordon |  | 90 | 0% | 90
ANJ01722 | ALIZE |  | Anjos 2024 |  | ALIZE HYGRO TEMPO 10/45/90 (12V) | Bouche d'extraction hygro cuisine | Commande bouton poussoir | Alimentation 12 V | 131 | 0% | 131
ANJ01726 | ALIZE |  | Anjos 2024 |  | ALIZE HYGRO TEMPO 15/45/135 (12V) | Bouche d'extraction hygro cuisine | Commande bouton poussoir | Alimentation 12 V | 131 | 0% | 131
ANJ01716 | ALIZE |  | Anjos 2024 |  | ALIZE HYGRO TEMPO 15/45/135 (piles) (3V) | Bouche d'extraction hygro cuisine | Commande bouton poussoir | Alimentation à piles (non fournies) | 117 | 0% | 117
ANJ01758 | ALIZE |  | Anjos 2024 |  | ALIZE HYGRO TEMPO 15/45/40 | Bouche d'extraction hygro SDB | Commande cordon |  | 90 | 0% | 90
ANJ01759 | ALIZE |  | Anjos 2024 |  | ALIZE HYGRO TEMPO 15/45/45 | Bouche d'extraction hygro SDB | Commande cordon |  | 90 | 0% | 90
ANJ01755 | ALIZE |  | Anjos 2024 |  | ALIZE HYGRO TEMPO 5/40/30 | Bouche d'extraction hygro SDB | Commande cordon |  | 90 | 0% | 90
ANJ01731 | ALIZE |  | Anjos 2024 |  | ALIZE HYGRO TEMPO élec 10/40/75 (230V) | Bouche d'extraction hygro cuisine | Commande bouton poussoir | Alimentation 230 V | 157 | 0% | 157
ANJ01733 | ALIZE |  | Anjos 2024 |  | ALIZE HYGRO TEMPO élec 10/45/105 (230V) | Bouche d'extraction hygro cuisine | Commande bouton poussoir | Alimentation 230 V | 157 | 0% | 157
ANJ01734 | ALIZE |  | Anjos 2024 |  | ALIZE HYGRO TEMPO élec 10/45/120 (230V) | Bouche d'extraction hygro cuisine | Commande bouton poussoir | Alimentation 230 V | 157 | 0% | 157
ANJ01735 | ALIZE |  | Anjos 2024 |  | ALIZE HYGRO TEMPO élec 10/45/135 (230V) | Bouche d'extraction hygro cuisine | Commande bouton poussoir | Alimentation 230 V | 157 | 0% | 157
ANJ01732 | ALIZE |  | Anjos 2024 |  | ALIZE HYGRO TEMPO élec 10/45/90 (230V) | Bouche d'extraction hygro cuisine | Commande bouton poussoir | Alimentation 230 V | 157 | 0% | 157
ANJ01736 | ALIZE |  | Anjos 2024 |  | ALIZE HYGRO TEMPO élec 15/45/135 (230V) | Bouche d'extraction hygro cuisine | Commande bouton poussoir | Alimentation 230 V | 157 | 0% | 157
ANJ01766 | ALIZE |  | Anjos 2024 |  | ALIZE HYGRO VISION 10/40/40 (12V) | Bouche d'extraction hygro SDB | Avec capteur de présence |  | 128 | 0% | 128
ANJ01771 | ALIZE |  | Anjos 2024 |  | ALIZE HYGRO VISION 10/40/40 (230 V) | Bouche d'extraction hygro SDB | Avec capteur de présence |  | 154 | 0% | 154
ANJ01772 | ALIZE |  | Anjos 2024 |  | ALIZE HYGRO VISION 10/40/40 (230 V) | Bouche d'extraction hygro SDB | Avec capteur de présence |  | 154 | 0% | 154
ANJ01761 | ALIZE |  | Anjos 2024 |  | ALIZE HYGRO VISION 10/40/40 (piles) (3V) | Bouche d'extraction hygro SDB | Avec capteur de présence |  | 114 | 0% | 114
ANJ01767 | ALIZE |  | Anjos 2024 |  | ALIZE HYGRO VISION 10/45/45 (12V) | Bouche d'extraction hygro SDB | Avec capteur de présence |  | 128 | 0% | 128
ANJ01760 | ALZE |  | Anjos 2024 |  | ALIZE HYGRO VISION 10/45/45 (piles) (3V) | Bouche d'extraction hygro SDB | Avec capteur de présence |  | 125 | 0% | 125
ANJ01762 | ALIZE |  | Anjos 2024 |  | ALIZE HYGRO VISION 10/45/45 (piles) (3V) | Bouche d'extraction hygro SDB | Avec capteur de présence |  | 114 | 0% | 114
ANJ01768 | ALIZE |  | Anjos 2024 |  | ALIZE HYGRO VISION 15/45/40 (12V) | Bouche d'extraction hygro SDB | Avec capteur de présence |  | 128 | 0% | 128
ANJ01773 | ALIZE |  | Anjos 2024 |  | ALIZE HYGRO VISION 15/45/40 (230 V) | Bouche d'extraction hygro SDB | Avec capteur de présence |  | 154 | 0% | 154
ANJ01769 | ALIZE |  | Anjos 2024 |  | ALIZE HYGRO VISION 15/45/45 (12V) | Bouche d'extraction hygro SDB | Avec capteur de présence |  | 128 | 0% | 128
ANJ01774 | ALIZE |  | Anjos 2024 |  | ALIZE HYGRO VISION 15/45/45 (230 V) | Bouche d'extraction hygro SDB | Avec capteur de présence |  | 154 | 0% | 154
ANJ01763 | ALIZE |  | Anjos 2024 |  | ALIZE HYGRO VISION 15/45/45 (piles) (3V) | Bouche d'extraction hygro SDB | Avec capteur de présence |  | 114 | 0% | 114
ANJ01764 | ALIZE |  | Anjos 2024 |  | ALIZE HYGRO VISION 15/45/45 (piles) (3V) | Bouche d'extraction hygro SDB | Avec capteur de présence |  | 114 | 0% | 114
ANJ01765 | ALIZE |  | Anjos 2024 |  | ALIZE HYGRO VISION 5/40/30 (12V) | Bouche d'extraction hygro SDB | Avec capteur de présence |  | 128 | 0% | 128
ANJ01770 | ALIZE |  | Anjos 2024 |  | ALIZE HYGRO VISION 5/40/30 (230 V) | Bouche d'extraction hygro SDB | Avec capteur de présence |  | 154 | 0% | 154
ANJ00747 | ALIZE | A | Anjos 2024 |  | ALIZE MA | Manchette plastique à joint | Ø 125, L=37 mm | pour ALIZE AUTO | 6 | 0% | 6
ANJ01796 | ALIZE | A | Anjos 2024 |  | ALIZE MAD | Traversée de dalle | Ø 125, L=275 mm avec joint | pour TEMPO ET HYGRO | 10 | 0% | 10
ANJ01903 | ALIZE | A | Anjos 2024 |  | ALIZE MAD | Traversée de dalle | Ø 125, L=275 mm avec joint | pour ALIZE AUTO | 13 | 0% | 13
ANJ01958 | ALIZE | A | Anjos 2024 |  | ALIZE MAP | Manchon placo 3 griffes | Ø 125, L=100 mm avec joint | pour ALIZE AUTO | 10 | 0% | 10
ANJ01794 | ALIZE | A | Anjos 2024 |  | ALIZE MAP 125 | Manchon placo 3 griffes | Ø 125, L=100 mm avec joint | pour ALIZE HYGRO | 9 | 0% | 9
ANJ01959 | ALIZE | A | Anjos 2024 |  | ALIZE MAP 125/80 | Manchon placo 3 griffes | Ø 125/80, L=100 mm avec joint | pour ALIZE AUTO | 10 | 0% | 10
ANJ01928 | ALIZE | A | Anjos 2024 |  | ALIZE MIA | Atténuateur acoustique | pour 15 à 60 m3/h | pour ALIZE AUTO | 11 | 0% | 11
ANJ01791 | ALIZE | A | Anjos 2024 |  | ALIZE RE | Renvoi d'angle | pour bouches | à cordon en plafond | 2 | 0% | 2
ANJ01775 | ALIZE |  | Anjos 2024 |  | ALIZE TEMPO 5/30 (cordon) | Bouche d'extraction hygro WC | Commande cordon |  | 57 | 0% | 57
ANJ01778 | ALIZE |  | Anjos 2024 |  | ALIZE VISION 5/30 (12V) | Bouche d'extraction hygro WC | Avec capteur de présence | Alimentation 230 V | 95 | 0% | 95
ANJ01779 | ALIZE |  | Anjos 2024 |  | ALIZE VISION 5/30 (230 V) | Bouche d'extraction hygro WC | Avec capteur de présence | Alimentation 230 V | 120 | 0% | 120
ANJ01777 | ALIZE |  | Anjos 2024 |  | ALIZE VISION 5/30 (piles) (3V) | Bouche d'extraction hygro WC | Avec capteur de présence |  | 89 | 0% | 89
| AIRMASTER | M | Helios Online |  | AM 1000… | Unité double flux décentralisée | Montage mural, échangeur à contre-courant | Débits max. 1100 m3/h | Sur demande | 0% | Sur demande
| AIRMASTER | M | Helios Online |  | AM 1200.. | Unité double flux décentralisée | Pose au sol, échangeur à contre-courant | Débits max.1310 m3/h | Sur demande | 0% | Sur demande
| AIRMASTER | M | Helios Online |  | AM 150.. | Unité double flux décentralisée | Montage mural, échangeur à contre-courant | Débits max. 150 m3/h | Sur demande | 0% | Sur demande
| AIRMASTER | M | Helios Online |  | AM 300… | Unité double flux décentralisée | Montage mural, échangeur à contre-courant | Débits max. 300 m3/h | Sur demande | 0% | Sur demande
| AIRMASTER | M | Helios Online |  | AM 500… | Unité double flux décentralisée | Montage mural, échangeur à contre-courant | Débits max. 550 m3/h | Sur demande | 0% | Sur demande
| AIRMASTER | M | Helios Online |  | AM 800… | Unité double flux décentralisée | Montage mural, échangeur à contre-courant | Débits max. 725 m3/h | Sur demande | 0% | Sur demande
| AIRMASTER | M | Helios Online |  | AM 900.. | Unité double flux décentralisée | Pose au sol, échangeur à contre-courant | Débits max. 830 m3/h | Sur demande | 0% | Sur demande
2245 | AMD/AMW | M | Helios Online |  | AMD 225/2 | Ventilateur hélicoïde moyenne pression | 3 ~, 400 V, 50 Hz | avec redesseur de flux | 1356 | 0% | 1356
2244 | AMD/AMW | M | Helios Online |  | AMD 225/4 | Ventilateur hélicoïde moyenne pression | 3 ~, 400 V, 50 Hz | avec redesseur de flux | 1158 | 0% | 1158
2251 | AMD/AMW | M | Helios Online |  | AMD 250/2 | Ventilateur hélicoïde moyenne pression | 3 ~, 400 V, 50 Hz | avec redesseur de flux | 1449 | 0% | 1449
2250 | AMD/AMW | M | Helios Online |  | AMD 250/4 | Ventilateur hélicoïde moyenne pression | 3 ~, 400 V, 50 Hz | avec redesseur de flux | 1332 | 0% | 1332
2257 | AMD/AMW | M | Helios Online |  | AMD 280/2 | Ventilateur hélicoïde moyenne pression | 3 ~, 400 V, 50 Hz | avec redesseur de flux | 1616 | 0% | 1616
2256 | AMD/AMW | M | Helios Online |  | AMD 280/4 | Ventilateur hélicoïde moyenne pression | 3 ~, 400 V, 50 Hz | avec redesseur de flux | 1545 | 0% | 1545
3053 | AMD/AMW | M | Helios Online |  | AMD 315/2 0,75 kW | Ventilateur hélicoïde moyenne pression | 3 ~, 400 V, 50 Hz | avec redesseur de flux | 2064 | 0% | 2064
3054 | AMD/AMW | M | Helios Online |  | AMD 315/2 1,1 kW | Ventilateur hélicoïde moyenne pression | 3 ~, 400 V, 50 Hz | avec redesseur de flux | 2123 | 0% | 2123
3055 | AMD/AMW | M | Helios Online |  | AMD 315/2 1,5 kW | Ventilateur hélicoïde moyenne pression | 3 ~, 400 V, 50 Hz | avec redesseur de flux | 2224 | 0% | 2224
2267 | AMD/AMW | M | Helios Online |  | AMD 315/2/2 | Ventilateur hélicoïde moyenne pression | 3 ~, 400 V, 50 Hz, 2 vit. Y/∆ | avec redesseur de flux | 2092 | 0% | 2092
2266 | AMD/AMW | M | Helios Online |  | AMD 315/4 | Ventilateur hélicoïde moyenne pression | 3 ~, 400 V, 50 Hz | avec redesseur de flux | 1674 | 0% | 1674
3056 | AMD/AMW | M | Helios Online |  | AMD 315/4/2 0,17/0,75 kW | Ventilateur hélicoïde moyenne pression | 3 ~, 400 V, 50 Hz, 2 vit. Dahlander | avec redesseur de flux | 2007 | 0% | 2007
3057 | AMD/AMW | M | Helios Online |  | AMD 315/4/2 0,25/0,95 kW | Ventilateur hélicoïde moyenne pression | 3 ~, 400 V, 50 Hz, 2 vit. Dahlander | avec redesseur de flux | 2081 | 0% | 2081
3082 | AMD/AMW | M | Helios Online |  | AMD 355/2 0,75 kW | Ventilateur hélicoïde moyenne pression | 3 ~, 400 V, 50 Hz | avec redesseur de flux | 2123 | 0% | 2123
3083 | AMD/AMW | M | Helios Online |  | AMD 355/2 1,1 kW | Ventilateur hélicoïde moyenne pression | 3 ~, 400 V, 50 Hz | avec redesseur de flux | 2209 | 0% | 2209
3084 | AMD/AMW | M | Helios Online |  | AMD 355/2 1,5 kW | Ventilateur hélicoïde moyenne pression | 3 ~, 400 V, 50 Hz | avec redesseur de flux | 2284 | 0% | 2284
3085 | AMD/AMW | M | Helios Online |  | AMD 355/2 2,2 kW | Ventilateur hélicoïde moyenne pression | 3 ~, 400 V, 50 Hz | avec redesseur de flux | 2481 | 0% | 2481
2277 | AMD/AMW | M | Helios Online |  | AMD 355/2/2 | Ventilateur hélicoïde moyenne pression | 3 ~, 400 V, 50 Hz, 2 vit. Y/∆ | avec redesseur de flux | 2425 | 0% | 2425
2276 | AMD/AMW | M | Helios Online |  | AMD 355/4 | Ventilateur hélicoïde moyenne pression | 3 ~, 400 V, 50 Hz | avec redesseur de flux | 1760 | 0% | 1760
3086 | AMD/AMW | M | Helios Online |  | AMD 355/4/2 0,17/0,75 kW | Ventilateur hélicoïde moyenne pression | 3 ~, 400 V, 50 Hz, 2 vit. Dahlander | avec redesseur de flux | 2246 | 0% | 2246
3087 | AMD/AMW | M | Helios Online |  | AMD 355/4/2 0,25/0,95 kW | Ventilateur hélicoïde moyenne pression | 3 ~, 400 V, 50 Hz, 2 vit. Dahlander | avec redesseur de flux | 2284 | 0% | 2284
3088 | AMD/AMW | M | Helios Online |  | AMD 355/4/2 0,3/1,4 kW | Ventilateur hélicoïde moyenne pression | 3 ~, 400 V, 50 Hz, 2 vit. Dahlander | avec redesseur de flux | 2406 | 0% | 2406
3093 | AMD/AMW | M | Helios Online |  | AMD 355/4/2 0,4/1,9 kW | Ventilateur hélicoïde moyenne pression | 3 ~, 400 V, 50 Hz, 2 vit. Dahlander | avec redesseur de flux | 2503 | 0% | 2503
3098 | AMD/AMW | M | Helios Online |  | AMD 400/2 1,5 kW | Ventilateur hélicoïde moyenne pression | 3 ~, 400 V, 50 Hz | avec redesseur de flux | 2440 | 0% | 2440
3099 | AMD/AMW | M | Helios Online |  | AMD 400/2 2,2 kW | Ventilateur hélicoïde moyenne pression | 3 ~, 400 V, 50 Hz | avec redesseur de flux | 2588 | 0% | 2588
3100 | AMD/AMW | M | Helios Online |  | AMD 400/2 3 kW | Ventilateur hélicoïde moyenne pression | 3 ~, 400 V, 50 Hz | avec redesseur de flux | 2803 | 0% | 2803
2282 | AMD/AMW | M | Helios Online |  | AMD 400/2/2 | Ventilateur hélicoïde moyenne pression | 3 ~, 400 V, 50 Hz, 2 vit. Y/∆ | avec redesseur de flux | 2706 | 0% | 2706
2281 | AMD/AMW | M | Helios Online |  | AMD 400/4 | Ventilateur hélicoïde moyenne pression | 3 ~, 400 V, 50 Hz | avec redesseur de flux | 2145 | 0% | 2145
3102 | AMD/AMW | M | Helios Online |  | AMD 400/4 0,75 kW | Ventilateur hélicoïde moyenne pression | 3 ~, 400 V, 50 Hz | avec redesseur de flux | 2144 | 0% | 2144
3101 | AMD/AMW | M | Helios Online |  | AMD 400/4/2 0,4/1,9 kW | Ventilateur hélicoïde moyenne pression | 3 ~, 400 V, 50 Hz, 2 vit. Dahlander | avec redesseur de flux | 2465 | 0% | 2465
3104 | AMD/AMW | M | Helios Online |  | AMD 400/4/2 0,65/2,5 kW | Ventilateur hélicoïde moyenne pression | 3 ~, 400 V, 50 Hz, 2 vit. Dahlander | avec redesseur de flux | 2583 | 0% | 2583
3105 | AMD/AMW | M | Helios Online |  | AMD 400/4/2 0,8/3,1 kW | Ventilateur hélicoïde moyenne pression | 3 ~, 400 V, 50 Hz, 2 vit. Dahlander | avec redesseur de flux | 2792 | 0% | 2792
3106 | AMD/AMW | M | Helios Online |  | AMD 450/2 2,2 kW | Ventilateur hélicoïde moyenne pression | 3 ~, 400 V, 50 Hz | avec redesseur de flux | 2786 | 0% | 2786
3107 | AMD/AMW | M | Helios Online |  | AMD 450/2 3 kW | Ventilateur hélicoïde moyenne pression | 3 ~, 400 V, 50 Hz | avec redesseur de flux | 3038 | 0% | 3038
3108 | AMD/AMW | M | Helios Online |  | AMD 450/2 4 kW | Ventilateur hélicoïde moyenne pression | 3 ~, 400 V, 50 Hz | avec redesseur de flux | 3313 | 0% | 3313
3109 | AMD/AMW | M | Helios Online |  | AMD 450/4 0,75 kW | Ventilateur hélicoïde moyenne pression | 3 ~, 400 V, 50 Hz | avec redesseur de flux | 2472 | 0% | 2472
3110 | AMD/AMW | M | Helios Online |  | AMD 450/4 1,1 kW | Ventilateur hélicoïde moyenne pression | 3 ~, 400 V, 50 Hz | avec redesseur de flux | 2649 | 0% | 2649
3121 | AMD/AMW | M | Helios Online |  | AMD 450/4/2 0,65/2,5 kW | Ventilateur hélicoïde moyenne pression | 3 ~, 400 V, 50 Hz, 2 vit. Dahlander | avec redesseur de flux | 3006 | 0% | 3006
3111 | AMD/AMW | M | Helios Online |  | AMD 450/4/2 0,8/3,1 kW | Ventilateur hélicoïde moyenne pression | 3 ~, 400 V, 50 Hz, 2 vit. Dahlander | avec redesseur de flux | 3123 | 0% | 3123
3113 | AMD/AMW | M | Helios Online |  | AMD 450/4/2 1,1/4,4 kW | Ventilateur hélicoïde moyenne pression | 3 ~, 400 V, 50 Hz, 2 vit. Dahlander | avec redesseur de flux | 3387 | 0% | 3387
3115 | AMD/AMW | M | Helios Online |  | AMD 500/2 4 kW | Ventilateur hélicoïde moyenne pression | 3 ~, 400 V, 50 Hz | avec redesseur de flux | 3433 | 0% | 3433
3116 | AMD/AMW | M | Helios Online |  | AMD 500/2 5,5 kW | Ventilateur hélicoïde moyenne pression | 3 ~, 400 V, 50 Hz | avec redesseur de flux | 4037 | 0% | 4037
3117 | AMD/AMW | M | Helios Online |  | AMD 500/2 7,5 kW | Ventilateur hélicoïde moyenne pression | 3 ~, 400 V, 50 Hz | avec redesseur de flux | 4780 | 0% | 4780
3118 | AMD/AMW | M | Helios Online |  | AMD 500/4 0,75 kW | Ventilateur hélicoïde moyenne pression | 3 ~, 400 V, 50 Hz | avec redesseur de flux | 2725 | 0% | 2725
3119 | AMD/AMW | M | Helios Online |  | AMD 500/4 1,1 kW | Ventilateur hélicoïde moyenne pression | 3 ~, 400 V, 50 Hz | avec redesseur de flux | 2873 | 0% | 2873
3122 | AMD/AMW | M | Helios Online |  | AMD 500/4 1,5 kW | Ventilateur hélicoïde moyenne pression | 3 ~, 400 V, 50 Hz | avec redesseur de flux | 2905 | 0% | 2905
3273 | AMD/AMW | M | Helios Online |  | AMD 500/4/2 1,4/5,9 kW | Ventilateur hélicoïde moyenne pression | 3 ~, 400 V, 50 Hz, 2 vit. Dahlander | avec redesseur de flux | 4126 | 0% | 4126
3274 | AMD/AMW | M | Helios Online |  | AMD 500/4/2 2,0/8,0 kW | Ventilateur hélicoïde moyenne pression | 3 ~, 400 V, 50 Hz, 2 vit. Dahlander | avec redesseur de flux | 4574 | 0% | 4574
3275 | AMD/AMW | M | Helios Online |  | AMD 500/8/4 0,22/1,0 kW | Ventilateur hélicoïde moyenne pression | 3 ~, 400 V, 50 Hz, 2 vit. Dahlander | avec redesseur de flux | 2932 | 0% | 2932
3276 | AMD/AMW | M | Helios Online |  | AMD 500/8/4 0,3/1,3 kW | Ventilateur hélicoïde moyenne pression | 3 ~, 400 V, 50 Hz, 2 vit. Dahlander | avec redesseur de flux | 3067 | 0% | 3067
3279 | AMD/AMW | M | Helios Online |  | AMD 560/2 7,5 kW | Ventilateur hélicoïde moyenne pression | 3 ~, 400 V, 50 Hz | avec redesseur de flux | 5545 | 0% | 5545
3281 | AMD/AMW | M | Helios Online |  | AMD 560/4 1,1 kW | Ventilateur hélicoïde moyenne pression | 3 ~, 400 V, 50 Hz | avec redesseur de flux | 3038 | 0% | 3038
3282 | AMD/AMW | M | Helios Online |  | AMD 560/4 1,5 kW | Ventilateur hélicoïde moyenne pression | 3 ~, 400 V, 50 Hz | avec redesseur de flux | 3106 | 0% | 3106
3285 | AMD/AMW | M | Helios Online |  | AMD 560/4 2,2 kW | Ventilateur hélicoïde moyenne pression | 3 ~, 400 V, 50 Hz | avec redesseur de flux | 3313 | 0% | 3313
3286 | AMD/AMW | M | Helios Online |  | AMD 560/4 3 kW | Ventilateur hélicoïde moyenne pression | 3 ~, 400 V, 50 Hz | avec redesseur de flux | 3433 | 0% | 3433
3287 | AMD/AMW | M | Helios Online |  | AMD 560/4/2 2/8 kW | Ventilateur hélicoïde moyenne pression | 3 ~, 400 V, 50 Hz, 2 vit. Dahlander | avec redesseur de flux | 5130 | 0% | 5130
3272 | AMD/AMW | M | Helios Online |  | AMD 560/8/4 0,55/2,0 kW | Ventilateur hélicoïde moyenne pression | 3 ~, 400 V, 50 Hz, 2 vit. Dahlander | avec redesseur de flux | 3473 | 0% | 3473
3290 | AMD/AMW | M | Helios Online |  | AMD 560/8/4 0,65/2,4 kW | Ventilateur hélicoïde moyenne pression | 3 ~, 400 V, 50 Hz, 2 vit. Dahlander | avec redesseur de flux | 3567 | 0% | 3567
3376 | AMD/AMW | M | Helios Online |  | AMD 630/2 11 kW | Ventilateur hélicoïde moyenne pression | 3 ~, 400 V, 50 Hz | avec redesseur de flux | 6119 | 0% | 6119
3291 | AMD/AMW | M | Helios Online |  | AMD 630/4 1,5 kW | Ventilateur hélicoïde moyenne pression | 3 ~, 400 V, 50 Hz | avec redesseur de flux | 3482 | 0% | 3482
3292 | AMD/AMW | M | Helios Online |  | AMD 630/4 2,2 kW | Ventilateur hélicoïde moyenne pression | 3 ~, 400 V, 50 Hz | avec redesseur de flux | 3551 | 0% | 3551
3293 | AMD/AMW | M | Helios Online |  | AMD 630/4 3 kW | Ventilateur hélicoïde moyenne pression | 3 ~, 400 V, 50 Hz | avec redesseur de flux | 3824 | 0% | 3824
3294 | AMD/AMW | M | Helios Online |  | AMD 630/4 4 kW | Ventilateur hélicoïde moyenne pression | 3 ~, 400 V, 50 Hz | avec redesseur de flux | 4041 | 0% | 4041
3295 | AMD/AMW | M | Helios Online |  | AMD 630/4 5,5 kW | Ventilateur hélicoïde moyenne pression | 3 ~, 400 V, 50 Hz | avec redesseur de flux | 4441 | 0% | 4441
3297 | AMD/AMW | M | Helios Online |  | AMD 630/8/4 0,55/2,0 kW | Ventilateur hélicoïde moyenne pression | 3 ~, 400 V, 50 Hz, 2 vit. Dahlander | avec redesseur de flux | 3833 | 0% | 3833
3298 | AMD/AMW | M | Helios Online |  | AMD 630/8/4 0,9/3,2 kW | Ventilateur hélicoïde moyenne pression | 3 ~, 400 V, 50 Hz, 2 vit. Dahlander | avec redesseur de flux | 4129 | 0% | 4129
3299 | AMD/AMW | M | Helios Online |  | AMD 630/8/4 1,1/4,5 kW | Ventilateur hélicoïde moyenne pression | 3 ~, 400 V, 50 Hz, 2 vit. Dahlander | avec redesseur de flux | 4566 | 0% | 4566
2243 | AMD/AMW | M | Helios Online |  | AMW 225/2 | Ventilateur hélicoïde moyenne pression | 1 ~, 230 V, 50 Hz | avec redesseur de flux | 1493 | 0% | 1493
2242 | AMD/AMW | M | Helios Online |  | AMW 225/4 | Ventilateur hélicoïde moyenne pression | 1 ~, 230 V, 50 Hz | avec redesseur de flux | 1273 | 0% | 1273
2249 | AMD/AMW | M | Helios Online |  | AMW 250/2 | Ventilateur hélicoïde moyenne pression | 1 ~, 230 V, 50 Hz | avec redesseur de flux | 1589 | 0% | 1589
2248 | AMD/AMW | M | Helios Online |  | AMW 250/4 | Ventilateur hélicoïde moyenne pression | 1 ~, 230 V, 50 Hz | avec redesseur de flux | 1462 | 0% | 1462
2255 | AMD/AMW | M | Helios Online |  | AMW 280/2 | Ventilateur hélicoïde moyenne pression | 1 ~, 230 V, 50 Hz | avec redesseur de flux | 1760 | 0% | 1760
2254 | AMD/AMW | M | Helios Online |  | AMW 280/4 | Ventilateur hélicoïde moyenne pression | 1 ~, 230 V, 50 Hz | avec redesseur de flux | 1700 | 0% | 1700
2265 | AMD/AMW | M | Helios Online |  | AMW 315/4 | Ventilateur hélicoïde moyenne pression | 1 ~, 230 V, 50 Hz | avec redesseur de flux | 1862 | 0% | 1862
2275 | AMD/AMW | M | Helios Online |  | AMW 355/4 | Ventilateur hélicoïde moyenne pression | 1 ~, 230 V, 50 Hz | avec redesseur de flux | 1973 | 0% | 1973
2280 | AMD/AMW | M | Helios Online |  | AMW 400/4 | Ventilateur hélicoïde moyenne pression | 1 ~, 230 V, 50 Hz | avec redesseur de flux | 2706 | 0% | 2706
| AIRMASTER | M | Helios Online |  | AMX 4 | Unité double flux décentralisée avec PAC | Réversible intégrée, montage mural |  | Sur demande | 0% | Sur demande
5224 | AS | A | Helios Online |  | AS 100 | Piquage plat |  |  | 11 | 0% | 11
1388 | ASD-SGD | A | Helios Online |  | ASD 200 | Pavillon d'aspiration | sans grille de protection | acier peint époxy | 121 | 0% | 121
1310 | ASD-SGD | A | Helios Online |  | ASD-SGD 1000 | Pavillon d'aspiration | avec grille de protection | acier peint époxy | Sur demande | 0% | Sur demande
1910 | ASD-SGD | A | Helios Online |  | ASD-SGD 1120 | Pavillon d'aspiration | avec grille de protection | acier galvanisé | Sur demande | 0% | Sur demande
1911 | ASD-SGD | A | Helios Online |  | ASD-SGD 1250 | Pavillon d'aspiration | avec grille de protection | acier galvanisé | Sur demande | 0% | Sur demande
1413 | ASD-SGD | A | Helios Online |  | ASD-SGD 225 | Pavillon d'aspiration | avec grille de protection | acier peint époxy | 168 | 0% | 168
1414 | ASD-SGD | A | Helios Online |  | ASD-SGD 250 | Pavillon d'aspiration | avec grille de protection | acier peint époxy | 182 | 0% | 182
1415 | ASD-SGD | A | Helios Online |  | ASD-SGD 280 | Pavillon d'aspiration | avec grille de protection | acier peint époxy | 201 | 0% | 201
1416 | ASD-SGD | A | Helios Online |  | ASD-SGD 315 | Pavillon d'aspiration | avec grille de protection | acier peint époxy | 222 | 0% | 222
1417 | ASD-SGD | A | Helios Online |  | ASD-SGD 355 | Pavillon d'aspiration | avec grille de protection | acier peint époxy | 247 | 0% | 247
1418 | ASD-SGD | A | Helios Online |  | ASD-SGD 400 | Pavillon d'aspiration | avec grille de protection | acier peint époxy | 257 | 0% | 257
1419 | ASD-SGD | A | Helios Online |  | ASD-SGD 450 | Pavillon d'aspiration | avec grille de protection | acier peint époxy | 269 | 0% | 269
1420 | ASD-SGD | A | Helios Online |  | ASD-SGD 500 | Pavillon d'aspiration | avec grille de protection | acier peint époxy | 308 | 0% | 308
1421 | ASD-SGD | A | Helios Online |  | ASD-SGD 560 | Pavillon d'aspiration | avec grille de protection | acier peint époxy | 392 | 0% | 392
1422 | ASD-SGD | A | Helios Online |  | ASD-SGD 630 | Pavillon d'aspiration | avec grille de protection | acier peint époxy | 436 | 0% | 436
1423 | ASD-SGD | A | Helios Online |  | ASD-SGD 710 | Pavillon d'aspiration | avec grille de protection | acier peint époxy | Sur demande | 0% | Sur demande
1424 | ASD-SGD | A | Helios Online |  | ASD-SGD 800 | Pavillon d'aspiration | avec grille de protection | acier galvanisé | Sur demande | 0% | Sur demande
1309 | ASD-SGD | A | Helios Online |  | ASD-SGD 900 | Pavillon d'aspiration | avec grille de protection | acier galvanisé | Sur demande | 0% | Sur demande
73737 | VOLETS -ACC | A | TGA 3.0 | 251 | ATOUT H ALU | Finition ATOUT H ALU | Cadre et vantail aluminium | anodisé | 44 | 0% | 44
73736 | VOLETS -ACC | A | TGA 3.0 | 251 | ATOUT H RAL 9010 | Finition ATOUT H BLANC | Cadre et vantail blanc | RAL 9010 | 44 | 0% | 44
SP522900 | AT | A | TGA 3.0 | 213 | AT-POMPIER | Commande arrêt pompier | à clé contact maintenu |  | 149 | 0% | 149
ANJ08501 | AUREA |  | Anjos 2024 |  | AUREA 100 | Bouche d'extraction | et de soufflage | Ø 100, à joint | 13 | 0% | 13
ANJ08502 | AUREA |  | Anjos 2024 |  | AUREA 125 | Bouche d'extraction | et de soufflage | Ø 125, à joint | 13 | 0% | 13
ANJ08504 | AUREA |  | Anjos 2024 |  | AUREA 160 | Bouche d'extraction | et de soufflage | Ø 160, à joint | 30 | 0% | 30
ANJ08505 | AUREA |  | Anjos 2024 |  | AUREA 200 | Bouche d'extraction | et de soufflage | Ø 200, à joint | 40 | 0% | 40
ANJ08500 | AUREA |  | Anjos 2024 |  | AUREA 80 | Bouche d'extraction | et de soufflage | Ø 80, à joint | 9 | 0% | 9
2654 | AV | M | Helios Online |  | AV 100 | Ventilateur mural extérieur | Ø 100 | pour extraction | 474 | 0% | 474
2655 | AV | M | Helios Online |  | AV 125 | Ventilateur mural extérieur | Ø 125 | pour extraction | 494 | 0% | 494
2656 | AV | M | Helios Online |  | AV 150 | Ventilateur mural extérieur | Ø 150 | pour extraction | 669 | 0% | 669
2657 | AV | M | Helios Online |  | AV 200 | Ventilateur mural extérieur | Ø 200 | pour extraction | 699 | 0% | 699
5418 | AVD DK | M | Helios Online |  | AVD DK 1000/4 EX | Ventilateur hélicoïde haute performance | 3 ~, 400 V, 50 Hz, Atex | IP 55, avec grille | Produit retiré | 0% | Produit retiré
5417 | AVD DK | M | Helios Online |  | AVD DK 1000/4 EX | Ventilateur hélicoïde haute performance | 3 ~, 400 V, 50 Hz, Atex | IP 55, avec grille | Produit retiré | 0% | Produit retiré
5401 | AVD DK | M | Helios Online |  | AVD DK 1000/4/.. 11 | Ventilateur hélicoïde haute performance | 3 ~, 400 V, 50 Hz | IP 54, avec grille | Sur demande | 0% | Sur demande
5402 | AVD DK | M | Helios Online |  | AVD DK 1000/4/.. 15 | Ventilateur hélicoïde haute performance | 3 ~, 400 V, 50 Hz | IP 54, avec grille | Sur demande | 0% | Sur demande
5403 | AVD DK | M | Helios Online |  | AVD DK 1000/4/.. 18,5 | Ventilateur hélicoïde haute performance | 3 ~, 400 V, 50 Hz | IP 54, avec grille | Sur demande | 0% | Sur demande
5415 | AVD DK | M | Helios Online |  | AVD DK 1000/6 EX 3,5 | Ventilateur hélicoïde haute performance | 3 ~, 400 V, 50 Hz, Atex | IP 55, avec grille | Sur demande | 0% | Sur demande
5416 | AVD DK | M | Helios Online |  | AVD DK 1000/6 EX 6,6 | Ventilateur hélicoïde haute performance | 3 ~, 400 V, 50 Hz, Atex | IP 55, avec grille | Sur demande | 0% | Sur demande
5400 | AVD DK | M | Helios Online |  | AVD DK 1000/6/.. | Ventilateur hélicoïde haute performance | 3 ~, 400 V, 50 Hz | IP 54, avec grille | Sur demande | 0% | Sur demande
5398 | AVD DK | M | Helios Online |  | AVD DK 1000/6/.. 3,0 | Ventilateur hélicoïde haute performance | 3 ~, 400 V, 50 Hz | IP 54, avec grille | Sur demande | 0% | Sur demande
5399 | AVD DK | M | Helios Online |  | AVD DK 1000/6/.. 4,0 | Ventilateur hélicoïde haute performance | 3 ~, 400 V, 50 Hz | IP 54, avec grille | Sur demande | 0% | Sur demande
5407 | AVD DK | M | Helios Online |  | AVD DK 1000/8/4/.. 2,2/9 | Ventilateur hélicoïde haute performance | 3 ~, 400 V, 50 Hz, 2 vit. Dahlander | IP 54, avec grille | Sur demande | 0% | Sur demande
5408 | AVD DK | M | Helios Online |  | AVD DK 1000/8/4/.. 3,0/12 | Ventilateur hélicoïde haute performance | 3 ~, 400 V, 50 Hz, 2 vit. Dahlander | IP 54, avec grille | Sur demande | 0% | Sur demande
5258 | AVD DK | M | Helios Online |  | AVD DK 710/4 | Ventilateur hélicoïde haute performance | 3 ~, 400 V, 50 Hz | IP 54, avec grille | Sur demande | 0% | Sur demande
5275 | AVD DK | M | Helios Online |  | AVD DK 710/4 EX 2,0 | Ventilateur hélicoïde haute performance | 3 ~, 400 V, 50 Hz, Atex | IP 55, avec grille | Sur demande | 0% | Sur demande
5276 | AVD DK | M | Helios Online |  | AVD DK 710/4 EX 3,6 | Ventilateur hélicoïde haute performance | 3 ~, 400 V, 50 Hz, Atex | IP 55, avec grille | Sur demande | 0% | Sur demande
5256 | AVD DK | M | Helios Online |  | AVD DK 710/4/4 0,95/1,55 | Ventilateur hélicoïde haute performance | 3 ~, 400 V, 50 Hz, 2 vit. coupl. Y/∆ | IP 55, avec grille | Sur demande | 0% | Sur demande
5257 | AVD DK | M | Helios Online |  | AVD DK 710/4/4 1,5/2,2 | Ventilateur hélicoïde haute performance | 3 ~, 400 V, 50 Hz, 2 vit. coupl. Y/∆ | IP 55, avec grille | Sur demande | 0% | Sur demande
5255 | AVD DK | M | Helios Online |  | AVD DK 710/6 | Ventilateur hélicoïde haute performance | 3 ~, 400 V, 50 Hz | IP 54, avec grille | Sur demande | 0% | Sur demande
5272 | AVD DK | M | Helios Online |  | AVD DK 710/6 EX 0,55 | Ventilateur hélicoïde haute performance | 3 ~, 400 V, 50 Hz, Atex | IP 55, avec grille | Sur demande | 0% | Sur demande
5273 | AVD DK | M | Helios Online |  | AVD DK 710/6 EX 0,95 | Ventilateur hélicoïde haute performance | 3 ~, 400 V, 50 Hz, Atex | IP 55, avec grille | Sur demande | 0% | Sur demande
5254 | AVD DK | M | Helios Online |  | AVD DK 710/6/6 | Ventilateur hélicoïde haute performance | 3 ~, 400 V, 50 Hz, 2 vit. coupl. Y/∆ | IP 55, avec grille | Sur demande | 0% | Sur demande
5251 | AVD DK | M | Helios Online |  | AVD DK 710/8 | Ventilateur hélicoïde haute performance | 3 ~, 400 V, 50 Hz | IP 54, avec grille | Sur demande | 0% | Sur demande
5270 | AVD DK | M | Helios Online |  | AVD DK 710/8 EX | Ventilateur hélicoïde haute performance | 3 ~, 400 V, 50 Hz, Atex | IP 55, avec grille | Sur demande | 0% | Sur demande
5263 | AVD DK | M | Helios Online |  | AVD DK 710/8/4 0,5/2,0 | Ventilateur hélicoïde haute performance | 3 ~, 400 V, 50 Hz, 2 vit. Dahlander | IP 54, avec grille | Sur demande | 0% | Sur demande
5264 | AVD DK | M | Helios Online |  | AVD DK 710/8/4 0,9/3,6 | Ventilateur hélicoïde haute performance | 3 ~, 400 V, 50 Hz, 2 vit. Dahlander | IP 54, avec grille | Sur demande | 0% | Sur demande
5332 | AVD DK | M | Helios Online |  | AVD DK 800/4 EX 3,6 | Ventilateur hélicoïde haute performance | 3 ~, 400 V, 50 Hz, Atex | IP 55, avec grille | Sur demande | 0% | Sur demande
5333 | AVD DK | M | Helios Online |  | AVD DK 800/4 EX 5,0 | Ventilateur hélicoïde haute performance | 3 ~, 400 V, 50 Hz, Atex | IP 55, avec grille | Sur demande | 0% | Sur demande
5311 | AVD DK | M | Helios Online |  | AVD DK 800/4/.. 4,0 | Ventilateur hélicoïde haute performance | 3 ~, 400 V, 50 Hz | IP 54, avec grille | Sur demande | 0% | Sur demande
5312 | AVD DK | M | Helios Online |  | AVD DK 800/4/.. 5,5 | Ventilateur hélicoïde haute performance | 3 ~, 400 V, 50 Hz | IP 54, avec grille | Sur demande | 0% | Sur demande
5329 | AVD DK | M | Helios Online |  | AVD DK 800/6 EX 0,95 | Ventilateur hélicoïde haute performance | 3 ~, 400 V, 50 Hz, Atex | IP 55, avec grille | Sur demande | 0% | Sur demande
5330 | AVD DK | M | Helios Online |  | AVD DK 800/6 EX 1,9 | Ventilateur hélicoïde haute performance | 3 ~, 400 V, 50 Hz, Atex | IP 55, avec grille | Sur demande | 0% | Sur demande
5307 | AVD DK | M | Helios Online |  | AVD DK 800/6/6/.. | Ventilateur hélicoïde haute performance | 3 ~, 400 V, 50 Hz, 2 vit. coupl. Y/∆ | IP 55, avec grille | Sur demande | 0% | Sur demande
5326 | AVD DK | M | Helios Online |  | AVD DK 800/8 EX | Ventilateur hélicoïde haute performance | 3 ~, 400 V, 50 Hz, Atex | IP 55, avec grille | Sur demande | 0% | Sur demande
5319 | AVD DK | M | Helios Online |  | AVD DK 800/8/4.. 0,37/1,5 | Ventilateur hélicoïde haute performance | 3 ~, 400 V, 50 Hz, 2 vit. Dahlander | IP 54, avec grille | Sur demande | 0% | Sur demande
5393 | AVD DK | M | Helios Online |  | AVD DK 900/4 EX 10 | Ventilateur hélicoïde haute performance | 3 ~, 400 V, 50 Hz, Atex | IP 55, avec grille | Sur demande | 0% | Sur demande
5392 | AVD DK | M | Helios Online |  | AVD DK 900/4 EX 6,8 | Ventilateur hélicoïde haute performance | 3 ~, 400 V, 50 Hz, Atex | IP 55, avec grille | Sur demande | 0% | Sur demande
5372 | AVD DK | M | Helios Online |  | AVD DK 900/4/.. 11 | Ventilateur hélicoïde haute performance | 3 ~, 400 V, 50 Hz | IP 54, avec grille | Sur demande | 0% | Sur demande
5370 | AVD DK | M | Helios Online |  | AVD DK 900/4/.. 4,0 | Ventilateur hélicoïde haute performance | 3 ~, 400 V, 50 Hz | IP 54, avec grille | Sur demande | 0% | Sur demande
5371 | AVD DK | M | Helios Online |  | AVD DK 900/4/.. 7,5 | Ventilateur hélicoïde haute performance | 3 ~, 400 V, 50 Hz | IP 54, avec grille | Sur demande | 0% | Sur demande
5389 | AVD DK | M | Helios Online |  | AVD DK 900/6 EX 1,9 | Ventilateur hélicoïde haute performance | 3 ~, 400 V, 50 Hz, Atex | IP 55, avec grille | Sur demande | 0% | Sur demande
5390 | AVD DK | M | Helios Online |  | AVD DK 900/6 EX 3,5 | Ventilateur hélicoïde haute performance | 3 ~, 400 V, 50 Hz, Atex | IP 55, avec grille | Sur demande | 0% | Sur demande
5369 | AVD DK | M | Helios Online |  | AVD DK 900/6/.. 3,0 | Ventilateur hélicoïde haute performance | 3 ~, 400 V, 50 Hz | IP 54, avec grille | Sur demande | 0% | Sur demande
5367 | AVD DK | M | Helios Online |  | AVD DK 900/6/6/.. 0,71/1,32 | Ventilateur hélicoïde haute performance | 3 ~, 400 V, 50 Hz, 2 vit. coupl. Y/∆ | IP 55, avec grille | Sur demande | 0% | Sur demande
5368 | AVD DK | M | Helios Online |  | AVD DK 900/6/6/.. 1,38/2,37 | Ventilateur hélicoïde haute performance | 3 ~, 400 V, 50 Hz, 2 vit. coupl. Y/∆ | IP 55, avec grille | Sur demande | 0% | Sur demande
5386 | AVD DK | M | Helios Online |  | AVD DK 900/8 EX 0,95 | Ventilateur hélicoïde haute performance | 3 ~, 400 V, 50 Hz, Atex | IP 55, avec grille | Sur demande | 0% | Sur demande
5387 | AVD DK | M | Helios Online |  | AVD DK 900/8 EX 1,3 | Ventilateur hélicoïde haute performance | 3 ~, 400 V, 50 Hz, Atex | IP 55, avec grille | Sur demande | 0% | Sur demande
5379 | AVD DK | M | Helios Online |  | AVD DK 900/8/4/.. 1,1/4,5 | Ventilateur hélicoïde haute performance | 3 ~, 400 V, 50 Hz, 2 vit. Dahlander | IP 54, avec grille | Sur demande | 0% | Sur demande
5380 | AVD DK | M | Helios Online |  | AVD DK 900/8/4/.. 1,8/6,5 | Ventilateur hélicoïde haute performance | 3 ~, 400 V, 50 Hz, 2 vit. Dahlander | IP 54, avec grille | Sur demande | 0% | Sur demande
5593 | AVD RK | M | Helios Online |  | AVD RK 1000/4 EX | Ventilateur hélicoïde haute performance | 3 ~, 400 V 50 Hz, Atex | IP 55, sens de l'air 'B' | Produit retiré | 0% | Produit retiré
5592 | AVD RK | M | Helios Online |  | AVD RK 1000/4 EX | Ventilateur hélicoïde haute performance | 3 ~, 400 V 50 Hz, Atex | IP 55, sens de l'air 'B' | Sur demande | 0% | Sur demande
5576 | AVD RK | M | Helios Online |  | AVD RK 1000/4/.. 11 | Ventilateur hélicoïde haute performance | 3 ~, 400 V, 50 Hz | IP 54, sens de l'air 'B' | Sur demande | 0% | Sur demande
5577 | AVD RK | M | Helios Online |  | AVD RK 1000/4/.. 15 | Ventilateur hélicoïde haute performance | 3 ~, 400 V, 50 Hz | IP 54, sens de l'air 'B' | Sur demande | 0% | Sur demande
5578 | AVD RK | M | Helios Online |  | AVD RK 1000/4/.. 18,5 | Ventilateur hélicoïde haute performance | 3 ~, 400 V, 50 Hz | IP 54, sens de l'air 'B' | Sur demande | 0% | Sur demande
5590 | AVD RK | M | Helios Online |  | AVD RK 1000/6 EX 3,5 | Ventilateur hélicoïde haute performance | 3 ~, 400 V 50 Hz, Atex | IP 55, sens de l'air 'B' | Sur demande | 0% | Sur demande
5591 | AVD RK | M | Helios Online |  | AVD RK 1000/6 EX 6,6 | Ventilateur hélicoïde haute performance | 3 ~, 400 V 50 Hz, Atex | IP 55, sens de l'air 'B' | Sur demande | 0% | Sur demande
5573 | AVD RK | M | Helios Online |  | AVD RK 1000/6/.. | Ventilateur hélicoïde haute performance | 3 ~, 400 V, 50 Hz | IP 54, sens de l'air 'B' | Sur demande | 0% | Sur demande
5574 | AVD RK | M | Helios Online |  | AVD RK 1000/6/.. 4,0 | Ventilateur hélicoïde haute performance | 3 ~, 400 V, 50 Hz | IP 54, sens de l'air 'B' | Sur demande | 0% | Sur demande
5575 | AVD RK | M | Helios Online |  | AVD RK 1000/6/.. 5,5 | Ventilateur hélicoïde haute performance | 3 ~, 400 V, 50 Hz | IP 54, sens de l'air 'B' | Sur demande | 0% | Sur demande
5582 | AVD RK | M | Helios Online |  | AVD RK 1000/8/4/.. 2,2/9 | Ventilateur hélicoïde haute performance | 3 ~, 400 V, 50 Hz, 2 vit. Dahlander | IP 54, sens de l'air 'B' | Sur demande | 0% | Sur demande
5583 | AVD RK | M | Helios Online |  | AVD RK 1000/8/4/.. 3,0/12 | Ventilateur hélicoïde haute performance | 3 ~, 400 V, 50 Hz, 2 vit. Dahlander | IP 54, sens de l'air 'B' | Sur demande | 0% | Sur demande
6951 | AVD RK | M | Helios Online |  | AVD RK 710/4 EX 2,0 | Ventilateur hélicoïde haute performance | 3 ~, 400 V, 50 Hz Atex | Sens de l'air B | Sur demande | 0% | Sur demande
6952 | AVD RK | M | Helios Online |  | AVD RK 710/4 EX 3,6 | Ventilateur hélicoïde haute performance | 3 ~, 400 V, 50 Hz Atex | Sens de l'air B | Sur demande | 0% | Sur demande
6943 | AVD RK | M | Helios Online |  | AVD RK 710/8/4/.. | Ventilateur hélicoïde haute performance | 3 ~, 400 V, 50 Hz, 2 vit. Dahlander | IP 54, sens de l'air 'B' | Sur demande | 0% | Sur demande
6978 | AVD RK | M | Helios Online |  | AVD RK 800/4 EX 3,6 | Ventilateur hélicoïde haute performance | 3 ~, 400 V 50 Hz, Atex | IP 55, sens de l'air 'B' | Sur demande | 0% | Sur demande
6979 | AVD RK | M | Helios Online |  | AVD RK 800/4 EX 5,0 | Ventilateur hélicoïde haute performance | 3 ~, 400 V 50 Hz, Atex | IP 55, sens de l'air 'B' | Sur demande | 0% | Sur demande
6960 | AVD RK | M | Helios Online |  | AVD RK 800/4/.. 4,0 | Ventilateur hélicoïde haute performance | 3 ~, 400 V, 50 Hz | IP 54, sens de l'air 'B' | Sur demande | 0% | Sur demande
6961 | AVD RK | M | Helios Online |  | AVD RK 800/4/.. 5,5 | Ventilateur hélicoïde haute performance | 3 ~, 400 V, 50 Hz | IP 54, sens de l'air 'B' | Sur demande | 0% | Sur demande
6976 | AVD RK | M | Helios Online |  | AVD RK 800/6 EX 0,95 | Ventilateur hélicoïde haute performance | 3 ~, 400 V 50 Hz, Atex | IP 55, sens de l'air 'B' | Sur demande | 0% | Sur demande
6977 | AVD RK | M | Helios Online |  | AVD RK 800/6 EX 1,9 | Ventilateur hélicoïde haute performance | 3 ~, 400 V 50 Hz, Atex | IP 55, sens de l'air 'B' | Sur demande | 0% | Sur demande
6956 | AVD RK | M | Helios Online |  | AVD RK 800/6/6/.. | Ventilateur hélicoïde haute performance | 3 ~, 400 V, 50 Hz, 2 vit. coupl. Y/∆ | IP 55, sens de l'air 'B' | Sur demande | 0% | Sur demande
6974 | AVD RK | M | Helios Online |  | AVD RK 800/8 EX | Ventilateur hélicoïde haute performance | 3 ~, 400 V 50 Hz, Atex | IP 55, sens de l'air 'B' | Sur demande | 0% | Sur demande
6968 | AVD RK | M | Helios Online |  | AVD RK 800/8/4/.. | Ventilateur hélicoïde haute performance | 3 ~, 400 V, 50 Hz, 2 vit. Dahlander | IP 54, sens de l'air 'B' | Sur demande | 0% | Sur demande
6904 | AVD RK | M | Helios Online |  | AVD RK 900/4 EX 10 | Ventilateur hélicoïde haute performance | 3 ~, 400 V 50 Hz, Atex | IP 55, sens de l'air 'B' | Sur demande | 0% | Sur demande
6903 | AVD RK | M | Helios Online |  | AVD RK 900/4 EX 6,8 | Ventilateur hélicoïde haute performance | 3 ~, 400 V 50 Hz, Atex | IP 55, sens de l'air 'B' | Sur demande | 0% | Sur demande
6988 | AVD RK | M | Helios Online |  | AVD RK 900/4/.. 11 | Ventilateur hélicoïde haute performance | 3 ~, 400 V, 50 Hz | IP 54, sens de l'air 'B' | Sur demande | 0% | Sur demande
6986 | AVD RK | M | Helios Online |  | AVD RK 900/4/.. 4,0 | Ventilateur hélicoïde haute performance | 3 ~, 400 V, 50 Hz | IP 54, sens de l'air 'B' | Sur demande | 0% | Sur demande
6987 | AVD RK | M | Helios Online |  | AVD RK 900/4/.. 7,5 | Ventilateur hélicoïde haute performance | 3 ~, 400 V, 50 Hz | IP 54, sens de l'air 'B' | Sur demande | 0% | Sur demande
6901 | AVD RK | M | Helios Online |  | AVD RK 900/6 EX 1,9 | Ventilateur hélicoïde haute performance | 3 ~, 400 V 50 Hz, Atex | IP 55, sens de l'air 'B' | Sur demande | 0% | Sur demande
6902 | AVD RK | M | Helios Online |  | AVD RK 900/6 EX 3,5 | Ventilateur hélicoïde haute performance | 3 ~, 400 V 50 Hz, Atex | IP 55, sens de l'air 'B' | Sur demande | 0% | Sur demande
6985 | AVD RK | M | Helios Online |  | AVD RK 900/6/.. | Ventilateur hélicoïde haute performance | 3 ~, 400 V, 50 Hz | IP 54, sens de l'air 'B' | Sur demande | 0% | Sur demande
6983 | AVD RK | M | Helios Online |  | AVD RK 900/6/6/.. 0,71/1,32 | Ventilateur hélicoïde haute performance | 3 ~, 400 V, 50 Hz, 2 vit. coupl. Y/∆ | IP 55, sens de l'air 'B' | Sur demande | 0% | Sur demande
6984 | AVD RK | M | Helios Online |  | AVD RK 900/6/6/.. 1,38/2,37 | Ventilateur hélicoïde haute performance | 3 ~, 400 V, 50 Hz, 2 vit. coupl. Y/∆ | IP 55, sens de l'air 'B' | Sur demande | 0% | Sur demande
6899 | AVD RK | M | Helios Online |  | AVD RK 900/8 EX 0,95 | Ventilateur hélicoïde haute performance | 3 ~, 400 V 50 Hz, Atex | IP 55, sens de l'air 'B' | Sur demande | 0% | Sur demande
6900 | AVD RK | M | Helios Online |  | AVD RK 900/8 EX 1,3 | Ventilateur hélicoïde haute performance | 3 ~, 400 V 50 Hz, Atex | IP 55, sens de l'air 'B' | Sur demande | 0% | Sur demande
6995 | AVD RK | M | Helios Online |  | AVD RK 900/8/4/.. 1,1/4,5 | Ventilateur hélicoïde haute performance | 3 ~, 400 V, 50 Hz, 2 vit. Dahlander | IP 54, sens de l'air 'B' | Sur demande | 0% | Sur demande
6996 | AVD RK | M | Helios Online |  | AVD RK 900/8/4/.. 1,8/6,5 | Ventilateur hélicoïde haute performance | 3 ~, 400 V, 50 Hz, 2 vit. Dahlander | IP 54, sens de l'air 'B' | Sur demande | 0% | Sur demande
3580 | B-AMD | M | Helios Online |  | B AMD 1000/4 15 KW F400 | Vent. hélicoïde de désenfumage F400 | 3 ~, 400 V, 50 Hz, 400°C/2h |  | Sur demande | 0% | Sur demande
3581 | B-AMD | M | Helios Online |  | B AMD 1000/4 18,5 KW F400 | Vent. hélicoïde de désenfumage F400 | 3 ~, 400 V, 50 Hz, 400°C/2h |  | Sur demande | 0% | Sur demande
3582 | B-AMD | M | Helios Online |  | B AMD 1000/4 22 KW F400 | Vent. hélicoïde de désenfumage F400 | 3 ~, 400 V, 50 Hz, 400°C/2h |  | Sur demande | 0% | Sur demande
3583 | B-AMD | M | Helios Online |  | B AMD 1000/4 30 KW F400 | Vent. hélicoïde de désenfumage F400 | 3 ~, 400 V, 50 Hz, 400°C/2h |  | Sur demande | 0% | Sur demande
3584 | B-AMD | M | Helios Online |  | B AMD 1000/4 37 KW F400 | Vent. hélicoïde de désenfumage F400 | 3 ~, 400 V, 50 Hz, 400°C/2h |  | Sur demande | 0% | Sur demande
3585 | B-AMD | M | Helios Online |  | B AMD 1000/4 45 KW F400 | Vent. hélicoïde de désenfumage F400 | 3 ~, 400 V, 50 Hz, 400°C/2h |  | Sur demande | 0% | Sur demande
3601 | B-AMD | M | Helios Online |  | B AMD 1000/8/4 11/44 KW F400 | Vent. hélicoïde de désenfumage F400 | 3 ~, 400 V, 50 Hz, 400°C/2h | pôles commut., 2 vit. Dahlander | Sur demande | 0% | Sur demande
3597 | B-AMD | M | Helios Online |  | B AMD 1000/8/4 4,3/17 KW F400 | Vent. hélicoïde de désenfumage F400 | 3 ~, 400 V, 50 Hz, 400°C/2h | pôles commut., 2 vit. Dahlander | Sur demande | 0% | Sur demande
3598 | B-AMD | M | Helios Online |  | B AMD 1000/8/4 5,0/20 KW F400 | Vent. hélicoïde de désenfumage F400 | 3 ~, 400 V, 50 Hz, 400°C/2h | pôles commut., 2 vit. Dahlander | Sur demande | 0% | Sur demande
3599 | B-AMD | M | Helios Online |  | B AMD 1000/8/4 6,5/28 KW F400 | Vent. hélicoïde de désenfumage F400 | 3 ~, 400 V, 50 Hz, 400°C/2h | pôles commut., 2 vit. Dahlander | Sur demande | 0% | Sur demande
3600 | B-AMD | M | Helios Online |  | B AMD 1000/8/4 9,2/37 KW F400 | Vent. hélicoïde de désenfumage F400 | 3 ~, 400 V, 50 Hz, 400°C/2h | pôles commut., 2 vit. Dahlander | Sur demande | 0% | Sur demande
3619 | B-AMD | M | Helios Online |  | B AMD 1120/4 22 KW F400 | Vent. hélicoïde de désenfumage F400 | 3 ~, 400 V, 50 Hz, 400°C/2h |  | Sur demande | 0% | Sur demande
3620 | B-AMD | M | Helios Online |  | B AMD 1120/4 30 KW F400 | Vent. hélicoïde de désenfumage F400 | 3 ~, 400 V, 50 Hz, 400°C/2h |  | Sur demande | 0% | Sur demande
3621 | B-AMD | M | Helios Online |  | B AMD 1120/4 37 KW F400 | Vent. hélicoïde de désenfumage F400 | 3 ~, 400 V, 50 Hz, 400°C/2h |  | Sur demande | 0% | Sur demande
3622 | B-AMD | M | Helios Online |  | B AMD 1120/4 45 KW F400 | Vent. hélicoïde de désenfumage F400 | 3 ~, 400 V, 50 Hz, 400°C/2h |  | Sur demande | 0% | Sur demande
3818 | B-AMD | M | Helios Online |  | B AMD 1120/6 11 KW F400 | Vent. hélicoïde de désenfumage F400 | 3 ~, 400 V, 50 Hz, 400°C/2h |  | Sur demande | 0% | Sur demande
3819 | B-AMD | M | Helios Online |  | B AMD 1120/6 15 KW F400 | Vent. hélicoïde de désenfumage F400 | 3 ~, 400 V, 50 Hz, 400°C/2h |  | Sur demande | 0% | Sur demande
3820 | B-AMD | M | Helios Online |  | B AMD 1120/6 18,5 KW F400 | Vent. hélicoïde de désenfumage F400 | 3 ~, 400 V, 50 Hz, 400°C/2h |  | Sur demande | 0% | Sur demande
3821 | B-AMD | M | Helios Online |  | B AMD 1120/6 22 KW F400 | Vent. hélicoïde de désenfumage F400 | 3 ~, 400 V, 50 Hz, 400°C/2h |  | Sur demande | 0% | Sur demande
3822 | B-AMD | M | Helios Online |  | B AMD 1120/6 30 KW F400 | Vent. hélicoïde de désenfumage F400 | 3 ~, 400 V, 50 Hz, 400°C/2h |  | Sur demande | 0% | Sur demande
3966 | B-AMD | M | Helios Online |  | B AMD 1120/8/4 11/44 KW F400 | Vent. hélicoïde de désenfumage F400 | 3 ~, 400 V, 50 Hz, 400°C/2h | pôles commut., 2 vit. Dahlander | Sur demande | 0% | Sur demande
3962 | B-AMD | M | Helios Online |  | B AMD 1120/8/4 4,3/17 KW F400 | Vent. hélicoïde de désenfumage F400 | 3 ~, 400 V, 50 Hz, 400°C/2h | pôles commut., 2 vit. Dahlander | Sur demande | 0% | Sur demande
3963 | B-AMD | M | Helios Online |  | B AMD 1120/8/4 5,0/20 KW F400 | Vent. hélicoïde de désenfumage F400 | 3 ~, 400 V, 50 Hz, 400°C/2h | pôles commut., 2 vit. Dahlander | Sur demande | 0% | Sur demande
3964 | B-AMD | M | Helios Online |  | B AMD 1120/8/4 6,5/28 KW F400 | Vent. hélicoïde de désenfumage F400 | 3 ~, 400 V, 50 Hz, 400°C/2h | pôles commut., 2 vit. Dahlander | Sur demande | 0% | Sur demande
3965 | B-AMD | M | Helios Online |  | B AMD 1120/8/4 9,2/37 KW F400 | Vent. hélicoïde de désenfumage F400 | 3 ~, 400 V, 50 Hz, 400°C/2h | pôles commut., 2 vit. Dahlander | Sur demande | 0% | Sur demande
3164 | B-AMD | M | Helios Online |  | B AMD 315/2 0,75 KW F400 | Vent. hélicoïde de désenfumage F400 | 3 ~, 400 V, 50 Hz, 400°C/2h |  | Sur demande | 0% | Sur demande
3165 | B-AMD | M | Helios Online |  | B AMD 315/2 1,1 KW F400 | Vent. hélicoïde de désenfumage F400 | 3 ~, 400 V, 50 Hz, 400°C/2h |  | Sur demande | 0% | Sur demande
3177 | B-AMD | M | Helios Online |  | B AMD 315/4/2 0,2/0,8 KW F400 | Vent. hélicoïde de désenfumage F400 | 3 ~, 400 V, 50 Hz, 400°C/2h | pôles commut., 2 vit. Dahlander | Sur demande | 0% | Sur demande
3178 | B-AMD | M | Helios Online |  | B AMD 315/4/2 0,25/1,1 KW F400 | Vent. hélicoïde de désenfumage F400 | 3 ~, 400 V, 50 Hz, 400°C/2h | pôles commut., 2 vit. Dahlander | Sur demande | 0% | Sur demande
3179 | B-AMD | M | Helios Online |  | B AMD 355/2 0,75 KW F400 | Vent. hélicoïde de désenfumage F400 | 3 ~, 400 V, 50 Hz, 400°C/2h |  | Sur demande | 0% | Sur demande
3180 | B-AMD | M | Helios Online |  | B AMD 355/2 1,1 KW F400 | Vent. hélicoïde de désenfumage F400 | 3 ~, 400 V, 50 Hz, 400°C/2h |  | Sur demande | 0% | Sur demande
3181 | B-AMD | M | Helios Online |  | B AMD 355/2 1,5 KW F400 | Vent. hélicoïde de désenfumage F400 | 3 ~, 400 V, 50 Hz, 400°C/2h |  | Sur demande | 0% | Sur demande
3182 | B-AMD | M | Helios Online |  | B AMD 355/2 2,2 KW F400 | Vent. hélicoïde de désenfumage F400 | 3 ~, 400 V, 50 Hz, 400°C/2h |  | Sur demande | 0% | Sur demande
3183 | B-AMD | M | Helios Online |  | B AMD 355/4/2 0,2/0,8 KW F400 | Vent. hélicoïde de désenfumage F400 | 3 ~, 400 V, 50 Hz, 400°C/2h | pôles commut., 2 vit. Dahlander | Sur demande | 0% | Sur demande
3184 | B-AMD | M | Helios Online |  | B AMD 355/4/2 0,25/1,1 KW F400 | Vent. hélicoïde de désenfumage F400 | 3 ~, 400 V, 50 Hz, 400°C/2h | pôles commut., 2 vit. Dahlander | Sur demande | 0% | Sur demande
3185 | B-AMD | M | Helios Online |  | B AMD 355/4/2 0,37/1,5 KW F400 | Vent. hélicoïde de désenfumage F400 | 3 ~, 400 V, 50 Hz, 400°C/2h | pôles commut., 2 vit. Dahlander | Sur demande | 0% | Sur demande
3186 | B-AMD | M | Helios Online |  | B AMD 355/4/2 0,5/2,2 KW F400 | Vent. hélicoïde de désenfumage F400 | 3 ~, 400 V, 50 Hz, 400°C/2h | pôles commut., 2 vit. Dahlander | Sur demande | 0% | Sur demande
3188 | B-AMD | M | Helios Online |  | B AMD 400/2 1,5 KW F400 | Vent. hélicoïde de désenfumage F400 | 3 ~, 400 V, 50 Hz, 400°C/2h |  | Sur demande | 0% | Sur demande
3189 | B-AMD | M | Helios Online |  | B AMD 400/2 2,2 KW F400 | Vent. hélicoïde de désenfumage F400 | 3 ~, 400 V, 50 Hz, 400°C/2h |  | Sur demande | 0% | Sur demande
3190 | B-AMD | M | Helios Online |  | B AMD 400/2 3 KW F400 | Vent. hélicoïde de désenfumage F400 | 3 ~, 400 V, 50 Hz, 400°C/2h |  | Sur demande | 0% | Sur demande
3195 | B-AMD | M | Helios Online |  | B AMD 400/4 0,75 KW F400 | Vent. hélicoïde de désenfumage F400 | 3 ~, 400 V, 50 Hz, 400°C/2h |  | Sur demande | 0% | Sur demande
3191 | B-AMD | M | Helios Online |  | B AMD 400/4/2 0,37/1,5 KW F400 | Vent. hélicoïde de désenfumage F400 | 3 ~, 400 V, 50 Hz, 400°C/2h | pôles commut., 2 vit. Dahlander | Sur demande | 0% | Sur demande
3196 | B-AMD | M | Helios Online |  | B AMD 400/4/2 0,5/2,2 KW F400 | Vent. hélicoïde de désenfumage F400 | 3 ~, 400 V, 50 Hz, 400°C/2h | pôles commut., 2 vit. Dahlander | Sur demande | 0% | Sur demande
3197 | B-AMD | M | Helios Online |  | B AMD 400/4/2 0,8/3,1 KW F400 | Vent. hélicoïde de désenfumage F400 | 3 ~, 400 V, 50 Hz, 400°C/2h | pôles commut., 2 vit. Dahlander | Sur demande | 0% | Sur demande
3198 | B-AMD | M | Helios Online |  | B AMD 450/2 2,2 KW F400 | Vent. hélicoïde de désenfumage F400 | 3 ~, 400 V, 50 Hz, 400°C/2h |  | Sur demande | 0% | Sur demande
3199 | B-AMD | M | Helios Online |  | B AMD 450/2 3 KW F400 | Vent. hélicoïde de désenfumage F400 | 3 ~, 400 V, 50 Hz, 400°C/2h |  | Sur demande | 0% | Sur demande
3200 | B-AMD | M | Helios Online |  | B AMD 450/2 4 KW F400 | Vent. hélicoïde de désenfumage F400 | 3 ~, 400 V, 50 Hz, 400°C/2h |  | Sur demande | 0% | Sur demande
3205 | B-AMD | M | Helios Online |  | B AMD 450/4 0,75 KW F400 | Vent. hélicoïde de désenfumage F400 | 3 ~, 400 V, 50 Hz, 400°C/2h |  | Sur demande | 0% | Sur demande
3206 | B-AMD | M | Helios Online |  | B AMD 450/4 1,1 KW F400 | Vent. hélicoïde de désenfumage F400 | 3 ~, 400 V, 50 Hz, 400°C/2h |  | Sur demande | 0% | Sur demande
3207 | B-AMD | M | Helios Online |  | B AMD 450/4/2 0,5/2,2 KW F400 | Vent. hélicoïde de désenfumage F400 | 3 ~, 400 V, 50 Hz, 400°C/2h | pôles commut., 2 vit. Dahlander | Sur demande | 0% | Sur demande
3208 | B-AMD | M | Helios Online |  | B AMD 450/4/2 0,8/3,1 KW F400 | Vent. hélicoïde de désenfumage F400 | 3 ~, 400 V, 50 Hz, 400°C/2h | pôles commut., 2 vit. Dahlander | Sur demande | 0% | Sur demande
3210 | B-AMD | M | Helios Online |  | B AMD 500/2 4 KW F400 | Vent. hélicoïde de désenfumage F400 | 3 ~, 400 V, 50 Hz, 400°C/2h |  | Sur demande | 0% | Sur demande
3211 | B-AMD | M | Helios Online |  | B AMD 500/2 5,5 KW F400 | Vent. hélicoïde de désenfumage F400 | 3 ~, 400 V, 50 Hz, 400°C/2h |  | Sur demande | 0% | Sur demande
3212 | B-AMD | M | Helios Online |  | B AMD 500/2 7,5 KW F400 | Vent. hélicoïde de désenfumage F400 | 3 ~, 400 V, 50 Hz, 400°C/2h |  | Sur demande | 0% | Sur demande
3213 | B-AMD | M | Helios Online |  | B AMD 500/4 0,75 KW F400 | Vent. hélicoïde de désenfumage F400 | 3 ~, 400 V, 50 Hz, 400°C/2h |  | Sur demande | 0% | Sur demande
3214 | B-AMD | M | Helios Online |  | B AMD 500/4 1,1 KW F400 | Vent. hélicoïde de désenfumage F400 | 3 ~, 400 V, 50 Hz, 400°C/2h |  | Sur demande | 0% | Sur demande
3215 | B-AMD | M | Helios Online |  | B AMD 500/4 1,5 KW F400 | Vent. hélicoïde de désenfumage F400 | 3 ~, 400 V, 50 Hz, 400°C/2h |  | Sur demande | 0% | Sur demande
3216 | B-AMD | M | Helios Online |  | B AMD 500/4/2 1,1/4,4 KW F400 | Vent. hélicoïde de désenfumage F400 | 3 ~, 400 V, 50 Hz, 400°C/2h | pôles commut., 2 vit. Dahlander | Sur demande | 0% | Sur demande
3217 | B-AMD | M | Helios Online |  | B AMD 500/4/2 2,0/8,0 KW F400 | Vent. hélicoïde de désenfumage F400 | 3 ~, 400 V, 50 Hz, 400°C/2h | pôles commut., 2 vit. Dahlander | Sur demande | 0% | Sur demande
3218 | B-AMD | M | Helios Online |  | B AMD 500/8/4 0,3/1,2 KW F400 | Vent. hélicoïde de désenfumage F400 | 3 ~, 400 V, 50 Hz, 400°C/2h | pôles commut., 2 vit. Dahlander | Sur demande | 0% | Sur demande
3219 | B-AMD | M | Helios Online |  | B AMD 500/8/4 0,55/2,2 KW F400 | Vent. hélicoïde de désenfumage F400 | 3 ~, 400 V, 50 Hz, 400°C/2h | pôles commut., 2 vit. Dahlander | Sur demande | 0% | Sur demande
3220 | B-AMD | M | Helios Online |  | B AMD 560/2 7,5 KW F400 | Vent. hélicoïde de désenfumage F400 | 3 ~, 400 V, 50 Hz, 400°C/2h |  | Sur demande | 0% | Sur demande
3222 | B-AMD | M | Helios Online |  | B AMD 560/4 1,1 KW F400 | Vent. hélicoïde de désenfumage F400 | 3 ~, 400 V, 50 Hz, 400°C/2h |  | Sur demande | 0% | Sur demande
3223 | B-AMD | M | Helios Online |  | B AMD 560/4 1,5 KW F400 | Vent. hélicoïde de désenfumage F400 | 3 ~, 400 V, 50 Hz, 400°C/2h |  | Sur demande | 0% | Sur demande
3224 | B-AMD | M | Helios Online |  | B AMD 560/4 2,2 KW F400 | Vent. hélicoïde de désenfumage F400 | 3 ~, 400 V, 50 Hz, 400°C/2h |  | Sur demande | 0% | Sur demande
3225 | B-AMD | M | Helios Online |  | B AMD 560/4 3 KW F400 | Vent. hélicoïde de désenfumage F400 | 3 ~, 400 V, 50 Hz, 400°C/2h |  | Sur demande | 0% | Sur demande
3226 | B-AMD | M | Helios Online |  | B AMD 560/4/2 2/8 KW F400 | Vent. hélicoïde de désenfumage F400 | 3 ~, 400 V, 50 Hz, 400°C/2h | pôles commut., 2 vit. Dahlander | Sur demande | 0% | Sur demande
3227 | B-AMD | M | Helios Online |  | B AMD 560/8/4 0,4/1,6 KW F400 | Vent. hélicoïde de désenfumage F400 | 3 ~, 400 V, 50 Hz, 400°C/2h | pôles commut., 2 vit. Dahlander | Sur demande | 0% | Sur demande
3228 | B-AMD | M | Helios Online |  | B AMD 560/8/4 0,55/2,2 KW F400 | Vent. hélicoïde de désenfumage F400 | 3 ~, 400 V, 50 Hz, 400°C/2h | pôles commut., 2 vit. Dahlander | Sur demande | 0% | Sur demande
3229 | B-AMD | M | Helios Online |  | B AMD 560/8/4 0,7/2,8 KW F400 | Vent. hélicoïde de désenfumage F400 | 3 ~, 400 V, 50 Hz, 400°C/2h | pôles commut., 2 vit. Dahlander | Sur demande | 0% | Sur demande
3230 | B-AMD | M | Helios Online |  | B AMD 630/4 1,5 KW F400 | Vent. hélicoïde de désenfumage F400 | 3 ~, 400 V, 50 Hz, 400°C/2h |  | Sur demande | 0% | Sur demande
3231 | B-AMD | M | Helios Online |  | B AMD 630/4 2,2 KW F400 | Vent. hélicoïde de désenfumage F400 | 3 ~, 400 V, 50 Hz, 400°C/2h |  | Sur demande | 0% | Sur demande
3232 | B-AMD | M | Helios Online |  | B AMD 630/4 3 KW F400 | Vent. hélicoïde de désenfumage F400 | 3 ~, 400 V, 50 Hz, 400°C/2h |  | Sur demande | 0% | Sur demande
3233 | B-AMD | M | Helios Online |  | B AMD 630/4 4 KW F400 | Vent. hélicoïde de désenfumage F400 | 3 ~, 400 V, 50 Hz, 400°C/2h |  | Sur demande | 0% | Sur demande
3234 | B-AMD | M | Helios Online |  | B AMD 630/4 5,5 KW F400 | Vent. hélicoïde de désenfumage F400 | 3 ~, 400 V, 50 Hz, 400°C/2h |  | Sur demande | 0% | Sur demande
3235 | B-AMD | M | Helios Online |  | B AMD 630/8/4 0,4/1,5 KW F400 | Vent. hélicoïde de désenfumage F400 | 3 ~, 400 V, 50 Hz, 400°C/2h | pôles commut., 2 vit. Dahlander | Sur demande | 0% | Sur demande
3236 | B-AMD | M | Helios Online |  | B AMD 630/8/4 0,55/2,2 KW F400 | Vent. hélicoïde de désenfumage F400 | 3 ~, 400 V, 50 Hz, 400°C/2h | pôles commut., 2 vit. Dahlander | Sur demande | 0% | Sur demande
3237 | B-AMD | M | Helios Online |  | B AMD 630/8/4 0,7/2,8 KW F400 | Vent. hélicoïde de désenfumage F400 | 3 ~, 400 V, 50 Hz, 400°C/2h | pôles commut., 2 vit. Dahlander | Sur demande | 0% | Sur demande
3239 | B-AMD | M | Helios Online |  | B AMD 630/8/4 1,3/5 KW F400 | Vent. hélicoïde de désenfumage F400 | 3 ~, 400 V, 50 Hz, 400°C/2h | pôles commut., 2 vit. Dahlander | Sur demande | 0% | Sur demande
3238 | B-AMD | M | Helios Online |  | B AMD 630/8/4 1/3,8 KW F400 | Vent. hélicoïde de désenfumage F400 | 3 ~, 400 V, 50 Hz, 400°C/2h | pôles commut., 2 vit. Dahlander | Sur demande | 0% | Sur demande
3245 | B-AMD | M | Helios Online |  | B AMD 710/4 11 KW F400 | Vent. hélicoïde de désenfumage F400 | 3 ~, 400 V, 50 Hz, 400°C/2h |  | Sur demande | 0% | Sur demande
3240 | B-AMD | M | Helios Online |  | B AMD 710/4 3 KW F400 | Vent. hélicoïde de désenfumage F400 | 3 ~, 400 V, 50 Hz, 400°C/2h |  | Sur demande | 0% | Sur demande
3241 | B-AMD | M | Helios Online |  | B AMD 710/4 4 KW F400 | Vent. hélicoïde de désenfumage F400 | 3 ~, 400 V, 50 Hz, 400°C/2h |  | Sur demande | 0% | Sur demande
3243 | B-AMD | M | Helios Online |  | B AMD 710/4 5,5 KW F400 | Vent. hélicoïde de désenfumage F400 | 3 ~, 400 V, 50 Hz, 400°C/2h |  | Sur demande | 0% | Sur demande
3244 | B-AMD | M | Helios Online |  | B AMD 710/4 7,5 KW F400 | Vent. hélicoïde de désenfumage F400 | 3 ~, 400 V, 50 Hz, 400°C/2h |  | Sur demande | 0% | Sur demande
3246 | B-AMD | M | Helios Online |  | B AMD 710/8/4 0,7/2,8 KW F400 | Vent. hélicoïde de désenfumage F400 | 3 ~, 400 V, 50 Hz, 400°C/2h | pôles commut., 2 vit. Dahlander | Sur demande | 0% | Sur demande
3248 | B-AMD | M | Helios Online |  | B AMD 710/8/4 1,3/5 KW F400 | Vent. hélicoïde de désenfumage F400 | 3 ~, 400 V, 50 Hz, 400°C/2h | pôles commut., 2 vit. Dahlander | Sur demande | 0% | Sur demande
3249 | B-AMD | M | Helios Online |  | B AMD 710/8/4 1,8/7,2 KW F400 | Vent. hélicoïde de désenfumage F400 | 3 ~, 400 V, 50 Hz, 400°C/2h | pôles commut., 2 vit. Dahlander | Sur demande | 0% | Sur demande
3247 | B-AMD | M | Helios Online |  | B AMD 710/8/4 1/3,8 KW F400 | Vent. hélicoïde de désenfumage F400 | 3 ~, 400 V, 50 Hz, 400°C/2h | pôles commut., 2 vit. Dahlander | Sur demande | 0% | Sur demande
3250 | B-AMD | M | Helios Online |  | B AMD 710/8/4 3/11 KW F400 | Vent. hélicoïde de désenfumage F400 | 3 ~, 400 V, 50 Hz, 400°C/2h | pôles commut., 2 vit. Dahlander | Sur demande | 0% | Sur demande
3257 | B-AMD | M | Helios Online |  | B AMD 800/4 11 KW F400 | Vent. hélicoïde de désenfumage F400 | 3 ~, 400 V, 50 Hz, 400°C/2h |  | Sur demande | 0% | Sur demande
3258 | B-AMD | M | Helios Online |  | B AMD 800/4 15 KW F400 | Vent. hélicoïde de désenfumage F400 | 3 ~, 400 V, 50 Hz, 400°C/2h |  | Sur demande | 0% | Sur demande
3259 | B-AMD | M | Helios Online |  | B AMD 800/4 18,5 KW F400 | Vent. hélicoïde de désenfumage F400 | 3 ~, 400 V, 50 Hz, 400°C/2h |  | Sur demande | 0% | Sur demande
3255 | B-AMD | M | Helios Online |  | B AMD 800/4 5,5 KW F400 | Vent. hélicoïde de désenfumage F400 | 3 ~, 400 V, 50 Hz, 400°C/2h |  | Sur demande | 0% | Sur demande
3256 | B-AMD | M | Helios Online |  | B AMD 800/4 7,5 KW F400 | Vent. hélicoïde de désenfumage F400 | 3 ~, 400 V, 50 Hz, 400°C/2h |  | Sur demande | 0% | Sur demande
3260 | B-AMD | M | Helios Online |  | B AMD 800/8/4 1,3/5 KW F400 | Vent. hélicoïde de désenfumage F400 | 3 ~, 400 V, 50 Hz, 400°C/2h | pôles commut., 2 vit. Dahlander | Sur demande | 0% | Sur demande
3261 | B-AMD | M | Helios Online |  | B AMD 800/8/4 1,8/7,2 KW F400 | Vent. hélicoïde de désenfumage F400 | 3 ~, 400 V, 50 Hz, 400°C/2h | pôles commut., 2 vit. Dahlander | Sur demande | 0% | Sur demande
3262 | B-AMD | M | Helios Online |  | B AMD 800/8/4 3/11 KW F400 | Vent. hélicoïde de désenfumage F400 | 3 ~, 400 V, 50 Hz, 400°C/2h | pôles commut., 2 vit. Dahlander | Sur demande | 0% | Sur demande
3263 | B-AMD | M | Helios Online |  | B AMD 800/8/4 4,3/17 KW F400 | Vent. hélicoïde de désenfumage F400 | 3 ~, 400 V, 50 Hz, 400°C/2h | pôles commut., 2 vit. Dahlander | Sur demande | 0% | Sur demande
3265 | B-AMD | M | Helios Online |  | B AMD 900/4 11 KW F400 | Vent. hélicoïde de désenfumage F400 | 3 ~, 400 V, 50 Hz, 400°C/2h |  | Sur demande | 0% | Sur demande
3266 | B-AMD | M | Helios Online |  | B AMD 900/4 15 KW F400 | Vent. hélicoïde de désenfumage F400 | 3 ~, 400 V, 50 Hz, 400°C/2h |  | Sur demande | 0% | Sur demande
3267 | B-AMD | M | Helios Online |  | B AMD 900/4 18,5 KW F400 | Vent. hélicoïde de désenfumage F400 | 3 ~, 400 V, 50 Hz, 400°C/2h |  | Sur demande | 0% | Sur demande
3268 | B-AMD | M | Helios Online |  | B AMD 900/4 22 KW F400 | Vent. hélicoïde de désenfumage F400 | 3 ~, 400 V, 50 Hz, 400°C/2h |  | Sur demande | 0% | Sur demande
3264 | B-AMD | M | Helios Online |  | B AMD 900/4 7,5 KW F400 | Vent. hélicoïde de désenfumage F400 | 3 ~, 400 V, 50 Hz, 400°C/2h |  | Sur demande | 0% | Sur demande
3269 | B-AMD | M | Helios Online |  | B AMD 900/8/4 3/11 KW F400 | Vent. hélicoïde de désenfumage F400 | 3 ~, 400 V, 50 Hz, 400°C/2h | pôles commut., 2 vit. Dahlander | Sur demande | 0% | Sur demande
3270 | B-AMD | M | Helios Online |  | B AMD 900/8/4 4,3/17 KW F400 | Vent. hélicoïde de désenfumage F400 | 3 ~, 400 V, 50 Hz, 400°C/2h | pôles commut., 2 vit. Dahlander | Sur demande | 0% | Sur demande
3271 | B-AMD | M | Helios Online |  | B AMD 900/8/4 5/20 KW F400 | Vent. hélicoïde de désenfumage F400 | 3 ~, 400 V, 50 Hz, 400°C/2h | pôles commut., 2 vit. Dahlander | Sur demande | 0% | Sur demande
102BAVDA1000F200 | B AVD-A | M | TGA 3.0 | 21 | B AVD-A 1000 F200 | Vent. hélicoïde de désenfumage F200 | 3 ~, 230/400 V, 50 Hz, 200°C/2h | 1 vitesse | Sur demande | 0% | Sur demande
102BAVDA1000F400 | B AVD-A | M | TGA 3.0 | 21 | B AVD-A 1000 F400 | Vent. hélicoïde de désenfumage F400 | 3 ~, 230/400 V, 50 Hz, 400°C/2h | 1 vitesse | Sur demande | 0% | Sur demande
102BAVDA100084F200 | B AVD-A | M | TGA 3.0 | 21 | B AVD-A 1000/8/4 F200 | Vent. hélicoïde de désenfumage F200 | 3 ~, 400 V, 50 Hz, 200°C/2h | pôles commut., 2 vit Dahlander | Sur demande | 0% | Sur demande
102BAVDA100084F400 | B AVD-A | M | TGA 3.0 | 21 | B AVD-A 1000/8/4 F400 | Vent. hélicoïde de désenfumage F400 | 3 ~, 400 V, 50 Hz, 400°C/2h | pôles commut., 2 vit Dahlander | Sur demande | 0% | Sur demande
102BAVDA1120F200 | B AVD-A | M | TGA 3.0 | 21 | B AVD-A 1120 F200 | Vent. hélicoïde de désenfumage F200 | 3 ~, 230/400 V, 50 Hz, 200°C/2h | 1 vitesse | Sur demande | 0% | Sur demande
102BAVDA1120F400 | B AVD-A | M | TGA 3.0 | 21 | B AVD-A 1120 F400 | Vent. hélicoïde de désenfumage F400 | 3 ~, 230/400 V, 50 Hz, 400°C/2h | 1 vitesse | Sur demande | 0% | Sur demande
102BAVDA112084F200 | B AVD-A | M | TGA 3.0 | 21 | B AVD-A 1120/8/4 F200 | Vent. hélicoïde de désenfumage F200 | 3 ~, 400 V, 50 Hz, 200°C/2h | pôles commut., 2 vit Dahlander | Sur demande | 0% | Sur demande
102BAVDA112084F400 | B AVD-A | M | TGA 3.0 | 21 | B AVD-A 1120/8/4 F400 | Vent. hélicoïde de désenfumage F400 | 3 ~, 400 V, 50 Hz, 400°C/2h | pôles commut., 2 vit Dahlander | Sur demande | 0% | Sur demande
102BAVDA12504F200 | B AVD-A | M | TGA 3.0 | 21 | B AVD-A 1250/4 F200 | Vent. hélicoïde de désenfumage F200 | 3 ~, 230/400 V, 50 Hz, 200°C/2h | 1 vitesse | Sur demande | 0% | Sur demande
102BAVDA12504F400 | B AVD-A | M | TGA 3.0 | 21 | B AVD-A 1250/4 F400 | Vent. hélicoïde de désenfumage F400 | 3 ~, 230/400 V, 50 Hz, 400°C/2h | 1 vitesse | Sur demande | 0% | Sur demande
102BAVDA125084F200 | B AVD-A | M | TGA 3.0 | 21 | B AVD-A 1250/8/4 F200 | Vent. hélicoïde de désenfumage F200 | 3 ~, 400 V, 50 Hz, 200°C/2h | pôles commut., 2 vit Dahlander | Sur demande | 0% | Sur demande
102BAVDA125084F400 | B AVD-A | M | TGA 3.0 | 21 | B AVD-A 1250/8/4 F400 | Vent. hélicoïde de désenfumage F400 | 3 ~, 400 V, 50 Hz, 400°C/2h | pôles commut., 2 vit Dahlander | Sur demande | 0% | Sur demande
102BAVDA1400F200 | B AVD-A | M | TGA 3.0 | 21 | B AVD-A 1400 F200 | Vent. hélicoïde de désenfumage F200 | 3 ~, 230/400 V, 50 Hz, 200°C/2h | 1 vitesse | Sur demande | 0% | Sur demande
102BAVDA1400F400 | B AVD-A | M | TGA 3.0 | 21 | B AVD-A 1400 F400 | Vent. hélicoïde de désenfumage F400 | 3 ~, 230/400 V, 50 Hz, 400°C/2h | 1 vitesse | Sur demande | 0% | Sur demande
102BAVDA140084F200 | B AVD-A | M | TGA 3.0 | 21 | B AVD-A 1400/8/4 F200 | Vent. hélicoïde de désenfumage F200 | 3 ~, 400 V, 50 Hz, 200°C/2h | pôles commut., 2 vit Dahlander | Sur demande | 0% | Sur demande
102BAVDA140084F400 | B AVD-A | M | TGA 3.0 | 21 | B AVD-A 1400/8/4 F400 | Vent. hélicoïde de désenfumage F400 | 3 ~, 400 V, 50 Hz, 400°C/2h | pôles commut., 2 vit Dahlander | Sur demande | 0% | Sur demande
102BAVDA400F200 | B AVD-A | M | TGA 3.0 | 21 | B AVD-A 400 F200 | Vent. hélicoïde de désenfumage F200 | 3 ~, 230/400 V, 50 Hz, 200°C/2h | 1 vitesse | Sur demande | 0% | Sur demande
102BAVDA400F400 | B AVD-A | M | TGA 3.0 | 21 | B AVD-A 400 F400 | Vent. hélicoïde de désenfumage F400 | 3 ~, 230/400 V, 50 Hz, 400°C/2h | 1 vitesse | Sur demande | 0% | Sur demande
102BAVDA40042F200 | B AVD-A | M | TGA 3.0 | 21 | B AVD-A 400/4/2 F200 | Vent. hélicoïde de désenfumage F200 | 3 ~, 400 V, 50 Hz, 200°C/2h | pôles commut., 2 vit Dahlander | Sur demande | 0% | Sur demande
102BAVDA40042F400 | B AVD-A | M | TGA 3.0 | 21 | B AVD-A 400/4/2 F400 | Vent. hélicoïde de désenfumage F400 | 3 ~, 400 V, 50 Hz, 400°C/2h | pôles commut., 2 vit Dahlander | Sur demande | 0% | Sur demande
102BAVDA500F200 | B AVD-A | M | TGA 3.0 | 21 | B AVD-A 500 F200 | Vent. hélicoïde de désenfumage F200 | 3 ~, 230/400 V, 50 Hz, 200°C/2h | 1 vitesse | Sur demande | 0% | Sur demande
102BAVDA500F400 | B AVD-A | M | TGA 3.0 | 21 | B AVD-A 500 F400 | Vent. hélicoïde de désenfumage F400 | 3 ~, 230/400 V, 50 Hz, 400°C/2h | 1 vitesse | Sur demande | 0% | Sur demande
102BAVDA50084F200 | B AVD-A | M | TGA 3.0 | 21 | B AVD-A 500/8/4 F200 | Vent. hélicoïde de désenfumage F200 | 3 ~, 400 V, 50 Hz, 200°C/2h | pôles commut., 2 vit Dahlander | Sur demande | 0% | Sur demande
102BAVDA50084F400 | B AVD-A | M | TGA 3.0 | 21 | B AVD-A 500/8/4 F400 | Vent. hélicoïde de désenfumage F400 | 3 ~, 400 V, 50 Hz, 400°C/2h | pôles commut., 2 vit Dahlander | Sur demande | 0% | Sur demande
102BAVDA560F200 | B AVD-A | M | TGA 3.0 | 21 | B AVD-A 560 F200 | Vent. hélicoïde de désenfumage F200 | 3 ~, 230/400 V, 50 Hz, 200°C/2h | 1 vitesse | Sur demande | 0% | Sur demande
102BAVDA560F400 | B AVD-A | M | TGA 3.0 | 21 | B AVD-A 560 F400 | Vent. hélicoïde de désenfumage F400 | 3 ~, 230/400 V, 50 Hz, 400°C/2h | 1 vitesse | Sur demande | 0% | Sur demande
102BAVDA56084F200 | B AVD-A | M | TGA 3.0 | 21 | B AVD-A 560/8/4 F200 | Vent. hélicoïde de désenfumage F200 | 3 ~, 400 V, 50 Hz, 200°C/2h | pôles commut., 2 vit Dahlander | Sur demande | 0% | Sur demande
102BAVDA56084F400 | B AVD-A | M | TGA 3.0 | 21 | B AVD-A 560/8/4 F400 | Vent. hélicoïde de désenfumage F400 | 3 ~, 400 V, 50 Hz, 400°C/2h | pôles commut., 2 vit Dahlander | Sur demande | 0% | Sur demande
102BAVDA630F200 | B AVD-A | M | TGA 3.0 | 21 | B AVD-A 630 F200 | Vent. hélicoïde de désenfumage F200 | 3 ~, 230/400 V, 50 Hz, 200°C/2h | 1 vitesse | Sur demande | 0% | Sur demande
102BAVDA630F400 | B AVD-A | M | TGA 3.0 | 21 | B AVD-A 630 F400 | Vent. hélicoïde de désenfumage F400 | 3 ~, 230/400 V, 50 Hz, 400°C/2h | 1 vitesse | Sur demande | 0% | Sur demande
102BAVDA63084F200 | B AVD-A | M | TGA 3.0 | 21 | B AVD-A 630/8/4 F200 | Vent. hélicoïde de désenfumage F200 | 3 ~, 400 V, 50 Hz, 200°C/2h | pôles commut., 2 vit Dahlander | Sur demande | 0% | Sur demande
102BAVDA63084F400 | B AVD-A | M | TGA 3.0 | 21 | B AVD-A 630/8/4 F400 | Vent. hélicoïde de désenfumage F400 | 3 ~, 400 V, 50 Hz, 400°C/2h | pôles commut., 2 vit Dahlander | Sur demande | 0% | Sur demande
102BAVDA710F200 | B AVD-A | M | TGA 3.0 | 21 | B AVD-A 710 F200 | Vent. hélicoïde de désenfumage F200 | 3 ~, 230/400 V, 50 Hz, 200°C/2h | 1 vitesse | Sur demande | 0% | Sur demande
102BAVDA710F400 | B AVD-A | M | TGA 3.0 | 21 | B AVD-A 710 F400 | Vent. hélicoïde de désenfumage F400 | 3 ~, 230/400 V, 50 Hz, 400°C/2h | 1 vitesse | Sur demande | 0% | Sur demande
102BAVDA71084F200 | B AVD-A | M | TGA 3.0 | 21 | B AVD-A 710/8/4 F200 | Vent. hélicoïde de désenfumage F200 | 3 ~, 400 V, 50 Hz, 200°C/2h | pôles commut., 2 vit Dahlander | Sur demande | 0% | Sur demande
102BAVDA71084F400 | B AVD-A | M | TGA 3.0 | 21 | B AVD-A 710/8/4 F400 | Vent. hélicoïde de désenfumage F400 | 3 ~, 400 V, 50 Hz, 400°C/2h | pôles commut., 2 vit Dahlander | Sur demande | 0% | Sur demande
102BAVDA800F200 | B AVD-A | M | TGA 3.0 | 21 | B AVD-A 800 F200 | Vent. hélicoïde de désenfumage F200 | 3 ~, 230/400 V, 50 Hz, 200°C/2h | 1 vitesse | Sur demande | 0% | Sur demande
102BAVDA800F400 | B AVD-A | M | TGA 3.0 | 21 | B AVD-A 800 F400 | Vent. hélicoïde de désenfumage F400 | 3 ~, 230/400 V, 50 Hz, 400°C/2h | 1 vitesse | Sur demande | 0% | Sur demande
102BAVDA80084F200 | B AVD-A | M | TGA 3.0 | 21 | B AVD-A 800/8/4 F200 | Vent. hélicoïde de désenfumage F200 | 3 ~, 400 V, 50 Hz, 200°C/2h | pôles commut., 2 vit Dahlander | Sur demande | 0% | Sur demande
102BAVDA80084F400 | B AVD-A | M | TGA 3.0 | 21 | B AVD-A 800/8/4 F400 | Vent. hélicoïde de désenfumage F400 | 3 ~, 400 V, 50 Hz, 400°C/2h | pôles commut., 2 vit Dahlander | Sur demande | 0% | Sur demande
102BAVDA900F200 | B AVD-A | M | TGA 3.0 | 21 | B AVD-A 900 F200 | Vent. hélicoïde de désenfumage F200 | 3 ~, 230/400 V, 50 Hz, 200°C/2h | 1 vitesse | Sur demande | 0% | Sur demande
102BAVDA900F400 | B AVD-A | M | TGA 3.0 | 21 | B AVD-A 900 F400 | Vent. hélicoïde de désenfumage F400 | 3 ~, 230/400 V, 50 Hz, 400°C/2h | 1 vitesse | Sur demande | 0% | Sur demande
102BAVDA90084F200 | B AVD-A | M | TGA 3.0 | 21 | B AVD-A 900/8/4 F200 | Vent. hélicoïde de désenfumage F200 | 3 ~, 400 V, 50 Hz, 200°C/2h | pôles commut., 2 vit Dahlander | Sur demande | 0% | Sur demande
102BAVDA90084F400 | B AVD-A | M | TGA 3.0 | 21 | B AVD-A 900/8/4 F400 | Vent. hélicoïde de désenfumage F400 | 3 ~, 400 V, 50 Hz, 400°C/2h | pôles commut., 2 vit Dahlander | Sur demande | 0% | Sur demande
1765 | B VD | A | Helios Online |  | B FDS 315/300 | Costière pour toit plat | en tôle d'acier galvanisé | H= 300 mm, agréée F400 | Sur demande | 0% | Sur demande
1766 | B VD | A | Helios Online |  | B FDS 315/500 | Costière pour toit plat | en tôle d'acier galvanisé | H= 500 mm, agréée F400 | Sur demande | 0% | Sur demande
1767 | B VD | A | Helios Online |  | B FDS 355-400/300 | Costière pour toit plat | en tôle d'acier galvanisé | H= 300 mm, agréée F400 | Sur demande | 0% | Sur demande
1768 | B VD | A | Helios Online |  | B FDS 355-400/500 | Costière pour toit plat | en tôle d'acier galvanisé | H= 500 mm, agréée F400 | Sur demande | 0% | Sur demande
1793 | B VD | A | Helios Online |  | B FDS 450/300 | Costière pour toit plat | en tôle d'acier galvanisé | H= 300 mm, agréée F400 | Sur demande | 0% | Sur demande
1800 | B VD | A | Helios Online |  | B FDS 450/500 | Costière pour toit plat | en tôle d'acier galvanisé | H= 500 mm, agréée F400 | Sur demande | 0% | Sur demande
1804 | B VD | A | Helios Online |  | B FDS 500-560/300 | Costière pour toit plat | en tôle d'acier galvanisé | H= 300 mm, agréée F400 | Sur demande | 0% | Sur demande
1810 | B VD | A | Helios Online |  | B FDS 500-560/500 | Costière pour toit plat | en tôle d'acier galvanisé | H= 500 mm, agréée F400 | Sur demande | 0% | Sur demande
1866 | B VD | A | Helios Online |  | B FDS 630/300 | Costière pour toit plat | en tôle d'acier galvanisé | H= 300 mm, agréée F400 | Sur demande | 0% | Sur demande
1867 | B VD | A | Helios Online |  | B FDS 630/500 | Costière pour toit plat | en tôle d'acier galvanisé | H= 500 mm, agréée F400 | Sur demande | 0% | Sur demande
1868 | B VD | A | Helios Online |  | B FDS 710-800/300 | Costière pour toit plat | en tôle d'acier galvanisé | H= 300 mm, agréée F400 | Sur demande | 0% | Sur demande
1869 | B VD | A | Helios Online |  | B FDS 710-800/500 | Costière pour toit plat | en tôle d'acier galvanisé | H= 500 mm, agréée F400 | Sur demande | 0% | Sur demande
1884 | B VD | A | Helios Online |  | B FDS 900/300 | Costière pour toit plat | en tôle d'acier galvanisé | H= 300 mm, agréée F400 | Sur demande | 0% | Sur demande
2000 | B VD | A | Helios Online |  | B FDS 900/500 | Costière pour toit plat | en tôle d'acier galvanisé | H= 500 mm, agréée F400 | Sur demande | 0% | Sur demande
40087 |  | A | Helios Online |  | B RS 6+1 11 F300 | Interrupteur de proximité, version désenfumage agréé F300 | 6 pôles+1 cont. aux., 11 kW | IP 65, pour bob Dahlander et Y/∆ | Sur demande | 0% | Sur demande
40088 |  | A | Helios Online |  | B RS 6+1 11 F400 | Interrupteur de proximité, version désenfumage agréé F400 | 6 pôles+1 cont. aux., 11 kW | IP 65, pour bob Dahlander et Y/∆ | Sur demande | 0% | Sur demande
40089 |  | A | Helios Online |  | B RS 6+1 22 F400 | Interrupteur de proximité, version désenfumage agréé F400 | 6 pôles+1 cont. aux., 22 kW | IP 65, pour bob Dahlander et Y/∆ | Sur demande | 0% | Sur demande
40090 |  | A | Helios Online |  | B RS 6+1 30 F400 | Interrupteur de proximité, version désenfumage agréé F400 | 6 pôles+1 cont. aux., 30 kW | IP 65, pour bob Dahlander et Y/∆ | Sur demande | 0% | Sur demande
40091 |  | A | Helios Online |  | B RS 6+1 45 F400 | Interrupteur de proximité, version désenfumage agréé F400 | 6 pôles+1 cont. aux., 45 kW | IP 65, pour bob Dahlander et Y/∆ | Sur demande | 0% | Sur demande
40092 |  | A | Helios Online |  | B RS 6+1 55 F400 | Interrupteur de proximité, version désenfumage agréé F400 | 6 pôles+1 cont. aux., 55 kW | IP 65, pour bob Dahlander et Y/∆ | Sur demande | 0% | Sur demande
83984 | B AVD-A Acc. | A | TGA 3.0 | 23 | BA-ASD-SGD-A 1000 | Pavillon d'aspiration avec grille | Ø 1000 |  | 729 | 0% | 729
83985 | B AVD-A Acc. | A | TGA 3.0 | 23 | BA-ASD-SGD-A 1120 | Pavillon d'aspiration avec grille | Ø 1120 |  | 807 | 0% | 807
83986 | B AVD-A Acc. | A | TGA 3.0 | 23 | BA-ASD-SGD-A 1250 | Pavillon d'aspiration avec grille | Ø 1250 |  | 1052 | 0% | 1052
102PA1400GF+GR1500EZM10H | B AVD-A Acc. | A | TGA 3.0 | 23 | BA-ASD-SGD-A 1400 | Pavillon d'aspiration avec grille | Ø 1400 |  | 1201 | 0% | 1201
83977 | B AVD-A Acc. | A | TGA 3.0 | 23 | BA-ASD-SGD-A 400 | Pavillon d'aspiration avec grille | Ø 400 |  | 240 | 0% | 240
83978 | B AVD-A Acc. | A | TGA 3.0 | 23 | BA-ASD-SGD-A 500 | Pavillon d'aspiration avec grille | Ø 500 |  | 294 | 0% | 294
83979 | B AVD-A Acc. | A | TGA 3.0 | 23 | BA-ASD-SGD-A 560 | Pavillon d'aspiration avec grille | Ø 560 |  | 318 | 0% | 318
83980 | B AVD-A Acc. | A | TGA 3.0 | 23 | BA-ASD-SGD-A 630 | Pavillon d'aspiration avec grille | Ø 630 |  | 444 | 0% | 444
83981 | B AVD-A Acc. | A | TGA 3.0 | 23 | BA-ASD-SGD-A 710 | Pavillon d'aspiration avec grille | Ø 710 |  | 507 | 0% | 507
83982 | B AVD-A Acc. | A | TGA 3.0 | 23 | BA-ASD-SGD-A 800 | Pavillon d'aspiration avec grille | Ø 800 |  | 583 | 0% | 583
83983 | B AVD-A Acc. | A | TGA 3.0 | 23 | BA-ASD-SGD-A 900 | Pavillon d'aspiration avec grille | Ø 900 |  | 655 | 0% | 655
81404 | B AVD-A Acc. | A | TGA 3.0 | 23 | BA-FR-A 1000 | Contre-bride | Ø 1000 |  | 138 | 0% | 138
81405 | B AVD-A Acc. | A | TGA 3.0 | 23 | BA-FR-A 1120 | Contre-bride | Ø 1120 |  | 192 | 0% | 192
81406 | B AVD-A Acc. | A | TGA 3.0 | 23 | BA-FR-A 1250 | Contre-bride | Ø 1250 |  | 227 | 0% | 227
102MT1400 | B AVD-A Acc. | A | TGA 3.0 | 23 | BA-FR-A 1400 | Contre-bride | Ø 1400 |  | 312 | 0% | 312
83957 | B AVD-A Acc. | A | TGA 3.0 | 23 | BA-FR-A 400 | Contre-bride | Ø 400 |  | 58 | 0% | 58
81398 | B AVD-A Acc. | A | TGA 3.0 | 23 | BA-FR-A 500 | Contre-bride | Ø 500 |  | 61 | 0% | 61
81399 | B AVD-A Acc. | A | TGA 3.0 | 23 | BA-FR-A 560 | Contre-bride | Ø 560 |  | 67 | 0% | 67
81400 | B AVD-A Acc. | A | TGA 3.0 | 23 | BA-FR-A 630 | Contre-bride | Ø 630 |  | 77 | 0% | 77
81401 | B AVD-A Acc. | A | TGA 3.0 | 23 | BA-FR-A 710 | Contre-bride | Ø 710 |  | 85 | 0% | 85
81402 | B AVD-A Acc. | A | TGA 3.0 | 23 | BA-FR-A 800 | Contre-bride | Ø 800 |  | 95 | 0% | 95
81403 | B AVD-A Acc. | A | TGA 3.0 | 23 | BA-FR-A 900 | Contre-bride | Ø 900 |  | 124 | 0% | 124
2734 | ALB - Acc. | A | Helios Online |  | B-ALB | Commande à distance | pour caisson ALB |  | Produit retiré | 0% | Produit retiré
6819 | ALB | A | Helios Online |  | B-ALB EC | Commande à distance | pour caisson ALB |  | Produit retiré | 0% | Produit retiré
81422 | B AVD-A Acc. | A | TGA 3.0 | 23 | BA-MK-A 1000 | Pieds supports | Ø 1000, UV = 2 pcs |  | 246 | 0% | 246
81423 | B AVD-A Acc. | A | TGA 3.0 | 23 | BA-MK-A 1120 | Pieds supports | Ø 1120, UV = 2 pcs |  | 284 | 0% | 284
81424 | B AVD-A Acc. | A | TGA 3.0 | 23 | BA-MK-A 1250 | Pieds supports | Ø 1250, UV = 2 pcs |  | 398 | 0% | 398
102PS1400GF | B AVD-A Acc. | A | TGA 3.0 | 23 | BA-MK-A 1400 | Pieds supports | Ø 1400, UV = 2 pcs |  | 457 | 0% | 457
83960 | B AVD-A Acc. | A | TGA 3.0 | 23 | BA-MK-A 400 | Pieds supports | Ø 400 , UV = 2 pcs |  | 34 | 0% | 34
81416 | B AVD-A Acc. | A | TGA 3.0 | 23 | BA-MK-A 500 | Pieds supports | Ø 500, UV = 2 pcs |  | 45 | 0% | 45
81417 | B AVD-A Acc. | A | TGA 3.0 | 23 | BA-MK-A 560 | Pieds supports | Ø 560, UV = 2 pcs |  | 48 | 0% | 48
81418 | B AVD-A Acc. | A | TGA 3.0 | 23 | BA-MK-A 630 | Pieds supports | Ø 630, UV = 2 pcs |  | 67 | 0% | 67
81419 | B AVD-A Acc. | A | TGA 3.0 | 23 | BA-MK-A 710 | Pieds supports | Ø 710, UV = 2 pcs |  | 76 | 0% | 76
81420 | B AVD-A Acc. | A | TGA 3.0 | 23 | BA-MK-A 800 | Pieds supports | Ø 800, UV = 2 pcs |  | 114 | 0% | 114
81421 | B AVD-A Acc. | A | TGA 3.0 | 23 | BA-MK-A 900 | Pieds supports | Ø 900, UV = 2 pcs |  | 209 | 0% | 209
83928 | B AVD-A Acc. | A | TGA 3.0 | 23 | BA-MK-AV 1000 | Goussets pour montage axe vertical | Ø 1000 | pour B-AVD | Produit retiré | 0% | Produit retiré
83929 | B AVD-A Acc. | A | TGA 3.0 | 23 | BA-MK-AV 1120 | Goussets pour montage axe vertical | Ø 1120 | pour B-AVD | Produit retiré | 0% | Produit retiré
83930 | B AVD-A Acc. | A | TGA 3.0 | 23 | BA-MK-AV 1250 | Goussets pour montage axe vertical | Ø 1250 | pour B-AVD | Produit retiré | 0% | Produit retiré
102710559 | B AVD-A Acc. | A | TGA 3.0 | 23 | BA-MK-AV 1400 | Goussets pour montage axe vertical | Ø 1400 | pour B-AVD | 555 | 0% | 555
102710557 | B AVD-A Acc. | A | TGA 3.0 | 23 | BA-MK-AV 400-800 | Goussets pour montage axe vertical | Ø 400 - 800 | pour B-AVD | 260 | 0% | 260
83922 | B AVD-A Acc. | A | TGA 3.0 | 23 | BA-MK-AV 500 | Goussets pour montage axe vertical | Ø 500 | pour B-AVD | Produit retiré | 0% | Produit retiré
83923 | B AVD-A Acc. | A | TGA 3.0 | 23 | BA-MK-AV 560 | Goussets pour montage axe vertical | Ø 560 | pour B-AVD | Produit retiré | 0% | Produit retiré
83924 | B AVD-A Acc. | A | TGA 3.0 | 23 | BA-MK-AV 630 | Goussets pour montage axe vertical | Ø 630 | pour B-AVD | Produit retiré | 0% | Produit retiré
83925 | B AVD-A Acc. | A | TGA 3.0 | 23 | BA-MK-AV 710 | Goussets pour montage axe vertical | Ø 710 | pour B-AVD | Produit retiré | 0% | Produit retiré
83926 | B AVD-A Acc. | A | TGA 3.0 | 23 | BA-MK-AV 800 | Goussets pour montage axe vertical | Ø 800 | pour B-AVD | Produit retiré | 0% | Produit retiré
83927 | B AVD-A Acc. | A | TGA 3.0 | 23 | BA-MK-AV 900 | Goussets pour montage axe vertical | Ø 900 | pour B-AVD | Produit retiré | 0% | Produit retiré
102710558 | B AVD-A Acc. | A | TGA 3.0 | 23 | BA-MK-AV 900-1250 | Goussets pour montage axe vertical | Ø 900 - 1250 | pour B-AVD | 479 | 0% | 479
81921 | Bande perforée | A | Helios Online |  | BANDE PERFOREE 17X25 ML | Bande support pour conduits |  |  | 35 | 0% | 35
81413 | BA-RVS | A | TGA 3.0 | 192 | BA-RVS-AH 1000 | Clapet anti-retour automatique | Montage horizontal | Ø 1000, pour BAVD | 880 | 0% | 880
81414 | BA-RVS | A | TGA 3.0 | 192 | BA-RVS-AH 1120 | Clapet anti-retour automatique | Montage horizontal | Ø 1120, pour BAVD | 1036 | 0% | 1036
81415 | BA-RVS | A | TGA 3.0 | 192 | BA-RVS-AH 1250 | Clapet anti-retour automatique | Montage horizontal | Ø 1250, pour BAVD | 1324 | 0% | 1324
102CLAPET1400GFH | BA-RVS | A | TGA 3.0 | 192 | BA-RVS-AH 1400 | Clapet anti-retour automatique | Montage horizontal | Ø 1400, pour BAVD | 1532 | 0% | 1532
83972 | BA-RVS | A | TGA 3.0 | 192 | BA-RVS-AH 400 | Clapet anti-retour automatique | Montage horizontal | Ø 400, pour BAVD | 273 | 0% | 273
81407 | BA-RVS | A | TGA 3.0 | 192 | BA-RVS-AH 500 | Clapet anti-retour automatique | Montage horizontal | Ø 500, pour BAVD | 296 | 0% | 296
81408 | BA-RVS | A | TGA 3.0 | 192 | BA-RVS-AH 560 | Clapet anti-retour automatique | Montage horizontal | Ø 560, pour BAVD | 328 | 0% | 328
81409 | BA-RVS | A | TGA 3.0 | 192 | BA-RVS-AH 630 | Clapet anti-retour automatique | Montage horizontal | Ø 630, pour BAVD | 359 | 0% | 359
81410 | BA-RVS | A | TGA 3.0 | 192 | BA-RVS-AH 710 | Clapet anti-retour automatique | Montage horizontal | Ø 710, pour BAVD | 405 | 0% | 405
81411 | BA-RVS | A | TGA 3.0 | 192 | BA-RVS-AH 800 | Clapet anti-retour automatique | Montage horizontal | Ø 800, pour BAVD | 475 | 0% | 475
81412 | BA-RVS | A | TGA 3.0 | 192 | BA-RVS-AH 900 | Clapet anti-retour automatique | Montage horizontal | Ø 900, pour BAVD | 740 | 0% | 740
81351 | BA-RVS | A | TGA 3.0 | 23 | BA-RVS-AV 1000 | Clapet anti-retour automatique | Montage vertical | Ø 1000, pour BAVD-A et HDD | 994 | 0% | 994
81352 | BA-RVS | A | TGA 3.0 | 23 | BA-RVS-AV 1120 | Clapet anti-retour automatique | Montage vertical | Ø 1120, pour BAVD-A et HDD | 1110 | 0% | 1110
81353 | BA-RVS | A | TGA 3.0 | 23 | BA-RVS-AV 1250 | Clapet anti-retour automatique | Montage vertical | Ø 1250, pour BAVD-A et HDD | 1362 | 0% | 1362
102CLAPET1400GFV | BA-RVS | A | TGA 3.0 | 23 | BA-RVS-AV 1400 | Clapet anti-retour automatique | Montage vertical | Ø 1400, pour BAVD-A et HDD | 1576 | 0% | 1576
102CLAPET0400GFV | BA-RVS | A | TGA 3.0 | 23 | BA-RVS-AV 400 | Clapet anti-retour automatique | Montage vertical | Ø 400, pour BAVD-A et HDD | 273 | 0% | 273
81345 | BA-RVS | A | TGA 3.0 | 23 | BA-RVS-AV 500 | Clapet anti-retour automatique | Montage vertical | Ø 500, pour BAVD-A et HDD | 296 | 0% | 296
81346 | BA-RVS | A | TGA 3.0 | 23 | BA-RVS-AV 560 | Clapet anti-retour automatique | Montage vertical | Ø 560, pour BAVD-A et HDD | 328 | 0% | 328
81347 | BA-RVS | A | TGA 3.0 | 23 | BA-RVS-AV 630 | Clapet anti-retour automatique | Montage vertical | Ø 630, pour BAVD-A et HDD | 348 | 0% | 348
81348 | BA-RVS | A | TGA 3.0 | 23 | BA-RVS-AV 710 | Clapet anti-retour automatique | Montage vertical | Ø 710, pour BAVD-A et HDD | 394 | 0% | 394
81349 | BA-RVS | A | TGA 3.0 | 23 | BA-RVS-AV 800 | Clapet anti-retour automatique | Montage vertical | Ø 800, pour BAVD-A et HDD | 462 | 0% | 462
81350 | BA-RVS | A | TGA 3.0 | 23 | BA-RVS-AV 900 | Clapet anti-retour automatique | Montage vertical | Ø 900, pour BAVD-A et HDD | 719 | 0% | 719
72695 | BC4 EC | M | Helios Online |  | BC4 EC 315 | Caisson d'extraction VMC 400°C 1/2h | 1~, 230 V, 50 Hz, EC | Régul. pression const. ou EC | 3848 | 0% | 3848
72696 | BC4 EC | M | Helios Online |  | BC4 EC 450 | Caisson d'extraction VMC 400°C 1/2h | 1~, 230 V, 50 Hz, EC | Régul. pression const. ou EC | 4541 | 0% | 4541
73646 | BC4 EC | M | Helios Online |  | BC4 EC 450 PB | Caisson d'extraction VMC 400°C 1/2h | 1~, 230 V, 50 Hz, EC | Régul. par potentiomètre | 3806 | 0% | 3806
72697 | BC4 EC | M | Helios Online |  | BC4 EC 500 | Caisson d'extraction VMC 400°C 1/2h | 3~, 400 V, 50 Hz, EC | Régul. pression const. ou EC | 4961 | 0% | 4961
73647 | BC4 EC | M | Helios Online |  | BC4 EC 500 PB | Caisson d'extraction VMC 400°C 1/2h | 3~, 400 V, 50 Hz, EC | Régul. par potentiomètre | 4200 | 0% | 4200
101CEC025707 | BC4 EC | M | Helios Online |  | BC4 ECO EC 11000 PB | Caisson d'extraction VMC 400°C 1/2h | 1~, 230 V, 50 Hz, EC | Régul. par potentiomètre | 8052 | 0% | 8052
101CEC017977 | BC4 EC | M | Helios Online |  | BC4 ECO EC 11000 PRC | Caisson d'extraction VMC 400°C 1/2h | 1~, 230 V, 50 Hz, EC | Régul. pression constante | 8676 | 0% | 8676
73643 | BC4 ECO | M | Helios Online |  | BC4 ECO EC 250 PB | Caisson d'extraction VMC 400°C 1/2h | 1~, 230 V, 50 Hz, moteur EC | Régul. par potentiomètre | 1312 | 0% | 1312
73569 | BC4 ECO | M | Helios Online |  | BC4 ECO EC 250 PRC | Caisson d'extraction VMC 400°C 1/2h | 1~, 230 V, 50 Hz, moteur EC | Régul. pression constante | 1949 | 0% | 1949
101CEC025703 | BC4 EC | M | Helios Online |  | BC4 ECO EC 2600 PB | Caisson d'extraction VMC 400°C 1/2h | 1~, 230 V, 50 Hz, EC | Régul. par potentiomètre | 3296 | 0% | 3296
101CEC017973 | BC4 EC | M | Helios Online |  | BC4 ECO EC 2600 PRC | Caisson d'extraction VMC 400°C 1/2h | 1~, 230 V, 50 Hz, EC | Régul. pression constante | 3805 | 0% | 3805
73644 | BC4 ECO | M | Helios Online |  | BC4 ECO EC 315 PB | Caisson d'extraction VMC 400°C 1/2h | 1~, 230 V, 50 Hz, moteur EC | Régul. par potentiomètre | 1625 | 0% | 1625
73570 | BC4 ECO | M | Helios Online |  | BC4 ECO EC 315 PRC | Caisson d'extraction VMC 400°C 1/2h | 1~, 230 V, 50 Hz, moteur EC | Régul. pression constante | 2423 | 0% | 2423
73645 | BC4 ECO | M | Helios Online |  | BC4 ECO EC 355 PB | Caisson d'extraction VMC 400°C 1/2h | 1~, 230 V, 50 Hz, moteur EC | Régul. par potentiomètre | 2151 | 0% | 2151
73573 | BC4 ECO | M | Helios Online |  | BC4 ECO EC 355 PRC | Caisson d'extraction VMC 400°C 1/2h | 1~, 230 V, 50 Hz, moteur EC | Régul. pression constante | 3142 | 0% | 3142
101CEC025704 | BC4 EC | M | Helios Online |  | BC4 ECO EC 4200 PB | Caisson d'extraction VMC 400°C 1/2h | 1~, 230 V, 50 Hz, EC | Régul. par potentiomètre | 4279 | 0% | 4279
101CEC017974 | BC4 EC | M | Helios Online |  | BC4 ECO EC 4200 PRC | Caisson d'extraction VMC 400°C 1/2h | 1~, 230 V, 50 Hz, EC | Régul. pression constante | 4952 | 0% | 4952
101CEC025702 | BC4 EC | M | Helios Online |  | BC4 ECO EC 5000 PB | Caisson d'extraction VMC 400°C 1/2h | 1~, 230 V, 50 Hz, EC | Régul. par potentiomètre | 4077 | 0% | 4077
101CEC025705 | BC4 EC | M | Helios Online |  | BC4 ECO EC 6800 PB | Caisson d'extraction VMC 400°C 1/2h | 1~, 230 V, 50 Hz, EC | Régul. par potentiomètre | 5815 | 0% | 5815
101CEC017975 | BC4 EC | M | Helios Online |  | BC4 ECO EC 6800 PRC | Caisson d'extraction VMC 400°C 1/2h | 1~, 230 V, 50 Hz, EC | Régul. pression constante | 6616 | 0% | 6616
101CEC025706 | BC4 EC | M | Helios Online |  | BC4 ECO EC 9100 PB | Caisson d'extraction VMC 400°C 1/2h | 1~, 230 V, 50 Hz, EC | Régul. par potentiomètre | 7032 | 0% | 7032
101CEC017976 | BC4 EC | M | Helios Online |  | BC4 ECO EC 9100 PRC | Caisson d'extraction VMC 400°C 1/2h | 1~, 230 V, 50 Hz, EC | Régul. pression constante | 7871 | 0% | 7871
73795 | BCE | A | Helios Online |  | BCE - LCD | Boîtier de commande d’extraction |  |  | Sur demande | 0% | Sur demande
SP832502 | BDA | A | TGA 3.0 | 211 | BDA-10CT | Coffrets de relayage NF - 2 vit. Dahl. | Désenfumage GV et confort PV-GV | Protect. thermiques intégrées | 2087 | 0% | 2087
SP832510 | BDA | A | TGA 3.0 | 211 | BDA-125CT | Coffrets de relayage NF - 2 vit. Dahl. | Désenfumage GV et confort PV-GV | Protect. thermiques intégrées | 9824 | 0% | 9824
SP832503 | BDA | A | TGA 3.0 | 211 | BDA-15CT | Coffrets de relayage NF - 2 vit. Dahl. | Désenfumage GV et confort PV-GV | Protect. thermiques intégrées | 2234 | 0% | 2234
SP832504 | BDA | A | TGA 3.0 | 211 | BDA-20CT | Coffrets de relayage NF - 2 vit. Dahl. | Désenfumage GV et confort PV-GV | Protect. thermiques intégrées | 2329 | 0% | 2329
SP831102 | BDA | A | TGA 3.0 | 210 | BDA2-10 | Coffrets de relayage NF - 2 vit. Dahl. | Désenfumage seul |  | 1449 | 0% | 1449
SP831110 | BDA | A | TGA 3.0 | 210 | BDA2-125 | Coffrets de relayage NF - 2 vit. Dahl. | Désenfumage seul |  | 7309 | 0% | 7309
SP831103 | BDA | A | TGA 3.0 | 210 | BDA2-15 | Coffrets de relayage NF - 2 vit. Dahl. | Désenfumage seul |  | 1546 | 0% | 1546
SP831104 | BDA | A | TGA 3.0 | 210 | BDA2-20 | Coffrets de relayage NF - 2 vit. Dahl. | Désenfumage seul |  | 1763 | 0% | 1763
SP831105 | BDA | A | TGA 3.0 | 210 | BDA2-30 | Coffrets de relayage NF - 2 vit. Dahl. | Désenfumage seul |  | 2034 | 0% | 2034
SP831106 | BDA | A | TGA 3.0 | 210 | BDA2-40 | Coffrets de relayage NF - 2 vit. Dahl. | Désenfumage seul |  | 2309 | 0% | 2309
SP831107 | BDA | A | TGA 3.0 | 210 | BDA2-56 | Coffrets de relayage NF - 2 vit. Dahl. | Désenfumage seul |  | 3224 | 0% | 3224
SP831101 | BDA | A | TGA 3.0 | 210 | BDA2-6 | Coffrets de relayage NF - 2 vit. Dahl. | Désenfumage seul |  | 1427 | 0% | 1427
SP831108 | BDA | A | TGA 3.0 | 210 | BDA2-70 | Coffrets de relayage NF - 2 vit. Dahl. | Désenfumage seul |  | 3567 | 0% | 3567
SP831109 | BDA | A | TGA 3.0 | 210 | BDA2-95 | Coffrets de relayage NF - 2 vit. Dahl. | Désenfumage seul |  | 4618 | 0% | 4618
SP832505 | BDA | A | TGA 3.0 | 211 | BDA-30CT | Coffrets de relayage NF - 2 vit. Dahl. | Désenfumage GV et confort PV-GV | Protect. thermiques intégrées | 3263 | 0% | 3263
SP832506 | BDA | A | TGA 3.0 | 211 | BDA-40CT | Coffrets de relayage NF - 2 vit. Dahl. | Désenfumage GV et confort PV-GV | Protect. thermiques intégrées | 3528 | 0% | 3528
SP832507 | BDA | A | TGA 3.0 | 211 | BDA-56CT | Coffrets de relayage NF - 2 vit. Dahl. | Désenfumage GV et confort PV-GV | Protect. thermiques intégrées | 4811 | 0% | 4811
SP832501 | BDA | A | TGA 3.0 | 211 | BDA-6CT | Coffrets de relayage NF - 2 vit. Dahl. | Désenfumage GV et confort PV-GV | Protect. thermiques intégrées | 2065 | 0% | 2065
SP832508 | BDA | A | TGA 3.0 | 211 | BDA-70CT | Coffrets de relayage NF - 2 vit. Dahl. | Désenfumage GV et confort PV-GV | Protect. thermiques intégrées | 5146 | 0% | 5146
SP832509 | BDA | A | TGA 3.0 | 211 | BDA-95CT | Coffrets de relayage NF - 2 vit. Dahl. | Désenfumage GV et confort PV-GV | Protect. thermiques intégrées | 6097 | 0% | 6097
7567 | BDVD | M | Helios Online |  | BDVD 315/4 F400 | Tourelle centrifuge de désenfumage | 3 ~, 230/400 V, 50 hz, 400°C/2h | Rejet vertical | Sur demande | 0% | Sur demande
7570 | BDVD | M | Helios Online |  | BDVD 400/4 F400 | Tourelle centrifuge de désenfumage | 3 ~, 230/400 V, 50 hz, 400°C/2h | Rejet vertical | Sur demande | 0% | Sur demande
7571 | BDVD | M | Helios Online |  | BDVD 500/4 F400 | Tourelle centrifuge de désenfumage | 3 ~, 400/690 V, 50 hz, 400°C/2h | Rejet vertical | Sur demande | 0% | Sur demande
7579 | BDVD | M | Helios Online |  | BDVD 500/8/4 F400 | Tourelle centrifuge de désenfumage | 3 ~, 400 V, 50 hz, 400°C/2h | 2 vit Dahlander, rejet vertical | Sur demande | 0% | Sur demande
7572 | BDVD | M | Helios Online |  | BDVD 560/4 F400 | Tourelle centrifuge de désenfumage | 3 ~, 400/690 V, 50 hz, 400°C/2h | Rejet vertical | Sur demande | 0% | Sur demande
7580 | BDVD | M | Helios Online |  | BDVD 560/8/4 F400 | Tourelle centrifuge de désenfumage | 3 ~, 400 V, 50 hz, 400°C/2h | 2 vit Dahlander, rejet vertical | Sur demande | 0% | Sur demande
7573 | BDVD | M | Helios Online |  | BDVD 630/4 F400 | Tourelle centrifuge de désenfumage | 3 ~, 400/690 V, 50 hz, 400°C/2h | Rejet vertical | Sur demande | 0% | Sur demande
7581 | BDVD | M | Helios Online |  | BDVD 630/8/4 F400 | Tourelle centrifuge de désenfumage | 3 ~, 400 V, 50 hz, 400°C/2h | 2 vit Dahlander, rejet vertical | Sur demande | 0% | Sur demande
7574 | BDVD | M | Helios Online |  | BDVD 710/4 F400 | Tourelle centrifuge de désenfumage | 3 ~, 400/690 V, 50 hz, 400°C/2h | Rejet vertical | Sur demande | 0% | Sur demande
7582 | BDVD | M | Helios Online |  | BDVD 710/8/4 F400 | Tourelle centrifuge de désenfumage | 3 ~, 400 V, 50 hz, 400°C/2h | 2 vit Dahlander, rejet vertical | Sur demande | 0% | Sur demande
7566 | BDVW | M | Helios Online |  | BDVW 315/4 F400 | Tourelle centrifuge de désenfumage | 1 ~, 230 V, 50 Hz, 400°C/2h | Rejet vertical | Sur demande | 0% | Sur demande
7569 | BDVW | M | Helios Online |  | BDVW 400/4 F400 | Tourelle centrifuge de désenfumage | 1 ~, 230 V, 50 Hz, 400°C/2h | Rejet vertical | Sur demande | 0% | Sur demande
73793 | BEA | A | Helios Online |  | BEA - LCD | Boîtier d’étage adressable |  |  | Sur demande | 0% | Sur demande
83913 | BEH / BEV Acc. | A | TGA 3.0 | 168 | BE-AB 280/315/355 | Cadre de basculement | pour BEH/BEV 280/315/355 |  | 437 | 0% | 437
83915 | BEH / BEV Acc. | A | TGA 3.0 | 168 | BE-AB 400/450/500 | Cadre de basculement | pour BEH/BEV 400/450/500 |  | 452 | 0% | 452
83916 | BEH / BEV Acc. | A | TGA 3.0 | 168 | BE-AB 560/630 | Cadre de basculement | pour BEH/BEV 560/630 |  | 547 | 0% | 547
83917 | BEH / BEV Acc. | A | TGA 3.0 | 168 | BE-AB 710/800 | Cadre de basculement | pour BEH/BEV 710/800 |  | 577 | 0% | 577
83908 | BEH / BEV Acc. | A | TGA 3.0 | 168 | BE-CAR 280/315/355 | Clapet anti-retour | pour BEH/BEV 280/315/355 |  | 208 | 0% | 208
83910 | BEH / BEV Acc. | A | TGA 3.0 | 168 | BE-CAR 400/450/500 | Clapet anti-retour | pour BEH/BEV 400/450/500 |  | 223 | 0% | 223
83911 | BEH / BEV Acc. | A | TGA 3.0 | 168 | BE-CAR 560/630 | Clapet anti-retour | pour BEH/BEV 560/630 |  | 319 | 0% | 319
83912 | BEH / BEV Acc. | A | TGA 3.0 | 168 | BE-CAR 710/800 | Clapet anti-retour | pour BEH/BEV 710/800 |  | 360 | 0% | 360
83918 | BEH / BEV Acc. | A | TGA 3.0 | 168 | BE-CDC 280/315/355 | Cadre de conduit | pour BEH/BEV 280/315/355 |  | 237 | 0% | 237
83920 | BEH / BEV Acc. | A | TGA 3.0 | 168 | BE-CDC 400/450/500 | Cadre de conduit | pour BEH/BEV 400/450/500 |  | 303 | 0% | 303
83921 | BEH / BEV Acc. | A | TGA 3.0 | 168 | BE-CDC 560/630 | Cadre de conduit | pour BEH/BEV 560/630 |  | 378 | 0% | 378
83931 | BEH / BEV Acc. | A | TGA 3.0 | 168 | BE-CHS 280/315/355 | Chaise support | pour BEH/BEV 280/315/355 |  | 223 | 0% | 223
83932 | BEH / BEV Acc. | A | TGA 3.0 | 168 | BE-CHS 400/450/500 | Chaise support | pour BEH/BEV 400/450/500 |  | 303 | 0% | 303
83933 | BEH / BEV Acc. | A | TGA 3.0 | 168 | BE-CHS 560/630 | Chaise support | pour BEH/BEV 560/630 |  | 482 | 0% | 482
83934 | BEH / BEV Acc. | A | TGA 3.0 | 168 | BE-CHS 710/800 | Chaise support | pour BEH/BEV 710/800 |  | 695 | 0% | 695
83898 | BEH / BEV Acc. | A | TGA 3.0 | 168 | BE-CS 280/315/355 | Cadre de scellement | pour BEH/BEV 280/315/355 |  | 185 | 0% | 185
83900 | BEH / BEV Acc. | A | TGA 3.0 | 168 | BE-CS 400/450/500 | Cadre de scellement | pour BEH/BEV 400/450/500 |  | 223 | 0% | 223
83901 | BEH / BEV Acc. | A | TGA 3.0 | 168 | BE-CS 560/630 | Cadre de scellement | pour BEH/BEV 560/630 |  | 237 | 0% | 237
83902 | BEH / BEV Acc. | A | TGA 3.0 | 168 | BE-CS 710/800 | Cadre de scellement | pour BEH/BEV 710/800 |  | 303 | 0% | 303
83893 | BEH / BEV Acc. | A | TGA 3.0 | 168 | BE-CSM 280/315/355 | Costière souche maçonnée | pour BEH/BEVM 280/315/355 |  | 629 | 0% | 629
83895 | BEH / BEV Acc. | A | TGA 3.0 | 168 | BE-CSM 400/450/500 | Costière souche maçonnée | pour BEH/BEVM 400/450/500 |  | 687 | 0% | 687
83896 | BEH / BEV Acc. | A | TGA 3.0 | 168 | BE-CSM 560/630 | Costière souche maçonnée | pour BEH/BEVM 560/630 |  | 747 | 0% | 747
83897 | BEH / BEV Acc. | A | TGA 3.0 | 168 | BE-CSM 710/800 | Costière souche maçonnée | pour BEH/BEVM 710/800 |  | 842 | 0% | 842
83888 | BEH / BEV Acc. | A | TGA 3.0 | 168 | BE-CTI 280/315/355 | Costière toit incliné | pour BEH/BEV 280/315/355 |  | 673 | 0% | 673
83890 | BEH / BEV Acc. | A | TGA 3.0 | 168 | BE-CTI 400/450/500 | Costière toit incliné | pour BEH/BEV 400/450/500 |  | 703 | 0% | 703
83891 | BEH / BEV Acc. | A | TGA 3.0 | 168 | BE-CTI 560/630 | Costière toit incliné | pour BEH/BEV 560/630 |  | 813 | 0% | 813
83892 | BEH / BEV Acc. | A | TGA 3.0 | 168 | BE-CTI 710/800 | Costière toit incliné | pour BEH/BEV 710/800 |  | 939 | 0% | 939
83883 | BEH / BEV Acc. | A | TGA 3.0 | 168 | BE-CTP 280/315/355 | Costière toit plat | pour BEH/BEV 280/315/355 |  | 408 | 0% | 408
83885 | BEH / BEV Acc. | A | TGA 3.0 | 168 | BE-CTP 400/450/500 | Costière toit plat | pour BEH/BEV 400/450/500 |  | 437 | 0% | 437
83886 | BEH / BEV Acc. | A | TGA 3.0 | 168 | BE-CTP 560/630 | Costière toit plat | pour BEH/BEV 560/630 |  | 482 | 0% | 482
83887 | BEH / BEV Acc. | A | TGA 3.0 | 168 | BE-CTP 710/800 | Costière toit plat | pour BEH/BEV 710/800 |  | 547 | 0% | 547
72702 | BEH… | M | TGA 3.0 | 158 | BEHD 280/4 | Tourelle centrifuge 400°C/2h rejet hor. | 3~ , 230/400 V, 50 Hz, 1 vitesse | Avec interrupteur monté | Produit retiré | 0% | Produit retiré
83810 | BEH… | M | TGA 3.0 | 159 | BEHD 315/4 | Tourelle centrifuge 400°C/2h rejet hor. | 3~ , 230/400 V, 50 Hz, 1 vitesse | Avec interrupteur monté | 1240 | 0% | 1240
83811 | BEH… | M | TGA 3.0 | 159 | BEHD 315/6 | Tourelle centrifuge 400°C/2h rejet hor. | 3~ , 230/400 V, 50 Hz, 1 vitesse | Avec interrupteur monté | 1240 | 0% | 1240
83812 | BEH… | M | TGA 3.0 | 159 | BEHD 315/8/4 | Tourelle centrifuge 400°C/2h rejet hor. | 3~ , 400 V, 50 Hz, 2 vit. Dahlander | Avec interrupteur monté | 1530 | 0% | 1530
83814 | BEH… | M | TGA 3.0 | 160 | BEHD 355/4 | Tourelle centrifuge 400°C/2h rejet hor. | 3~ , 230/400 V, 50 Hz, 1 vitesse | Avec interrupteur monté | 1227 | 0% | 1227
83815 | BEH… | M | TGA 3.0 | 160 | BEHD 355/6 | Tourelle centrifuge 400°C/2h rejet hor. | 3~ , 230/400 V, 50 Hz, 1 vitesse | Avec interrupteur monté | 1240 | 0% | 1240
83816 | BEH… | M | TGA 3.0 | 160 | BEHD 355/8/4 | Tourelle centrifuge 400°C/2h rejet hor. | 3~ , 400 V, 50 Hz, 2 vit. Dahlander | Avec interrupteur monté | 1514 | 0% | 1514
83818 | BEH… | M | TGA 3.0 | 161 | BEHD 400/4 | Tourelle centrifuge 400°C/2h rejet hor. | 3~ , 230/400 V, 50 Hz, 1 vitesse | Avec interrupteur monté | 1485 | 0% | 1485
83819 | BEH… | M | TGA 3.0 | 161 | BEHD 400/6 | Tourelle centrifuge 400°C/2h rejet hor. | 3~ , 230/400 V, 50 Hz, 1 vitesse | Avec interrupteur monté | 1485 | 0% | 1485
83820 | BEH… | M | TGA 3.0 | 161 | BEHD 400/8/4 | Tourelle centrifuge 400°C/2h rejet hor. | 3~ , 400 V, 50 Hz, 2 vit. Dahlander | Avec interrupteur monté | 1756 | 0% | 1756
83821 | BEH… | M | TGA 3.0 | 162 | BEHD 450/4 | Tourelle centrifuge 400°C/2h rejet hor. | 3~ , 230/400 V, 50 Hz, 1 vitesse | Avec interrupteur monté | 1654 | 0% | 1654
83822 | BEH… | M | TGA 3.0 | 162 | BEHD 450/6 | Tourelle centrifuge 400°C/2h rejet hor. | 3~ , 230/400 V, 50 Hz, 1 vitesse | Avec interrupteur monté | 1595 | 0% | 1595
83823 | BEH… | M | TGA 3.0 | 162 | BEHD 450/8/4 | Tourelle centrifuge 400°C/2h rejet hor. | 3~ , 400 V, 50 Hz, 2 vit. Dahlander | Avec interrupteur monté | 1943 | 0% | 1943
83824 | BEH… | M | TGA 3.0 | 162 | BEHD 450/8/6 | Tourelle centrifuge 400°C/2h rejet hor. | 3~ , 400 V, 50 Hz, 2 vit. enr. séparés | Avec interrupteur monté | 2083 | 0% | 2083
83828 | BEH… | M | TGA 3.0 | 163 | BEHD 500/12/6 | Tourelle centrifuge 400°C/2h rejet hor. | 3~ , 400 V, 50 Hz, 2 vit. Dahlander | Avec interrupteur monté | 2394 | 0% | 2394
83825 | BEH… | M | TGA 3.0 | 163 | BEHD 500/4 | Tourelle centrifuge 400°C/2h rejet hor. | 3~ , 230/400 V, 50 Hz, 1 vitesse | Avec interrupteur monté | 1950 | 0% | 1950
83826 | BEH… | M | TGA 3.0 | 163 | BEHD 500/6 | Tourelle centrifuge 400°C/2h rejet hor. | 3~ , 230/400 V, 50 Hz, 1 vitesse | Avec interrupteur monté | 1840 | 0% | 1840
83829 | BEH… | M | TGA 3.0 | 163 | BEHD 500/6/4 | Tourelle centrifuge 400°C/2h rejet hor. | 3~ , 400 V, 50 Hz, 2 vit. enr. séparés | Avec interrupteur monté | 2451 | 0% | 2451
83827 | BEH… | M | TGA 3.0 | 163 | BEHD 500/8/4 | Tourelle centrifuge 400°C/2h rejet hor. | 3~ , 400 V, 50 Hz, 2 vit. Dahlander | Avec interrupteur monté | 2236 | 0% | 2236
83830 | BEH… | M | TGA 3.0 | 163 | BEHD 500/8/6 | Tourelle centrifuge 400°C/2h rejet hor. | 3~ , 400 V, 50 Hz, 2 vit. enr. séparés | Avec interrupteur monté | 2173 | 0% | 2173
83834 | BEH… | M | TGA 3.0 | 164 | BEHD 560/12/6 | Tourelle centrifuge 400°C/2h rejet hor. | 3~ , 400 V, 50 Hz, 2 vit. Dahlander | Avec interrupteur monté | 3005 | 0% | 3005
83831 | BEH… | M | TGA 3.0 | 164 | BEHD 560/4 | Tourelle centrifuge 400°C/2h rejet hor. | 3~ , 230/400 V, 50 Hz, 1 vitesse | Avec interrupteur monté | 2534 | 0% | 2534
83832 | BEH… | M | TGA 3.0 | 164 | BEHD 560/6 | Tourelle centrifuge 400°C/2h rejet hor. | 3~ , 230/400 V, 50 Hz, 1 vitesse | Avec interrupteur monté | 2335 | 0% | 2335
83835 | BEH… | M | TGA 3.0 | 164 | BEHD 560/6/4 | Tourelle centrifuge 400°C/2h rejet hor. | 3~ , 400 V, 50 Hz, 2 vit. enr. séparés | Avec interrupteur monté | 3110 | 0% | 3110
72709 | BEH… | M | TGA 3.0 | 164 | BEHD 560/8 | Tourelle centrifuge 400°C/2h rejet hor. | 3~ , 230/400 V, 50 Hz, 1 vitesse | Avec interrupteur monté | 2438 | 0% | 2438
83833 | BEH… | M | TGA 3.0 | 164 | BEHD 560/8/4 | Tourelle centrifuge 400°C/2h rejet hor. | 3~ , 400 V, 50 Hz, 2 vit. Dahlander | Avec interrupteur monté | 2839 | 0% | 2839
83836 | BEH… | M | TGA 3.0 | 164 | BEHD 560/8/6 | Tourelle centrifuge 400°C/2h rejet hor. | 3~ , 400 V, 50 Hz, 2 vit. enr. séparés | Avec interrupteur monté | 2940 | 0% | 2940
83838 | BEH… | M | TGA 3.0 | 165 | BEHD 630/12/6 | Tourelle centrifuge 400°C/2h rejet hor. | 3~ , 400 V, 50 Hz, 2 vit. Dahlander | Avec interrupteur monté | 3339 | 0% | 3339
72711 | BEH… | M | TGA 3.0 | 165 | BEHD 630/4 | Tourelle centrifuge 400°C/2h rejet hor. | 3~ , 230/400 V, 50 Hz, 1 vitesse | Avec interrupteur monté | 2993 | 0% | 2993
83837 | BEH… | M | TGA 3.0 | 165 | BEHD 630/6 | Tourelle centrifuge 400°C/2h rejet hor. | 3~ , 230/400 V, 50 Hz, 1 vitesse | Avec interrupteur monté | 2916 | 0% | 2916
72717 | BEH… | M | TGA 3.0 | 165 | BEHD 630/6/4 | Tourelle centrifuge 400°C/2h rejet hor. | 3~ , 400 V, 50 Hz, 2 vit. enr. séparés | Avec interrupteur monté | 3775 | 0% | 3775
72713 | BEH… | M | TGA 3.0 | 165 | BEHD 630/8 | Tourelle centrifuge 400°C/2h rejet hor. | 3~ , 230/400 V, 50 Hz, 1 vitesse | Avec interrupteur monté | 2651 | 0% | 2651
72715 | BEH… | M | TGA 3.0 | 165 | BEHD 630/8/4 | Tourelle centrifuge 400°C/2h rejet hor. | 3~ , 400 V, 50 Hz, 2 vit. Dahlander | Avec interrupteur monté | 3190 | 0% | 3190
83839 | BEH… | M | TGA 3.0 | 165 | BEHD 630/8/6 | Tourelle centrifuge 400°C/2h rejet hor. | 3~ , 400 V, 50 Hz, 2 vit. enr. séparés | Avec interrupteur monté | 3804 | 0% | 3804
83841 | BEH… | M | TGA 3.0 | 166 | BEHD 710/12/6 | Tourelle centrifuge 400°C/2h rejet hor. | 3~ , 400 V, 50 Hz, 2 vit. Dahlander | Avec interrupteur monté | 4005 | 0% | 4005
83840 | BEH… | M | TGA 3.0 | 166 | BEHD 710/6 | Tourelle centrifuge 400°C/2h rejet hor. | 3~ , 230/400 V, 50 Hz, 1 vitesse | Avec interrupteur monté | 3391 | 0% | 3391
72719 | BEH… | M | TGA 3.0 | 166 | BEHD 710/8 | Tourelle centrifuge 400°C/2h rejet hor. | 3~ , 230/400 V, 50 Hz, 1 vitesse | Avec interrupteur monté | 3332 | 0% | 3332
83842 | BEH… | M | TGA 3.0 | 166 | BEHD 710/8/6 | Tourelle centrifuge 400°C/2h rejet hor. | 3~ , 400 V, 50 Hz, 2 vit. enr. séparés | Avec interrupteur monté | 4512 | 0% | 4512
83844 | BEH… | M | TGA 3.0 | 167 | BEHD 800/12/6 | Tourelle centrifuge 400°C/2h rejet hor. | 3~ , 400 V, 50 Hz, 2 vit. Dahlander | Avec interrupteur monté | 4958 | 0% | 4958
83843 | BEH… | M | TGA 3.0 | 167 | BEHD 800/6 | Tourelle centrifuge 400°C/2h rejet hor. | 3~ , 230/400 V, 50 Hz, 1 vitesse | Avec interrupteur monté | 3820 | 0% | 3820
72721 | BEH… | M | TGA 3.0 | 167 | BEHD 800/8 | Tourelle centrifuge 400°C/2h rejet hor. | 3~ , 230/400 V, 50 Hz, 1 vitesse | Avec interrupteur monté | 4084 | 0% | 4084
83845 | BEH… | M | TGA 3.0 | 167 | BEHD 800/8/6 | Tourelle centrifuge 400°C/2h rejet hor. | 3~ , 400 V, 50 Hz, 2 vit. enr. séparés | Avec interrupteur monté | 5128 | 0% | 5128
72701 | BEH… | M | TGA 3.0 | 158 | BEHW 280/4 | Tourelle centrifuge 400°C/2h rejet hor. | 1~ , 230 V, 50 Hz | Avec interrupteur monté | Produit retiré | 0% | Produit retiré
83809 | BEH… | M | TGA 3.0 | 159 | BEHW 315/4 | Tourelle centrifuge 400°C/2h rejet hor. | 1~ , 230 V, 50 Hz | Avec interrupteur monté | 1472 | 0% | 1472
83813 | BEH… | M | TGA 3.0 | 160 | BEHW 355/4 | Tourelle centrifuge 400°C/2h rejet hor. | 1~ , 230 V, 50 Hz | Avec interrupteur monté | 1537 | 0% | 1537
83817 | BEH… | M | TGA 3.0 | 161 | BEHW 400/4 | Tourelle centrifuge 400°C/2h rejet hor. | 1~ , 230 V, 50 Hz | Avec interrupteur monté | 1780 | 0% | 1780
72705 | BEH… | M | TGA 3.0 | 162 | BEHW 450/4 | Tourelle centrifuge 400°C/2h rejet hor. | 1~ , 230 V, 50 Hz | Avec interrupteur monté | 1994 | 0% | 1994
72707 | BEH… | M | TGA 3.0 | 162 | BEHW 450/6 | Tourelle centrifuge 400°C/2h rejet hor. | 1~ , 230 V, 50 Hz | Avec interrupteur monté | 2038 | 0% | 2038
83903 | BEH / BEV Acc. | A | TGA 3.0 | 168 | BE-PAC 315/355 | Virole de raccordement | pour BEH/BEV 315/355 |  | 118 | 0% | 118
83905 | BEH / BEV Acc. | A | TGA 3.0 | 168 | BE-PAC 400/450/500 | Virole de raccordement | pour BEH/BEV 400/450/500 |  | 133 | 0% | 133
83906 | BEH / BEV Acc. | A | TGA 3.0 | 168 | BE-PAC 560/630 | Virole de raccordement | pour BEH/BEV 560/630 |  | 149 | 0% | 149
83907 | BEH / BEV Acc. | A | TGA 3.0 | 168 | BE-PAC 710/800 | Virole de raccordement | pour BEH/BEV 710/800 |  | 185 | 0% | 185
72704 | BEV… | M | TGA 3.0 | 158 | BEVD 280/4 | Tourelle centrifuge 400°C/2h rejet vert. | 3~ , 230/400 V, 50 Hz, 1 vitesse | Avec interrupteur monté | Produit retiré | 0% | Produit retiré
83847 | BEV… | M | TGA 3.0 | 159 | BEVD 315/4 | Tourelle centrifuge 400°C/2h rejet vert. | 3~ , 230/400 V, 50 Hz, 1 vitesse | Avec interrupteur monté | 1335 | 0% | 1335
83848 | BEV… | M | TGA 3.0 | 159 | BEVD 315/6 | Tourelle centrifuge 400°C/2h rejet vert. | 3~ , 230/400 V, 50 Hz, 1 vitesse | Avec interrupteur monté | 1335 | 0% | 1335
83849 | BEV… | M | TGA 3.0 | 159 | BEVD 315/8/4 | Tourelle centrifuge 400°C/2h rejet vert. | 3~ , 400 V, 50 Hz, 2 vit. Dahlander | Avec interrupteur monté | 1625 | 0% | 1625
83851 | BEV… | M | TGA 3.0 | 160 | BEVD 355/4 | Tourelle centrifuge 400°C/2h rejet vert. | 3~ , 230/400 V, 50 Hz, 1 vitesse | Avec interrupteur monté | 1322 | 0% | 1322
83852 | BEV… | M | TGA 3.0 | 160 | BEVD 355/6 | Tourelle centrifuge 400°C/2h rejet vert. | 3~ , 230/400 V, 50 Hz, 1 vitesse | Avec interrupteur monté | 1335 | 0% | 1335
83853 | BEV… | M | TGA 3.0 | 160 | BEVD 355/8/4 | Tourelle centrifuge 400°C/2h rejet vert. | 3~ , 400 V, 50 Hz, 2 vit. Dahlander | Avec interrupteur monté | 1609 | 0% | 1609
83855 | BEV… | M | TGA 3.0 | 161 | BEVD 400/4 | Tourelle centrifuge 400°C/2h rejet vert. | 3~ , 230/400 V, 50 Hz, 1 vitesse | Avec interrupteur monté | 1640 | 0% | 1640
83856 | BEV… | M | TGA 3.0 | 161 | BEVD 400/6 | Tourelle centrifuge 400°C/2h rejet vert. | 3~ , 230/400 V, 50 Hz, 1 vitesse | Avec interrupteur monté | 1640 | 0% | 1640
83857 | BEV… | M | TGA 3.0 | 161 | BEVD 400/8/4 | Tourelle centrifuge 400°C/2h rejet vert. | 3~ , 400 V, 50 Hz, 2 vit. Dahlander | Avec interrupteur monté | 1911 | 0% | 1911
83858 | BEV… | M | TGA 3.0 | 162 | BEVD 450/4 | Tourelle centrifuge 400°C/2h rejet vert. | 3~ , 230/400 V, 50 Hz, 1 vitesse | Avec interrupteur monté | 1809 | 0% | 1809
83859 | BEV… | M | TGA 3.0 | 162 | BEVD 450/6 | Tourelle centrifuge 400°C/2h rejet vert. | 3~ , 230/400 V, 50 Hz, 1 vitesse | Avec interrupteur monté | 1750 | 0% | 1750
83860 | BEV… | M | TGA 3.0 | 162 | BEVD 450/8/4 | Tourelle centrifuge 400°C/2h rejet vert. | 3~ , 400 V, 50 Hz, 2 vit. Dahlander | Avec interrupteur monté | 2098 | 0% | 2098
83861 | BEV… | M | TGA 3.0 | 162 | BEVD 450/8/6 | Tourelle centrifuge 400°C/2h rejet vert. | 3~ , 400 V, 50 Hz, 2 vit. enr. séparés | Avec interrupteur monté | 2238 | 0% | 2238
83865 | BEV… | M | TGA 3.0 | 163 | BEVD 500/12/6 | Tourelle centrifuge 400°C/2h rejet vert. | 3~ , 400 V, 50 Hz, 2 vit. Dahlander | Avec interrupteur monté | 2549 | 0% | 2549
83862 | BEV… | M | TGA 3.0 | 163 | BEVD 500/4 | Tourelle centrifuge 400°C/2h rejet vert. | 3~ , 230/400 V, 50 Hz, 1 vitesse | Avec interrupteur monté | 2105 | 0% | 2105
83863 | BEV… | M | TGA 3.0 | 163 | BEVD 500/6 | Tourelle centrifuge 400°C/2h rejet vert. | 3~ , 230/400 V, 50 Hz, 1 vitesse | Avec interrupteur monté | 1995 | 0% | 1995
83866 | BEV… | M | TGA 3.0 | 163 | BEVD 500/6/4 | Tourelle centrifuge 400°C/2h rejet vert. | 3~ , 400 V, 50 Hz, 2 vit. enr. séparés | Avec interrupteur monté | 2606 | 0% | 2606
83864 | BEV… | M | TGA 3.0 | 163 | BEVD 500/8/4 | Tourelle centrifuge 400°C/2h rejet vert. | 3~ , 400 V, 50 Hz, 2 vit. Dahlander | Avec interrupteur monté | 2391 | 0% | 2391
83867 | BEV… | M | TGA 3.0 | 163 | BEVD 500/8/6 | Tourelle centrifuge 400°C/2h rejet vert. | 3~ , 400 V, 50 Hz, 2 vit. enr. séparés | Avec interrupteur monté | 2328 | 0% | 2328
83871 | BEV… | M | TGA 3.0 | 164 | BEVD 560/12/6 | Tourelle centrifuge 400°C/2h rejet vert. | 3~ , 400 V, 50 Hz, 2 vit. Dahlander | Avec interrupteur monté | 3227 | 0% | 3227
83868 | BEV… | M | TGA 3.0 | 164 | BEVD 560/4 | Tourelle centrifuge 400°C/2h rejet vert. | 3~ , 230/400 V, 50 Hz, 1 vitesse | Avec interrupteur monté | 2756 | 0% | 2756
83869 | BEV… | M | TGA 3.0 | 164 | BEVD 560/6 | Tourelle centrifuge 400°C/2h rejet vert. | 3~ , 230/400 V, 50 Hz, 1 vitesse | Avec interrupteur monté | 2558 | 0% | 2558
83872 | BEV… | M | TGA 3.0 | 164 | BEVD 560/6/4 | Tourelle centrifuge 400°C/2h rejet vert. | 3~ , 400 V, 50 Hz, 2 vit. enr. séparés | Avec interrupteur monté | 3332 | 0% | 3332
72710 | BEV… | M | TGA 3.0 | 164 | BEVD 560/8 | Tourelle centrifuge 400°C/2h rejet vert. | 3~ , 230/400 V, 50 Hz, 1 vitesse | Avec interrupteur monté | 2660 | 0% | 2660
83870 | BEV… | M | TGA 3.0 | 164 | BEVD 560/8/4 | Tourelle centrifuge 400°C/2h rejet vert. | 3~ , 400 V, 50 Hz, 2 vit. Dahlander | Avec interrupteur monté | 3061 | 0% | 3061
83873 | BEV… | M | TGA 3.0 | 164 | BEVD 560/8/6 | Tourelle centrifuge 400°C/2h rejet vert. | 3~ , 400 V, 50 Hz, 2 vit. enr. séparés | Avec interrupteur monté | 3162 | 0% | 3162
83875 | BEV… | M | TGA 3.0 | 165 | BEVD 630/12/6 | Tourelle centrifuge 400°C/2h rejet vert. | 3~ , 400 V, 50 Hz, 2 vit. Dahlander | Avec interrupteur monté | 3561 | 0% | 3561
72712 | BEV… | M | TGA 3.0 | 165 | BEVD 630/4 | Tourelle centrifuge 400°C/2h rejet vert. | 3~ , 230/400 V, 50 Hz, 1 vitesse | Avec interrupteur monté | 3215 | 0% | 3215
83874 | BEV… | M | TGA 3.0 | 165 | BEVD 630/6 | Tourelle centrifuge 400°C/2h rejet vert. | 3~ , 230/400 V, 50 Hz, 1 vitesse | Avec interrupteur monté | 3139 | 0% | 3139
72718 | BEV… | M | TGA 3.0 | 165 | BEVD 630/6/4 | Tourelle centrifuge 400°C/2h rejet vert. | 3~ , 400 V, 50 Hz, 2 vit. enr. séparés | Avec interrupteur monté | 3997 | 0% | 3997
72714 | BEV… | M | TGA 3.0 | 165 | BEVD 630/8 | Tourelle centrifuge 400°C/2h rejet vert. | 3~ , 230/400 V, 50 Hz, 1 vitesse | Avec interrupteur monté | 2874 | 0% | 2874
72716 | BEV… | M | TGA 3.0 | 165 | BEVD 630/8/4 | Tourelle centrifuge 400°C/2h rejet vert. | 3~ , 400 V, 50 Hz, 2 vit. Dahlander | Avec interrupteur monté | 3412 | 0% | 3412
83876 | BEV… | M | TGA 3.0 | 165 | BEVD 630/8/6 | Tourelle centrifuge 400°C/2h rejet vert. | 3~ , 400 V, 50 Hz, 2 vit. enr. séparés | Avec interrupteur monté | 4026 | 0% | 4026
83878 | BEV… | M | TGA 3.0 | 166 | BEVD 710/12/6 | Tourelle centrifuge 400°C/2h rejet vert. | 3~ , 400 V, 50 Hz, 2 vit. Dahlander | Avec interrupteur monté | 4389 | 0% | 4389
83877 | BEV… | M | TGA 3.0 | 166 | BEVD 710/6 | Tourelle centrifuge 400°C/2h rejet vert. | 3~ , 230/400 V, 50 Hz, 1 vitesse | Avec interrupteur monté | 3775 | 0% | 3775
72720 | BEV… | M | TGA 3.0 | 166 | BEVD 710/8 | Tourelle centrifuge 400°C/2h rejet vert. | 3~ , 230/400 V, 50 Hz, 1 vitesse | Avec interrupteur monté | 3716 | 0% | 3716
83879 | BEV… | M | TGA 3.0 | 166 | BEVD 710/8/6 | Tourelle centrifuge 400°C/2h rejet vert. | 3~ , 400 V, 50 Hz, 2 vit. enr. séparés | Avec interrupteur monté | 4896 | 0% | 4896
83881 | BEV… | M | TGA 3.0 | 167 | BEVD 800/12/6 | Tourelle centrifuge 400°C/2h rejet vert. | 3~ , 400 V, 50 Hz, 2 vit. Dahlander | Avec interrupteur monté | 5342 | 0% | 5342
83880 | BEV… | M | TGA 3.0 | 167 | BEVD 800/6 | Tourelle centrifuge 400°C/2h rejet vert. | 3~ , 230/400 V, 50 Hz, 1 vitesse | Avec interrupteur monté | 4204 | 0% | 4204
72722 | BEV… | M | TGA 3.0 | 167 | BEVD 800/8 | Tourelle centrifuge 400°C/2h rejet vert. | 3~ , 230/400 V, 50 Hz, 1 vitesse | Avec interrupteur monté | 4467 | 0% | 4467
83882 | BEV… | M | TGA 3.0 | 167 | BEVD 800/8/6 | Tourelle centrifuge 400°C/2h rejet vert. | 3~ , 400 V, 50 Hz, 2 vit. enr. sép. | Avec interrupteur monté | 5512 | 0% | 5512
72703 | BEV… | M | TGA 3.0 | 158 | BEVW 280/4 | Tourelle centrifuge 400°C/2h rejet vert. | 1~ , 230 V, 50 Hz | Avec interrupteur monté | Produit retiré | 0% | Produit retiré
83846 | BEV… | M | TGA 3.0 | 159 | BEVW 315/4 | Tourelle centrifuge 400°C/2h rejet vert. | 1~ , 230 V, 50 Hz | Avec interrupteur monté | 1567 | 0% | 1567
83850 | BEV… | M | TGA 3.0 | 160 | BEVW 355/4 | Tourelle centrifuge 400°C/2h rejet vert. | 1~ , 230 V, 50 Hz | Avec interrupteur monté | 1632 | 0% | 1632
83854 | BEV… | M | TGA 3.0 | 161 | BEVW 400/4 | Tourelle centrifuge 400°C/2h rejet vert. | 1~ , 230 V, 50 Hz | Avec interrupteur monté | 1935 | 0% | 1935
72706 | BEV… | M | TGA 3.0 | 162 | BEVW 450/4 | Tourelle centrifuge 400°C/2h rejet vert. | 1~ , 230 V, 50 Hz | Avec interrupteur monté | 2149 | 0% | 2149
72708 | BEV… | M | TGA 3.0 | 162 | BEVW 450/6 | Tourelle centrifuge 400°C/2h rejet vert. | 1~ , 230 V, 50 Hz | Avec interrupteur monté | 2149 | 0% | 2149
4142 | B-IVAD | M | Helios Online |  | B-IVAD 315/2 F 400 | Ventilateur de désenfumage à impulsion | 3 ~, 400 V, 50 Hz, 400°C/2h |  | Sur demande | 0% | Sur demande
4134 | B-IVAD | M | Helios Online |  | B-IVAD 315/2 R F 400 | Ventilateur de désenfumage à impulsion | 3 ~, 400 V, 50 Hz, 400°C/2h | Réversible | Sur demande | 0% | Sur demande
4141 | B-IVAD | M | Helios Online |  | B-IVAD 315/4/2 F 400 | Ventilateur de désenfumage à impulsion | 3 ~, 400 V, 50 Hz, 400°C/2h | 2 vitesses Dahlander | Sur demande | 0% | Sur demande
4133 | B-IVAD | M | Helios Online |  | B-IVAD 315/4/2 R F 400 | Ventilateur de désenfumage à impulsion | 3 ~, 400 V, 50 Hz, 400°C/2h | Réversible, 2 vit Dahlander | Sur demande | 0% | Sur demande
4145 | B-IVAD | M | Helios Online |  | B-IVAD 355/2 F 400 | Ventilateur de désenfumage à impulsion | 3 ~, 400 V, 50 Hz, 400°C/2h |  | Sur demande | 0% | Sur demande
4137 | B-IVAD | M | Helios Online |  | B-IVAD 355/2 R F 400 | Ventilateur de désenfumage à impulsion | 3 ~, 400 V, 50 Hz, 400°C/2h | Réversible | Sur demande | 0% | Sur demande
4144 | B-IVAD | M | Helios Online |  | B-IVAD 355/4/2 F 400 | Ventilateur de désenfumage à impulsion | 3 ~, 400 V, 50 Hz, 400°C/2h | 2 vitesses Dahlander | Sur demande | 0% | Sur demande
4136 | B-IVAD | M | Helios Online |  | B-IVAD 355/4/2 R F 400 | Ventilateur de désenfumage à impulsion | 3 ~, 400 V, 50 Hz, 400°C/2h | Réversible, 2 vit Dahlander | Sur demande | 0% | Sur demande
4148 | B-IVAD | M | Helios Online |  | B-IVAD 400/2 F 400 | Ventilateur de désenfumage à impulsion | 3 ~, 400 V, 50 Hz, 400°C/2h |  | Sur demande | 0% | Sur demande
4140 | B-IVAD | M | Helios Online |  | B-IVAD 400/2 R F 400 | Ventilateur de désenfumage à impulsion | 3 ~, 400 V, 50 Hz, 400°C/2h | Réversible | Sur demande | 0% | Sur demande
4147 | B-IVAD | M | Helios Online |  | B-IVAD 400/4/2 F 400 | Ventilateur de désenfumage à impulsion | 3 ~, 400 V, 50 Hz, 400°C/2h | 2 vitesses Dahlander | Sur demande | 0% | Sur demande
4139 | B-IVAD | M | Helios Online |  | B-IVAD 400/4/2 R F 400 | Ventilateur de désenfumage à impulsion | 3 ~, 400 V, 50 Hz, 400°C/2h | Réversible, 2 vit Dahlander | Sur demande | 0% | Sur demande
81172 | BKA | M | TGA 3.0 | 106 | BKA 400/4 | Caisson centrifuge 400°C / 2h, ent. direct | 3 ~, 230/400 V, 50 Hz, 1 vitesse | Turbine à réaction, en ligne | 1702 | 0% | 1702
81900 | BKA | M | TGA 3.0 | 106 | BKA 400/8/4 | Caisson centrifuge 400°C / 2h, ent. direct | 3 ~, 400 V, 50 Hz, 2 vit. Dahlander | Turbine à réaction, en ligne | 1777 | 0% | 1777
81173 | BKA | M | TGA 3.0 | 106 | BKA 450/4 | Caisson centrifuge 400°C / 2h, ent. direct | 3 ~, 230/400 V, 50 Hz, 1 vitesse | Turbine à réaction, en ligne | 2120 | 0% | 2120
81901 | BKA | M | TGA 3.0 | 106 | BKA 450/8/4 | Caisson centrifuge 400°C / 2h, ent. direct | 3 ~, 400 V, 50 Hz, 2 vit. Dahlander | Turbine à réaction, en ligne | 2151 | 0% | 2151
81902 | BKA | M | TGA 3.0 | 106 | BKA 500/12/6 | Caisson centrifuge 400°C / 2h, ent. direct | 3 ~, 400 V, 50 Hz, 2 vit. Dahlander | Turbine à réaction, en ligne | 2881 | 0% | 2881
81893 | BKA | M | TGA 3.0 | 106 | BKA 500/4 | Caisson centrifuge 400°C / 2h, ent. direct | 3 ~, 230/400 V, 50 Hz, 1 vitesse | Turbine à réaction, en ligne | 2548 | 0% | 2548
81178 | BKA | M | TGA 3.0 | 106 | BKA 500/6 | Caisson centrifuge 400°C / 2h, ent. direct | 3 ~, 230/400 V, 50 Hz, 1 vitesse | Turbine à réaction, en ligne | 2576 | 0% | 2576
81903 | BKA | M | TGA 3.0 | 106 | BKA 500/8/4 | Caisson centrifuge 400°C / 2h, ent. direct | 3 ~, 400 V, 50 Hz, 2 vit. Dahlander | Turbine à réaction, en ligne | 2449 | 0% | 2449
81895 | BKA | M | TGA 3.0 | 106 | BKA 560/4 | Caisson centrifuge 400°C / 2h, ent. direct | 3 ~, 230/400 V, 50 Hz, 1 vitesse | Turbine à réaction, en ligne | 3133 | 0% | 3133
81905 | BKA | M | TGA 3.0 | 106 | BKA 560/8/4 | Caisson centrifuge 400°C / 2h, ent. direct | 3 ~, 400 V, 50 Hz, 2 vit. Dahlander | Turbine à réaction, en ligne | 3001 | 0% | 3001
81906 | BKA | M | TGA 3.0 | 106 | BKA 630/12/6 | Caisson centrifuge 400°C / 2h, ent. direct | 3 ~, 400 V, 50 Hz, 2 vit. Dahlander | Turbine à réaction, en ligne | 4504 | 0% | 4504
81897 | BKA | M | TGA 3.0 | 106 | BKA 630/4 | Caisson centrifuge 400°C / 2h, ent. direct | 3 ~, 230/400 V, 50 Hz, 1 vitesse | Turbine à réaction, en ligne | 3911 | 0% | 3911
81896 | BKA | M | TGA 3.0 | 106 | BKA 630/6 | Caisson centrifuge 400°C / 2h, ent. direct | 3 ~, 230/400 V, 50 Hz, 1 vitesse | Turbine à réaction, en ligne | 3802 | 0% | 3802
81907 | BKA | M | TGA 3.0 | 106 | BKA 630/8/4 | Caisson centrifuge 400°C / 2h, ent. direct | 3 ~, 400 V, 50 Hz, 2 vit. Dahlander | Turbine à réaction, en ligne | 3829 | 0% | 3829
81908 | BKA | M | TGA 3.0 | 106 | BKA 710/12/6 | Caisson centrifuge 400°C / 2h, ent. direct | 3 ~, 400 V, 50 Hz, 2 vit. Dahlander | Turbine à réaction, en ligne | 5777 | 0% | 5777
81910 | BKA | M | TGA 3.0 | 106 | BKA 710/4 | Caisson centrifuge 400°C / 2h, ent. direct | 3 ~, 230/400 V, 50 Hz, 1 vitesse | Turbine à réaction, en ligne | 5504 | 0% | 5504
81898 | BKA | M | TGA 3.0 | 106 | BKA 710/6 | Caisson centrifuge 400°C / 2h, ent. direct | 3 ~, 230/400 V, 50 Hz, 1 vitesse | Turbine à réaction, en ligne | 5156 | 0% | 5156
81911 | BKA | M | TGA 3.0 | 106 | BKA 710/8/4 | Caisson centrifuge 400°C / 2h, ent. direct | 3 ~, 400 V, 50 Hz, 2 vit. Dahlander | Turbine à réaction, en ligne | 6186 | 0% | 6186
81909 | BKA | M | TGA 3.0 | 106 | BKA 800/12/6 | Caisson centrifuge 400°C / 2h, ent. direct | 3 ~, 400 V, 50 Hz, 2 vit. Dahlander | Turbine à réaction, en ligne | 8991 | 0% | 8991
81899 | BKA | M | TGA 3.0 | 106 | BKA 800/6 | Caisson centrifuge 400°C / 2h, ent. direct | 3 ~, 230/400 V, 50 Hz, 1 vitesse | Turbine à réaction, en ligne | 6414 | 0% | 6414
102CELN400GF14EC | BKA EC | M | Nouveau |  | BKA EC 400 | Caisson centrifuge 400°C / 2h, ent. Direct, moteur EC | 3 ~, 230/400 V, 50 Hz, pilotable 0-10V | Turbine à réaction, en ligne | 2859 | 0% | 2859
102CELN450GF14EC | BKA EC | M | Nouveau |  | BKA EC 450 | Caisson centrifuge 400°C / 2h, ent. Direct, moteur EC | 3 ~, 230/400 V, 50 Hz, pilotable 0-10V | Turbine à réaction, en ligne | 3646 | 0% | 3646
102CELN500GF14EC | BKA EC | M | Nouveau |  | BKA EC 500 A | Caisson centrifuge 400°C / 2h, ent. Direct, moteur EC | 3 ~, 230/400 V, 50 Hz, pilotable 0-10V | Turbine à réaction, en ligne | 4071 | 0% | 4071
102CELN500GF34EC | BKA EC | M | Nouveau |  | BKA EC 500 B | Caisson centrifuge 400°C / 2h, ent. Direct, moteur EC | 3 ~, 230/400 V, 50 Hz, pilotable 0-10V | Turbine à réaction, en ligne | 4565 | 0% | 4565
102CELN560GF34EC1 | BKA EC | M | Nouveau |  | BKA EC 560 A | Caisson centrifuge 400°C / 2h, ent. Direct, moteur EC | 3 ~, 230/400 V, 50 Hz, pilotable 0-10V | Turbine à réaction, en ligne | 4935 | 0% | 4935
102CELN560GF34EC2 | BKA EC | M | Nouveau |  | BKA EC 560 B | Caisson centrifuge 400°C / 2h, ent. Direct, moteur EC | 3 ~, 230/400 V, 50 Hz, pilotable 0-10V | Turbine à réaction, en ligne | 5251 | 0% | 5251
102CELN630GF34EC | BKA EC | M | Nouveau |  | BKA EC 630 | Caisson centrifuge 400°C / 2h, ent. Direct, moteur EC | 3 ~, 230/400 V, 50 Hz, pilotable 0-10V | Turbine à réaction, en ligne | 6022 | 0% | 6022
102CELN710GF34EC1 | BKA EC | M | Nouveau |  | BKA EC 710 A | Caisson centrifuge 400°C / 2h, ent. Direct, moteur EC | 3 ~, 230/400 V, 50 Hz, pilotable 0-10V | Turbine à réaction, en ligne | 7915 | 0% | 7915
102CELN710GF34EC2 | BKA EC | M | Nouveau |  | BKA EC 710 B | Caisson centrifuge 400°C / 2h, ent. Direct, moteur EC | 3 ~, 230/400 V, 50 Hz, pilotable 0-10V | Turbine à réaction, en ligne | 8420 | 0% | 8420
102CELN800GF34EC1 | BKA EC | M | Nouveau |  | BKA EC 800 A | Caisson centrifuge 400°C / 2h, ent. Direct, moteur EC | 3 ~, 230/400 V, 50 Hz, pilotable 0-10V | Turbine à réaction, en ligne | 8679 | 0% | 8679
102CELN800GF34EC2 | BKA EC | M | Nouveau |  | BKA EC 800 B | Caisson centrifuge 400°C / 2h, ent. Direct, moteur EC | 3 ~, 230/400 V, 50 Hz, pilotable 0-10V | Turbine à réaction, en ligne | 9184 | 0% | 9184
81263 | BKA - Acc. | A | TGA 3.0 | 108 | BKA-CC 400 | Contre cadre | pour BKA 400 |  | 62 | 0% | 62
81264 | BKA - Acc. | A | TGA 3.0 | 108 | BKA-CC 450 | Contre cadre | pour BKA 450 |  | 62 | 0% | 62
81265 | BKA - Acc. | A | TGA 3.0 | 108 | BKA-CC 500 | Contre cadre | pour BKA 500 |  | 70 | 0% | 70
81266 | BKA - Acc. | A | TGA 3.0 | 108 | BKA-CC 560 | Contre cadre | pour BKA 560 |  | 73 | 0% | 73
81268 | BKA - Acc. | A | TGA 3.0 | 108 | BKA-CC 630 | Contre cadre | pour BKA 630 |  | 79 | 0% | 79
81269 | BKA - Acc. | A | TGA 3.0 | 108 | BKA-CC 710 | Contre cadre | pour BKA 710 |  | 98 | 0% | 98
81270 | BKA - Acc. | A | TGA 3.0 | 108 | BKA-CC 800 | Contre cadre | pour BKA 800 |  | 100 | 0% | 100
81293 | BKA - Acc. | A | TGA 3.0 | 108 | BKA-CPM 400 | Capot protection moteur | pour BKA 400 |  | 46 | 0% | 46
81294 | BKA - Acc. | A | TGA 3.0 | 108 | BKA-CPM 450 | Capot protection moteur | pour BKA 450 |  | 46 | 0% | 46
81295 | BKA - Acc. | A | TGA 3.0 | 108 | BKA-CPM 500 | Capot protection moteur | pour BKA 500 |  | 54 | 0% | 54
81296 | BKA - Acc. | A | TGA 3.0 | 108 | BKA-CPM 560 | Capot protection moteur | pour BKA 560 |  | 54 | 0% | 54
81298 | BKA - Acc. | A | TGA 3.0 | 108 | BKA-CPM 630 | Capot protection moteur | pour BKA 630 |  | 83 | 0% | 83
81299 | BKA - Acc. | A | TGA 3.0 | 108 | BKA-CPM 710 | Capot protection moteur | pour BKA 710 |  | 87 | 0% | 87
81300 | BKA - Acc. | A | TGA 3.0 | 108 | BKA-CPM 800 | Capot protection moteur | pour BKA 800 |  | 91 | 0% | 91
81303 | BKA - Acc. | A | TGA 3.0 | 108 | BKA-MK 400 | Pieds supports | pour BKA 400 |  | 47 | 0% | 47
81304 | BKA - Acc. | A | TGA 3.0 | 108 | BKA-MK 450 | Pieds supports | pour BKA 450 |  | 53 | 0% | 53
81305 | BKA - Acc. | A | TGA 3.0 | 108 | BKA-MK 500 | Pieds supports | pour BKA 500 |  | 65 | 0% | 65
81306 | BKA - Acc. | A | TGA 3.0 | 108 | BKA-MK 560 | Pieds supports | pour BKA 560 |  | 70 | 0% | 70
81308 | BKA - Acc. | A | TGA 3.0 | 108 | BKA-MK 630 | Pieds supports | pour BKA 630 |  | 85 | 0% | 85
81309 | BKA - Acc. | A | TGA 3.0 | 108 | BKA-MK 710 | Pieds supports | pour BKA 710 |  | 111 | 0% | 111
81310 | BKA - Acc. | A | TGA 3.0 | 108 | BKA-MK 800 | Pieds supports | pour BKA 800 |  | 146 | 0% | 146
78197 | BKA - Acc. | A | TGA 3.0 | 108 | BKA-PAC 450 | Piquage circulaire | pour BKA 400 |  | 144 | 0% | 144
78198 | BKA - Acc. | A | TGA 3.0 | 108 | BKA-PAC 500 | Piquage circulaire | pour BKA 450 |  | 153 | 0% | 153
78199 | BKA - Acc. | A | TGA 3.0 | 108 | BKA-PAC 560 | Piquage circulaire | pour BKA 500 |  | 167 | 0% | 167
102MTCELN 560 | BKA - Acc. | A | TGA 3.0 | 108 | BKA-PAC 630 | Piquage circulaire | pour BKA 560 |  | 172 | 0% | 172
78201 | BKA - Acc. | A | TGA 3.0 | 108 | BKA-PAC 710 | Piquage circulaire | pour BKA 630 |  | 258 | 0% | 258
78202 | BKA - Acc. | A | TGA 3.0 | 108 | BKA-PAC 800 | Piquage circulaire | pour BKA 710 |  | 277 | 0% | 277
78203 | BKA - Acc. | A | TGA 3.0 | 108 | BKA-PAC 900 | Piquage circulaire | pour BKA 800 |  | 339 | 0% | 339
81253 | BKA - Acc. | A | TGA 3.0 | 108 | BKA-TRC 400 | Transformation rond carré | pour BKA 400 |  | 1195 | 0% | 1195
81254 | BKA - Acc. | A | TGA 3.0 | 108 | BKA-TRC 450 | Transformation rond carré | pour BKA 450 |  | 1286 | 0% | 1286
81255 | BKA - Acc. | A | TGA 3.0 | 108 | BKA-TRC 500 | Transformation rond carré | pour BKA 500 |  | 1317 | 0% | 1317
81256 | BKA - Acc. | A | TGA 3.0 | 108 | BKA-TRC 560 | Transformation rond carré | pour BKA 560 |  | 1683 | 0% | 1683
81258 | BKA - Acc. | A | TGA 3.0 | 108 | BKA-TRC 630 | Transformation rond carré | pour BKA 630 |  | 1766 | 0% | 1766
81259 | BKA - Acc. | A | TGA 3.0 | 108 | BKA-TRC 710 | Transformation rond carré | pour BKA 710 |  | 1831 | 0% | 1831
81260 | BKA - Acc. | A | TGA 3.0 | 108 | BKA-TRC 800 | Transformation rond carré | pour BKA 800 |  | 2241 | 0% | 2241
81283 | BKA - Acc. | A | TGA 3.0 | 108 | BKA-VP 400 | Visière pare-pluie refoulement | pour BKA 400 |  | 158 | 0% | 158
81284 | BKA - Acc. | A | TGA 3.0 | 108 | BKA-VP 450 | Visière pare-pluie refoulement | pour BKA 450 |  | 169 | 0% | 169
81285 | BKA - Acc. | A | TGA 3.0 | 108 | BKA-VP 500 | Visière pare-pluie refoulement | pour BKA 500 |  | 190 | 0% | 190
81286 | BKA - Acc. | A | TGA 3.0 | 108 | BKA-VP 560 | Visière pare-pluie refoulement | pour BKA 560 |  | 297 | 0% | 297
81288 | BKA - Acc. | A | TGA 3.0 | 108 | BKA-VP 630 | Visière pare-pluie refoulement | pour BKA 630 |  | 303 | 0% | 303
81289 | BKA - Acc. | A | TGA 3.0 | 108 | BKA-VP 710 | Visière pare-pluie refoulement | pour BKA 710 |  | 326 | 0% | 326
81290 | BKA - Acc. | A | TGA 3.0 | 108 | BKA-VP 800 | Visière pare-pluie refoulement | pour BKA 800 |  | 346 | 0% | 346
81273 | BKA - Acc. | A | TGA 3.0 | 108 | BKA-VSB 400 | Manchette souple rectangulaire | pour BKA 400 |  | 121 | 0% | 121
81274 | BKA - Acc. | A | TGA 3.0 | 108 | BKA-VSB 450 | Manchette souple rectangulaire | pour BKA 450 |  | 130 | 0% | 130
81275 | BKA - Acc. | A | TGA 3.0 | 108 | BKA-VSB 500 | Manchette souple rectangulaire | pour BKA 500 |  | 142 | 0% | 142
81276 | BKA - Acc. | A | TGA 3.0 | 108 | BKA-VSB 560 | Manchette souple rectangulaire | pour BKA 560 |  | 157 | 0% | 157
81278 | BKA - Acc. | A | TGA 3.0 | 108 | BKA-VSB 630 | Manchette souple rectangulaire | pour BKA 630 |  | 169 | 0% | 169
81279 | BKA - Acc. | A | TGA 3.0 | 108 | BKA-VSB 710 | Manchette souple rectangulaire | pour BKA 710 |  | 205 | 0% | 205
81280 | BKA - Acc. | A | TGA 3.0 | 108 | BKA-VSB 800 | Manchette souple rectangulaire | pour BKA 800 |  | 207 | 0% | 207
8548 | BKW / BKD | M | Helios Online |  | BKD 225/2/2/40/20 | Caisson centrifuge ent. direct 400°C / 2h | 3 ~, 400 V, 50 Hz, 2 vit. Y/∆ | Turbine à réaction pivotable | Sur demande | 0% | Sur demande
8553 | BKW / BKD | M | Helios Online |  | BKD 250/2/2/50/30 | Caisson centrifuge ent. direct 400°C / 2h | 3 ~, 400 V, 50 Hz, 2 vit. Y/∆ | Turbine à réaction pivotable | Sur demande | 0% | Sur demande
8561 | BKW / BKD | M | Helios Online |  | BKD 400/4/4/60/35 | Caisson centrifuge ent. direct 400°C / 2h | 3 ~, 400 V, 50 Hz, 2 vit. Y/∆ | Turbine à réaction pivotable | Sur demande | 0% | Sur demande
8563 | BKW / BKD | M | Helios Online |  | BKD 450/4/4/70/40 | Caisson centrifuge ent. direct 400°C / 2h | 3 ~, 400 V, 50 Hz, 2 vit. Y/∆ | Turbine à réaction pivotable | Sur demande | 0% | Sur demande
8550 | BKW / BKD | M | Helios Online |  | BKD 500/4/4/80/50 | Caisson centrifuge ent. direct 400°C / 2h | 3 ~, 400 V, 50 Hz, 2 vit. Y/∆ | Turbine à réaction pivotable | Sur demande | 0% | Sur demande
8551 | BKW / BKD | M | Helios Online |  | BKD 560/4/80/50 | Caisson centrifuge ent. direct 400°C / 2h | 3 ~, 400 V, 50 Hz, 1 vitesse | Turbine à réaction pivotable | Sur demande | 0% | Sur demande
8565 | BKW / BKD | M | Helios Online |  | BKD 560/6/6/80/50 | Caisson centrifuge ent. direct 400°C / 2h | 3 ~, 400 V, 50 Hz, 2 vit. Y/∆ | Turbine à réaction pivotable | Sur demande | 0% | Sur demande
8567 | BKW / BKD | M | Helios Online |  | BKD 630/4/100/50 | Caisson centrifuge ent. direct 400°C / 2h | 3 ~, 400 V, 50 Hz, 1 vitesse | Turbine à réaction pivotable | Sur demande | 0% | Sur demande
8566 | BKW / BKD | M | Helios Online |  | BKD 630/6/6/100/50 | Caisson centrifuge ent. direct 400°C / 2h | 3 ~, 400 V, 50 Hz, 2 vit. Y/∆ | Turbine à réaction pivotable | Sur demande | 0% | Sur demande
8568 | BKW / BKD | M | Helios Online |  | BKD 710/6/120/60 | Caisson centrifuge ent. direct 400°C / 2h | 3 ~, 400 V, 50 Hz, 1 vitesse | Turbine à réaction pivotable | Sur demande | 0% | Sur demande
8554 | BKW / BKD | M | Helios Online |  | BKD 800/6/140/70 | Caisson centrifuge ent. direct 400°C / 2h | 3 ~, 400 V, 50 Hz, 1 vitesse | Turbine à réaction pivotable | Sur demande | 0% | Sur demande
8552 | BKW / BKD | M | Helios Online |  | BKW 250/4/50/30 | Caisson centrifuge ent. direct 400°C / 2h | 1~ , 230 V, 50 Hz | Turbine à réaction pivotable | Sur demande | 0% | Sur demande
8555 | BKW / BKD | M | Helios Online |  | BKW 280/4/50/30 | Caisson centrifuge ent. direct 400°C / 2h | 1~ , 230 V, 50 Hz | Turbine à réaction pivotable | Sur demande | 0% | Sur demande
8558 | BKW / BKD | M | Helios Online |  | BKW 315/4/60/35 | Caisson centrifuge ent. direct 400°C / 2h | 1~ , 230 V, 50 Hz | Turbine à réaction pivotable | Sur demande | 0% | Sur demande
8559 | BKW / BKD | M | Helios Online |  | BKW 400/4/60/35 | Caisson centrifuge ent. direct 400°C / 2h | 1~ , 230 V, 50 Hz | Turbine à réaction pivotable | Sur demande | 0% | Sur demande
8557 | BKW / BKD | M | Helios Online |  | BKW 400/6/60/35 | Caisson centrifuge ent. direct 400°C / 2h | 1~ , 230 V, 50 Hz | Turbine à réaction pivotable | Sur demande | 0% | Sur demande
8562 | BKW / BKD | M | Helios Online |  | BKW 450/6/70/40 | Caisson centrifuge ent. direct 400°C / 2h | 1~ , 230 V, 50 Hz | Turbine à réaction pivotable | Sur demande | 0% | Sur demande
8564 | BKW / BKD | M | Helios Online |  | BKW 500/6/80/50 | Caisson centrifuge ent. direct 400°C / 2h | 1~ , 230 V, 50 Hz | Turbine à réaction pivotable | Sur demande | 0% | Sur demande
5075 | BM | A | Helios Online |  | BM 100 | Colliers de fixation (x2) | 1 jeu = 2 pièces |  | 40 | 0% | 40
5076 | BM | A | Helios Online |  | BM 125 | Colliers de fixation (x2) | 1 jeu = 2 pièces |  | 41 | 0% | 41
5077 | BM | A | Helios Online |  | BM 160 | Colliers de fixation (x2) | 1 jeu = 2 pièces |  | 46 | 0% | 46
5078 | BM | A | Helios Online |  | BM 200 | Colliers de fixation (x2) | 1 jeu = 2 pièces |  | 53 | 0% | 53
5079 | BM | A | Helios Online |  | BM 250 | Colliers de fixation (x2) | 1 jeu = 2 pièces |  | 55 | 0% | 55
5080 | BM | A | Helios Online |  | BM 315 | Colliers de fixation (x2) | 1 jeu = 2 pièces |  | 58 | 0% | 58
73794 | BNS | A | Helios Online |  | BNS - LCD | Boîtier adressable | non stop ascenseur |  | Sur demande | 0% | Sur demande
ANJ09002 | BOREA |  | Anjos 2024 |  | BOREA 125 | Bouche d'extraction | et de soufflage réglable | Ø 125, à joint | 20 | 0% | 20
ANJ09000 | BOREA |  | Anjos 2024 |  | BOREA 80 | Bouche d'extraction | et de soufflage réglable | Ø 80, à joint | 13 | 0% | 13
72251 | BRTA | M | TGA 3.0 | 136 | BRTA 315/4 1,1 | Ventil. centrifuge à transmission 400°C/2h | 3~ , 230/400 V, 50 Hz, 1 vitesse | Turbine simple ouïe à action | 2657 | 0% | 2657
72252 | BRTA | M | TGA 3.0 | 136 | BRTA 315/4 1,5 | Ventil. centrifuge à transmission 400°C/2h | 3~ , 230/400 V, 50 Hz, 1 vitesse | Turbine simple ouïe à action | 2734 | 0% | 2734
72253 | BRTA | M | TGA 3.0 | 136 | BRTA 315/4 2,2 | Ventil. centrifuge à transmission 400°C/2h | 3~ , 230/400 V, 50 Hz, 1 vitesse | Turbine simple ouïe à action | 2938 | 0% | 2938
72254 | BRTA | M | TGA 3.0 | 136 | BRTA 315/4 3 | Ventil. centrifuge à transmission 400°C/2h | 3~ , 230/400 V, 50 Hz, 1 vitesse | Turbine simple ouïe à action | 3074 | 0% | 3074
72255 | BRTA | M | TGA 3.0 | 136 | BRTA 315/8/4 0,18/1,1 | Ventil. centrifuge à transmission 400°C/2h | 3~ , 400 V, 50 Hz, 2 vit. Dahlander | Turbine double ouïe à action | 2757 | 0% | 2757
72256 | BRTA | M | TGA 3.0 | 136 | BRTA 315/8/4 0,25/1,5 | Ventil. centrifuge à transmission 400°C/2h | 3~ , 400 V, 50 Hz, 2 vit. Dahlander | Turbine double ouïe à action | 2807 | 0% | 2807
72257 | BRTA | M | TGA 3.0 | 136 | BRTA 315/8/4 0,37/2,2 | Ventil. centrifuge à transmission 400°C/2h | 3~ , 400 V, 50 Hz, 2 vit. Dahlander | Turbine double ouïe à action | 2951 | 0% | 2951
72258 | BRTA | M | TGA 3.0 | 136 | BRTA 315/8/4 0,55/3 | Ventil. centrifuge à transmission 400°C/2h | 3~ , 400 V, 50 Hz, 2 vit. Dahlander | Turbine double ouïe à action | 3119 | 0% | 3119
72259 | BRTA | M | TGA 3.0 | 137 | BRTA 400/4 1,1 | Ventil. centrifuge à transmission 400°C/2h | 3~ , 230/400 V, 50 Hz, 1 vitesse | Turbine simple ouïe à action | 2793 | 0% | 2793
72260 | BRTA | M | TGA 3.0 | 137 | BRTA 400/4 1,5 | Ventil. centrifuge à transmission 400°C/2h | 3~ , 230/400 V, 50 Hz, 1 vitesse | Turbine simple ouïe à action | 2865 | 0% | 2865
72261 | BRTA | M | TGA 3.0 | 137 | BRTA 400/4 2,2 | Ventil. centrifuge à transmission 400°C/2h | 3~ , 230/400 V, 50 Hz, 1 vitesse | Turbine simple ouïe à action | 3069 | 0% | 3069
72262 | BRTA | M | TGA 3.0 | 137 | BRTA 400/4 3 | Ventil. centrifuge à transmission 400°C/2h | 3~ , 230/400 V, 50 Hz, 1 vitesse | Turbine simple ouïe à action | 3205 | 0% | 3205
72263 | BRTA | M | TGA 3.0 | 137 | BRTA 400/4 4 | Ventil. centrifuge à transmission 400°C/2h | 3~ , 230/400 V, 50 Hz, 1 vitesse | Turbine simple ouïe à action | 3404 | 0% | 3404
72264 | BRTA | M | TGA 3.0 | 137 | BRTA 400/8/4 0,18/1,1 | Ventil. centrifuge à transmission 400°C/2h | 3~ , 400 V, 50 Hz, 2 vit. Dahlander | Turbine double ouïe à action | 2888 | 0% | 2888
72265 | BRTA | M | TGA 3.0 | 137 | BRTA 400/8/4 0,25/1,5 | Ventil. centrifuge à transmission 400°C/2h | 3~ , 400 V, 50 Hz, 2 vit. Dahlander | Turbine double ouïe à action | 2942 | 0% | 2942
72266 | BRTA | M | TGA 3.0 | 137 | BRTA 400/8/4 0,37/2,2 | Ventil. centrifuge à transmission 400°C/2h | 3~ , 400 V, 50 Hz, 2 vit. Dahlander | Turbine double ouïe à action | 3083 | 0% | 3083
72267 | BRTA | M | TGA 3.0 | 137 | BRTA 400/8/4 0,55/3 | Ventil. centrifuge à transmission 400°C/2h | 3~ , 400 V, 50 Hz, 2 vit. Dahlander | Turbine double ouïe à action | 3250 | 0% | 3250
72268 | BRTA | M | TGA 3.0 | 137 | BRTA 400/8/4 0,75/4 | Ventil. centrifuge à transmission 400°C/2h | 3~ , 400 V, 50 Hz, 2 vit. Dahlander | Turbine double ouïe à action | 3504 | 0% | 3504
72269 | BRTA | M | TGA 3.0 | 138 | BRTA 450/4 1,5 | Ventil. centrifuge à transmission 400°C/2h | 3~ , 230/400 V, 50 Hz, 1 vitesse | Turbine simple ouïe à action | 2988 | 0% | 2988
72270 | BRTA | M | TGA 3.0 | 138 | BRTA 450/4 2,2 | Ventil. centrifuge à transmission 400°C/2h | 3~ , 230/400 V, 50 Hz, 1 vitesse | Turbine simple ouïe à action | 3196 | 0% | 3196
72271 | BRTA | M | TGA 3.0 | 138 | BRTA 450/4 3 | Ventil. centrifuge à transmission 400°C/2h | 3~ , 230/400 V, 50 Hz, 1 vitesse | Turbine simple ouïe à action | 3332 | 0% | 3332
72272 | BRTA | M | TGA 3.0 | 138 | BRTA 450/4 4 | Ventil. centrifuge à transmission 400°C/2h | 3~ , 230/400 V, 50 Hz, 1 vitesse | Turbine simple ouïe à action | 3531 | 0% | 3531
72273 | BRTA | M | TGA 3.0 | 138 | BRTA 450/4 5,5 | Ventil. centrifuge à transmission 400°C/2h | 3~ , 230/400 V, 50 Hz, 1 vitesse | Turbine simple ouïe à action | 4300 | 0% | 4300
72274 | BRTA | M | TGA 3.0 | 138 | BRTA 450/8/4 0,25/1,5 | Ventil. centrifuge à transmission 400°C/2h | 3~ , 400 V, 50 Hz, 2 vit. Dahlander | Turbine double ouïe à action | 3069 | 0% | 3069
72275 | BRTA | M | TGA 3.0 | 138 | BRTA 450/8/4 0,37/2,2 | Ventil. centrifuge à transmission 400°C/2h | 3~ , 400 V, 50 Hz, 2 vit. Dahlander | Turbine double ouïe à action | 3214 | 0% | 3214
72276 | BRTA | M | TGA 3.0 | 138 | BRTA 450/8/4 0,55/3 | Ventil. centrifuge à transmission 400°C/2h | 3~ , 400 V, 50 Hz, 2 vit. Dahlander | Turbine double ouïe à action | 3372 | 0% | 3372
72277 | BRTA | M | TGA 3.0 | 138 | BRTA 450/8/4 0,75/4 | Ventil. centrifuge à transmission 400°C/2h | 3~ , 400 V, 50 Hz, 2 vit. Dahlander | Turbine double ouïe à action | 3626 | 0% | 3626
72278 | BRTA | M | TGA 3.0 | 138 | BRTA 450/8/4 1,1/5,5 | Ventil. centrifuge à transmission 400°C/2h | 3~ , 400 V, 50 Hz, 2 vit. Dahlander | Turbine double ouïe à action | 4115 | 0% | 4115
72279 | BRTA | M | TGA 3.0 | 139 | BRTA 560/4 2,2 | Ventil. centrifuge à transmission 400°C/2h | 3~ , 230/400 V, 50 Hz, 1 vitesse | Turbine simple ouïe à action | 4721 | 0% | 4721
72280 | BRTA | M | TGA 3.0 | 139 | BRTA 560/4 3 | Ventil. centrifuge à transmission 400°C/2h | 3~ , 230/400 V, 50 Hz, 1 vitesse | Turbine simple ouïe à action | 4861 | 0% | 4861
72281 | BRTA | M | TGA 3.0 | 139 | BRTA 560/4 4 | Ventil. centrifuge à transmission 400°C/2h | 3~ , 230/400 V, 50 Hz, 1 vitesse | Turbine simple ouïe à action | 5061 | 0% | 5061
72282 | BRTA | M | TGA 3.0 | 139 | BRTA 560/4 5,5 | Ventil. centrifuge à transmission 400°C/2h | 3~ , 230/400 V, 50 Hz, 1 vitesse | Turbine simple ouïe à action | 5825 | 0% | 5825
72284 | BRTA | M | TGA 3.0 | 139 | BRTA 560/8/4 0,37/2,2 | Ventil. centrifuge à transmission 400°C/2h | 3~ , 400 V, 50 Hz, 2 vit. Dahlander | Turbine double ouïe à action | 4739 | 0% | 4739
72285 | BRTA | M | TGA 3.0 | 139 | BRTA 560/8/4 0,55/3 | Ventil. centrifuge à transmission 400°C/2h | 3~ , 400 V, 50 Hz, 2 vit. Dahlander | Turbine double ouïe à action | 4907 | 0% | 4907
72286 | BRTA | M | TGA 3.0 | 139 | BRTA 560/8/4 0,75/4 | Ventil. centrifuge à transmission 400°C/2h | 3~ , 400 V, 50 Hz, 2 vit. Dahlander | Turbine double ouïe à action | 5151 | 0% | 5151
72287 | BRTA | M | TGA 3.0 | 139 | BRTA 560/8/4 1,1/5,5 | Ventil. centrifuge à transmission 400°C/2h | 3~ , 400 V, 50 Hz, 2 vit. Dahlander | Turbine double ouïe à action | 5640 | 0% | 5640
72288 | BRTA | M | TGA 3.0 | 139 | BRTA 560/8/4 1,5/7,5 | Ventil. centrifuge à transmission 400°C/2h | 3~ , 400 V, 50 Hz, 2 vit. Dahlander | Turbine double ouïe à action | 5948 | 0% | 5948
72289 | BRTA | M | TGA 3.0 | 140 | BRTA 630/4 2,2 | Ventil. centrifuge à transmission 400°C/2h | 3~ , 230/400 V, 50 Hz, 1 vitesse | Turbine simple ouïe à action | 4916 | 0% | 4916
72290 | BRTA | M | TGA 3.0 | 140 | BRTA 630/4 3 | Ventil. centrifuge à transmission 400°C/2h | 3~ , 230/400 V, 50 Hz, 1 vitesse | Turbine simple ouïe à action | 5056 | 0% | 5056
72291 | BRTA | M | TGA 3.0 | 140 | BRTA 630/4 4 | Ventil. centrifuge à transmission 400°C/2h | 3~ , 230/400 V, 50 Hz, 1 vitesse | Turbine simple ouïe à action | 5255 | 0% | 5255
72292 | BRTA | M | TGA 3.0 | 140 | BRTA 630/4 5,5 | Ventil. centrifuge à transmission 400°C/2h | 3~ , 230/400 V, 50 Hz, 1 vitesse | Turbine simple ouïe à action | 6020 | 0% | 6020
72293 | BRTA | M | TGA 3.0 | 140 | BRTA 630/4 7,5 | Ventil. centrifuge à transmission 400°C/2h | 3~ , 400/690 V, 50 Hz, 1 vitesse | Turbine simple ouïe à action | 6165 | 0% | 6165
72294 | BRTA | M | TGA 3.0 | 140 | BRTA 630/8/4 0,55/3 | Ventil. centrifuge à transmission 400°C/2h | 3~ , 400 V, 50 Hz, 2 vit. Dahlander | Turbine double ouïe à action | 5097 | 0% | 5097
72295 | BRTA | M | TGA 3.0 | 140 | BRTA 630/8/4 0,75/4 | Ventil. centrifuge à transmission 400°C/2h | 3~ , 400 V, 50 Hz, 2 vit. Dahlander | Turbine double ouïe à action | 5346 | 0% | 5346
72296 | BRTA | M | TGA 3.0 | 140 | BRTA 630/8/4 1,1/5,5 | Ventil. centrifuge à transmission 400°C/2h | 3~ , 400 V, 50 Hz, 2 vit. Dahlander | Turbine double ouïe à action | 5839 | 0% | 5839
72297 | BRTA | M | TGA 3.0 | 140 | BRTA 630/8/4 1,5/7,5 | Ventil. centrifuge à transmission 400°C/2h | 3~ , 400 V, 50 Hz, 2 vit. Dahlander | Turbine double ouïe à action | 6142 | 0% | 6142
72303 | BRTA | M | TGA 3.0 | 141 | BRTA 710/4 11 | Ventil. centrifuge à transmission 400°C/2h | 3~ , 400/690 V, 50 Hz, 1 vitesse | Turbine simple ouïe à action | 7591 | 0% | 7591
72298 | BRTA | M | TGA 3.0 | 141 | BRTA 710/4 3 | Ventil. centrifuge à transmission 400°C/2h | 3~ , 230/400 V, 50 Hz, 1 vitesse | Turbine simple ouïe à action | 5409 | 0% | 5409
72299 | BRTA | M | TGA 3.0 | 141 | BRTA 710/4 4 | Ventil. centrifuge à transmission 400°C/2h | 3~ , 230/400 V, 50 Hz, 1 vitesse | Turbine simple ouïe à action | 5604 | 0% | 5604
72300 | BRTA | M | TGA 3.0 | 141 | BRTA 710/4 5,5 | Ventil. centrifuge à transmission 400°C/2h | 3~ , 230/400 V, 50 Hz, 1 vitesse | Turbine simple ouïe à action | 6373 | 0% | 6373
72304 | BRTA | M | TGA 3.0 | 141 | BRTA 710/8/4 0,55/3 | Ventil. centrifuge à transmission 400°C/2h | 3~ , 400 V, 50 Hz, 2 vit. Dahlander | Turbine double ouïe à action | 5450 | 0% | 5450
72305 | BRTA | M | TGA 3.0 | 141 | BRTA 710/8/4 0,75/4 | Ventil. centrifuge à transmission 400°C/2h | 3~ , 400 V, 50 Hz, 2 vit. Dahlander | Turbine double ouïe à action | 5703 | 0% | 5703
72306 | BRTA | M | TGA 3.0 | 141 | BRTA 710/8/4 1,1/5,5 | Ventil. centrifuge à transmission 400°C/2h | 3~ , 400 V, 50 Hz, 2 vit. Dahlander | Turbine double ouïe à action | 6183 | 0% | 6183
72307 | BRTA | M | TGA 3.0 | 141 | BRTA 710/8/4 1,5/7,5 | Ventil. centrifuge à transmission 400°C/2h | 3~ , 400 V, 50 Hz, 2 vit. Dahlander | Turbine double ouïe à action | 6717 | 0% | 6717
72309 | BRTA | M | TGA 3.0 | 141 | BRTA 710/8/4 2,8/11 | Ventil. centrifuge à transmission 400°C/2h | 3~ , 400 V, 50 Hz, 2 vit. Dahlander | Turbine double ouïe à action | 7310 | 0% | 7310
72315 | BRTA | M | TGA 3.0 | 142 | BRTA 800/4 11 | Ventil. centrifuge à transmission 400°C/2h | 3~ , 400/690 V, 50 Hz, 1 vitesse | Turbine simple ouïe à action | 8179 | 0% | 8179
72310 | BRTA | M | TGA 3.0 | 142 | BRTA 800/4 3 | Ventil. centrifuge à transmission 400°C/2h | 3~ , 230/400 V, 50 Hz, 1 vitesse | Turbine simple ouïe à action | 5993 | 0% | 5993
72311 | BRTA | M | TGA 3.0 | 142 | BRTA 800/4 4 | Ventil. centrifuge à transmission 400°C/2h | 3~ , 230/400 V, 50 Hz, 1 vitesse | Turbine simple ouïe à action | 6192 | 0% | 6192
72312 | BRTA | M | TGA 3.0 | 142 | BRTA 800/4 5,5 | Ventil. centrifuge à transmission 400°C/2h | 3~ , 230/400 V, 50 Hz, 1 vitesse | Turbine simple ouïe à action | 6957 | 0% | 6957
72317 | BRTA | M | TGA 3.0 | 142 | BRTA 800/8/4 0,55/3 | Ventil. centrifuge à transmission 400°C/2h | 3~ , 400 V, 50 Hz, 2 vit. Dahlander | Turbine double ouïe à action | 6034 | 0% | 6034
72318 | BRTA | M | TGA 3.0 | 142 | BRTA 800/8/4 0,75/4 | Ventil. centrifuge à transmission 400°C/2h | 3~ , 400 V, 50 Hz, 2 vit. Dahlander | Turbine double ouïe à action | 6292 | 0% | 6292
72319 | BRTA | M | TGA 3.0 | 142 | BRTA 800/8/4 1,1/5,5 | Ventil. centrifuge à transmission 400°C/2h | 3~ , 400 V, 50 Hz, 2 vit. Dahlander | Turbine double ouïe à action | 6771 | 0% | 6771
72320 | BRTA | M | TGA 3.0 | 142 | BRTA 800/8/4 1,5/7,5 | Ventil. centrifuge à transmission 400°C/2h | 3~ , 400 V, 50 Hz, 2 vit. Dahlander | Turbine double ouïe à action | 7111 | 0% | 7111
72429 | BRT.. - Acc. | A | TGA 3.0 | 153 | BRTA-CPM 315/400/450/560 | Capot de protection moteur | pour BRTA 315/400/450/560 |  | 41 | 0% | 41
72430 | BRT.. - Acc. | A | TGA 3.0 | 153 | BRTA-CPM 630/710/800 | Capot de protection moteur | pour BRTA 630/710/800 |  | 68 | 0% | 68
72401 | BRT.. - Acc. | A | TGA 3.0 | 153 | BRTA-VP 315 | Visière pare-pluie refoulement | pour BRTA 315 |  | 80 | 0% | 80
72402 | BRT.. - Acc. | A | TGA 3.0 | 153 | BRTA-VP 400 | Visière pare-pluie refoulement | pour BRTA 400 |  | 100 | 0% | 100
72403 | BRT.. - Acc. | A | TGA 3.0 | 153 | BRTA-VP 450 | Visière pare-pluie refoulement | pour BRTA 450 |  | 139 | 0% | 139
72404 | BRT.. - Acc. | A | TGA 3.0 | 153 | BRTA-VP 560 | Visière pare-pluie refoulement | pour BRTA 560 |  | 184 | 0% | 184
72405 | BRT.. - Acc. | A | TGA 3.0 | 153 | BRTA-VP 630 | Visière pare-pluie refoulement | pour BRTA 630 |  | 209 | 0% | 209
72406 | BRT.. - Acc. | A | TGA 3.0 | 153 | BRTA-VP 710 | Visière pare-pluie refoulement | pour BRTA 710 |  | 283 | 0% | 283
72407 | BRT.. - Acc. | A | TGA 3.0 | 153 | BRTA-VP 800 | Visière pare-pluie refoulement | pour BRTA 800 |  | 343 | 0% | 343
72415 | BRT.. - Acc. | A | TGA 3.0 | 153 | BRTA-VSB 315 | Manchette souple avec brides | pour BRTA 315 |  | 159 | 0% | 159
72416 | BRT.. - Acc. | A | TGA 3.0 | 153 | BRTA-VSB 400 | Manchette souple avec brides | pour BRTA 400 |  | 164 | 0% | 164
72417 | BRT.. - Acc. | A | TGA 3.0 | 153 | BRTA-VSB 450 | Manchette souple avec brides | pour BRTA 450 |  | 188 | 0% | 188
72418 | BRT.. - Acc. | A | TGA 3.0 | 153 | BRTA-VSB 560 | Manchette souple avec brides | pour BRTA 560 |  | 212 | 0% | 212
72419 | BRT.. - Acc. | A | TGA 3.0 | 153 | BRTA-VSB 630 | Manchette souple avec brides | pour BRTA 630 |  | 250 | 0% | 250
72420 | BRT.. - Acc. | A | TGA 3.0 | 153 | BRTA-VSB 710 | Manchette souple avec brides | pour BRTA 710 |  | 269 | 0% | 269
72421 | BRT.. - Acc. | A | TGA 3.0 | 153 | BRTA-VSB 800 | Manchette souple avec brides | pour BRTA 800 |  | 308 | 0% | 308
72392 | BRTR | M | TGA 3.0 | 149 | BRTR 1000/4 11 | Ventil. centrifuge à transmission 400°C/2h | 3~ , 400/690 V, 50 Hz, 1 vitesse | Turbine simple ouïe à réaction | 13659 | 0% | 13659
72393 | BRTR | M | TGA 3.0 | 149 | BRTR 1000/4 15 | Ventil. centrifuge à transmission 400°C/2h | 3~ , 400/690 V, 50 Hz, 1 vitesse | Turbine simple ouïe à réaction | 14305 | 0% | 14305
72394 | BRTR | M | TGA 3.0 | 149 | BRTR 1000/4 18,5 | Ventil. centrifuge à transmission 400°C/2h | 3~ , 400/690 V, 50 Hz, 1 vitesse | Turbine simple ouïe à réaction | 14987 | 0% | 14987
72395 | BRTR | M | TGA 3.0 | 149 | BRTR 1000/4 22 | Ventil. centrifuge à transmission 400°C/2h | 3~ , 400/690 V, 50 Hz, 1 vitesse | Turbine simple ouïe à réaction | 15379 | 0% | 15379
72397 | BRTR | M | TGA 3.0 | 149 | BRTR 1000/8/4 4,3/17 | Ventil. centrifuge à transmission 400°C/2h | 3~ , 400 V, 50 Hz, 2 vit. Dahlander | Turbine simple ouïe à réaction | 14574 | 0% | 14574
72400 | BRTR | M | TGA 3.0 | 149 | BRTR 1000/8/4 6,5/28 | Ventil. centrifuge à transmission 400°C/2h | 3~ , 400 V, 50 Hz, 2 vit. Dahlander | Turbine simple ouïe à réaction | 19703 | 0% | 19703
72323 | BRTR | M | TGA 3.0 | 142 | BRTR 400/4 1,5 | Ventil. centrifuge à transmission 400°C/2h | 3~ , 230/400 V, 50 Hz, 1 vitesse | Turbine simple ouïe à réaction | 4378 | 0% | 4378
72324 | BRTR | M | TGA 3.0 | 142 | BRTR 400/4 2,2 | Ventil. centrifuge à transmission 400°C/2h | 3~ , 230/400 V, 50 Hz, 1 vitesse | Turbine simple ouïe à réaction | 4553 | 0% | 4553
72325 | BRTR | M | TGA 3.0 | 142 | BRTR 400/4 3 | Ventil. centrifuge à transmission 400°C/2h | 3~ , 230/400 V, 50 Hz, 1 vitesse | Turbine simple ouïe à réaction | 4781 | 0% | 4781
72326 | BRTR | M | TGA 3.0 | 142 | BRTR 400/4 4 | Ventil. centrifuge à transmission 400°C/2h | 3~ , 230/400 V, 50 Hz, 1 vitesse | Turbine simple ouïe à réaction | 4968 | 0% | 4968
72327 | BRTR | M | TGA 3.0 | 142 | BRTR 400/4 5,5 | Ventil. centrifuge à transmission 400°C/2h | 3~ , 230/400 V, 50 Hz, 1 vitesse | Turbine simple ouïe à réaction | 5397 | 0% | 5397
72328 | BRTR | M | TGA 3.0 | 142 | BRTR 400/8/4 0,25/1,5 | Ventil. centrifuge à transmission 400°C/2h | 3~ , 400 V, 50 Hz, 2 vit. Dahlander | Turbine simple ouïe à réaction | 4354 | 0% | 4354
72329 | BRTR | M | TGA 3.0 | 142 | BRTR 400/8/4 0,37/2,2 | Ventil. centrifuge à transmission 400°C/2h | 3~ , 400 V, 50 Hz, 2 vit. Dahlander | Turbine simple ouïe à réaction | 4458 | 0% | 4458
72330 | BRTR | M | TGA 3.0 | 142 | BRTR 400/8/4 0,55/3 | Ventil. centrifuge à transmission 400°C/2h | 3~ , 400 V, 50 Hz, 2 vit. Dahlander | Turbine simple ouïe à réaction | 4543 | 0% | 4543
72331 | BRTR | M | TGA 3.0 | 142 | BRTR 400/8/4 0,75/4 | Ventil. centrifuge à transmission 400°C/2h | 3~ , 400 V, 50 Hz, 2 vit. Dahlander | Turbine simple ouïe à réaction | 4810 | 0% | 4810
72332 | BRTR | M | TGA 3.0 | 142 | BRTR 400/8/4 1,1/5,5 | Ventil. centrifuge à transmission 400°C/2h | 3~ , 400 V, 50 Hz, 2 vit. Dahlander | Turbine simple ouïe à réaction | 5208 | 0% | 5208
72333 | BRTR | M | TGA 3.0 | 144 | BRTR 500/4 2,2 | Ventil. centrifuge à transmission 400°C/2h | 3~ , 230/400 V, 50 Hz, 1 vitesse | Turbine simple ouïe à réaction | 4983 | 0% | 4983
72334 | BRTR | M | TGA 3.0 | 144 | BRTR 500/4 3 | Ventil. centrifuge à transmission 400°C/2h | 3~ , 230/400 V, 50 Hz, 1 vitesse | Turbine simple ouïe à réaction | 5067 | 0% | 5067
72335 | BRTR | M | TGA 3.0 | 144 | BRTR 500/4 4 | Ventil. centrifuge à transmission 400°C/2h | 3~ , 230/400 V, 50 Hz, 1 vitesse | Turbine simple ouïe à réaction | 5253 | 0% | 5253
72336 | BRTR | M | TGA 3.0 | 144 | BRTR 500/4 5,5 | Ventil. centrifuge à transmission 400°C/2h | 3~ , 230/400 V, 50 Hz, 1 vitesse | Turbine simple ouïe à réaction | 5682 | 0% | 5682
72337 | BRTR | M | TGA 3.0 | 144 | BRTR 500/4 7,5 | Ventil. centrifuge à transmission 400°C/2h | 3~ , 400/690 V, 50 Hz, 1 vitesse | Turbine simple ouïe à réaction | 6062 | 0% | 6062
72338 | BRTR | M | TGA 3.0 | 144 | BRTR 500/8/4 0,37/2,2 | Ventil. centrifuge à transmission 400°C/2h | 3~ , 400 V, 50 Hz, 2 vit. Dahlander | Turbine simple ouïe à réaction | 4981 | 0% | 4981
72339 | BRTR | M | TGA 3.0 | 144 | BRTR 500/8/4 0,55/3 | Ventil. centrifuge à transmission 400°C/2h | 3~ , 400 V, 50 Hz, 2 vit. Dahlander | Turbine simple ouïe à réaction | 5070 | 0% | 5070
72340 | BRTR | M | TGA 3.0 | 144 | BRTR 500/8/4 0,75/4 | Ventil. centrifuge à transmission 400°C/2h | 3~ , 400 V, 50 Hz, 2 vit. Dahlander | Turbine simple ouïe à réaction | 5248 | 0% | 5248
72341 | BRTR | M | TGA 3.0 | 144 | BRTR 500/8/4 1,1/5,5 | Ventil. centrifuge à transmission 400°C/2h | 3~ , 400 V, 50 Hz, 2 vit. Dahlander | Turbine simple ouïe à réaction | 5649 | 0% | 5649
72342 | BRTR | M | TGA 3.0 | 144 | BRTR 500/8/4 1,5/7,5 | Ventil. centrifuge à transmission 400°C/2h | 3~ , 400 V, 50 Hz, 2 vit. Dahlander | Turbine simple ouïe à réaction | 6506 | 0% | 6506
72348 | BRTR | M | TGA 3.0 | 145 | BRTR 630/4 11 | Ventil. centrifuge à transmission 400°C/2h | 3~ , 400/690 V, 50 Hz, 1 vitesse | Turbine simple ouïe à réaction | 8683 | 0% | 8683
72343 | BRTR | M | TGA 3.0 | 145 | BRTR 630/4 3 | Ventil. centrifuge à transmission 400°C/2h | 3~ , 230/400 V, 50 Hz, 1 vitesse | Turbine simple ouïe à réaction | 6656 | 0% | 6656
72344 | BRTR | M | TGA 3.0 | 145 | BRTR 630/4 4 | Ventil. centrifuge à transmission 400°C/2h | 3~ , 230/400 V, 50 Hz, 1 vitesse | Turbine simple ouïe à réaction | 6843 | 0% | 6843
72345 | BRTR | M | TGA 3.0 | 145 | BRTR 630/4 5,5 | Ventil. centrifuge à transmission 400°C/2h | 3~ , 230/400 V, 50 Hz, 1 vitesse | Turbine simple ouïe à réaction | 7274 | 0% | 7274
72346 | BRTR | M | TGA 3.0 | 145 | BRTR 630/4 7,5 | Ventil. centrifuge à transmission 400°C/2h | 3~ , 400/690 V, 50 Hz, 1 vitesse | Turbine simple ouïe à réaction | 7638 | 0% | 7638
72347 | BRTR | M | TGA 3.0 | 145 | BRTR 630/4 9 | Ventil. centrifuge à transmission 400°C/2h | 3~ , 400/690 V, 50 Hz, 1 vitesse | Turbine simple ouïe à réaction | 7979 | 0% | 7979
72349 | BRTR | M | TGA 3.0 | 145 | BRTR 630/8/4 0,55/3 | Ventil. centrifuge à transmission 400°C/2h | 3~ , 400 V, 50 Hz, 2 vit. Dahlander | Turbine simple ouïe à réaction | 6416 | 0% | 6416
72350 | BRTR | M | TGA 3.0 | 145 | BRTR 630/8/4 0,75/4 | Ventil. centrifuge à transmission 400°C/2h | 3~ , 400 V, 50 Hz, 2 vit. Dahlander | Turbine simple ouïe à réaction | 6786 | 0% | 6786
72351 | BRTR | M | TGA 3.0 | 145 | BRTR 630/8/4 1,1/5,5 | Ventil. centrifuge à transmission 400°C/2h | 3~ , 400 V, 50 Hz, 2 vit. Dahlander | Turbine simple ouïe à réaction | 7291 | 0% | 7291
72352 | BRTR | M | TGA 3.0 | 145 | BRTR 630/8/4 1,5/7,5 | Ventil. centrifuge à transmission 400°C/2h | 3~ , 400 V, 50 Hz, 2 vit. Dahlander | Turbine simple ouïe à réaction | 7994 | 0% | 7994
72354 | BRTR | M | TGA 3.0 | 145 | BRTR 630/8/4 2,8/11 | Ventil. centrifuge à transmission 400°C/2h | 3~ , 400 V, 50 Hz, 2 vit. Dahlander | Turbine simple ouïe à réaction | 8121 | 0% | 8121
72359 | BRTR | M | TGA 3.0 | 146 | BRTR 710/4 11 | Ventil. centrifuge à transmission 400°C/2h | 3~ , 400/690 V, 50 Hz, 1 vitesse | Turbine simple ouïe à réaction | 9187 | 0% | 9187
72360 | BRTR | M | TGA 3.0 | 146 | BRTR 710/4 15 | Ventil. centrifuge à transmission 400°C/2h | 3~ , 400/690 V, 50 Hz, 1 vitesse | Turbine simple ouïe à réaction | 9765 | 0% | 9765
72355 | BRTR | M | TGA 3.0 | 146 | BRTR 710/4 4 | Ventil. centrifuge à transmission 400°C/2h | 3~ , 230/400 V, 50 Hz, 1 vitesse | Turbine simple ouïe à réaction | 7277 | 0% | 7277
72356 | BRTR | M | TGA 3.0 | 146 | BRTR 710/4 5,5 | Ventil. centrifuge à transmission 400°C/2h | 3~ , 230/400 V, 50 Hz, 1 vitesse | Turbine simple ouïe à réaction | 7706 | 0% | 7706
72357 | BRTR | M | TGA 3.0 | 146 | BRTR 710/4 7,5 | Ventil. centrifuge à transmission 400°C/2h | 3~ , 400/690 V, 50 Hz, 1 vitesse | Turbine simple ouïe à réaction | 8319 | 0% | 8319
72358 | BRTR | M | TGA 3.0 | 146 | BRTR 710/4 9 | Ventil. centrifuge à transmission 400°C/2h | 3~ , 400/690 V, 50 Hz, 1 vitesse | Turbine simple ouïe à réaction | 8338 | 0% | 8338
72361 | BRTR | M | TGA 3.0 | 146 | BRTR 710/8/4 0,55/3 | Ventil. centrifuge à transmission 400°C/2h | 3~ , 400 V, 50 Hz, 2 vit. Dahlander | Turbine simple ouïe à réaction | 7167 | 0% | 7167
72362 | BRTR | M | TGA 3.0 | 146 | BRTR 710/8/4 0,75/4 | Ventil. centrifuge à transmission 400°C/2h | 3~ , 400 V, 50 Hz, 2 vit. Dahlander | Turbine simple ouïe à réaction | 7439 | 0% | 7439
72363 | BRTR | M | TGA 3.0 | 146 | BRTR 710/8/4 1,1/5,5 | Ventil. centrifuge à transmission 400°C/2h | 3~ , 400 V, 50 Hz, 2 vit. Dahlander | Turbine simple ouïe à réaction | 7725 | 0% | 7725
72364 | BRTR | M | TGA 3.0 | 146 | BRTR 710/8/4 1,5/7,5 | Ventil. centrifuge à transmission 400°C/2h | 3~ , 400 V, 50 Hz, 2 vit. Dahlander | Turbine simple ouïe à réaction | 8849 | 0% | 8849
72366 | BRTR | M | TGA 3.0 | 146 | BRTR 710/8/4 2,8/11 | Ventil. centrifuge à transmission 400°C/2h | 3~ , 400 V, 50 Hz, 2 vit. Dahlander | Turbine simple ouïe à réaction | 9347 | 0% | 9347
72367 | BRTR | M | TGA 3.0 | 146 | BRTR 710/8/4 3,5/15 | Ventil. centrifuge à transmission 400°C/2h | 3~ , 400 V, 50 Hz, 2 vit. Dahlander | Turbine simple ouïe à réaction | 9907 | 0% | 9907
72371 | BRTR | M | TGA 3.0 | 147 | BRTR 800/4 11 | Ventil. centrifuge à transmission 400°C/2h | 3~ , 400/690 V, 50 Hz, 1 vitesse | Turbine simple ouïe à réaction | 10595 | 0% | 10595
72372 | BRTR | M | TGA 3.0 | 147 | BRTR 800/4 15 | Ventil. centrifuge à transmission 400°C/2h | 3~ , 400/690 V, 50 Hz, 1 vitesse | Turbine simple ouïe à réaction | 11242 | 0% | 11242
72373 | BRTR | M | TGA 3.0 | 147 | BRTR 800/4 18,5 | Ventil. centrifuge à transmission 400°C/2h | 3~ , 400/690 V, 50 Hz, 1 vitesse | Turbine simple ouïe à réaction | 11923 | 0% | 11923
72368 | BRTR | M | TGA 3.0 | 147 | BRTR 800/4 5,5 | Ventil. centrifuge à transmission 400°C/2h | 3~ , 230/400 V, 50 Hz, 1 vitesse | Turbine simple ouïe à réaction | 9185 | 0% | 9185
72369 | BRTR | M | TGA 3.0 | 147 | BRTR 800/4 7,5 | Ventil. centrifuge à transmission 400°C/2h | 3~ , 400/690 V, 50 Hz, 1 vitesse | Turbine simple ouïe à réaction | 9548 | 0% | 9548
72374 | BRTR | M | TGA 3.0 | 147 | BRTR 800/8/4 1,1/5,5 | Ventil. centrifuge à transmission 400°C/2h | 3~ , 400 V, 50 Hz, 2 vit. Dahlander | Turbine simple ouïe à réaction | 9204 | 0% | 9204
72375 | BRTR | M | TGA 3.0 | 147 | BRTR 800/8/4 1,5/7,5 | Ventil. centrifuge à transmission 400°C/2h | 3~ , 400 V, 50 Hz, 2 vit. Dahlander | Turbine simple ouïe à réaction | 9760 | 0% | 9760
72377 | BRTR | M | TGA 3.0 | 147 | BRTR 800/8/4 2,8/11 | Ventil. centrifuge à transmission 400°C/2h | 3~ , 400 V, 50 Hz, 2 vit. Dahlander | Turbine simple ouïe à réaction | 10328 | 0% | 10328
72378 | BRTR | M | TGA 3.0 | 147 | BRTR 800/8/4 3,8/15 | Ventil. centrifuge à transmission 400°C/2h | 3~ , 400 V, 50 Hz, 2 vit. Dahlander | Turbine simple ouïe à réaction | 11105 | 0% | 11105
72382 | BRTR | M | TGA 3.0 | 149 | BRTR 900/4 11 | Ventil. centrifuge à transmission 400°C/2h | 3~ , 400/690 V, 50 Hz, 1 vitesse | Turbine simple ouïe à réaction | 11909 | 0% | 11909
72383 | BRTR | M | TGA 3.0 | 148 | BRTR 900/4 15 | Ventil. centrifuge à transmission 400°C/2h | 3~ , 400/690 V, 50 Hz, 1 vitesse | Turbine simple ouïe à réaction | 12265 | 0% | 12265
72384 | BRTR | M | TGA 3.0 | 148 | BRTR 900/4 18,5 | Ventil. centrifuge à transmission 400°C/2h | 3~ , 400/690 V, 50 Hz, 1 vitesse | Turbine simple ouïe à réaction | 12890 | 0% | 12890
72385 | BRTR | M | TGA 3.0 | 148 | BRTR 900/4 22 | Ventil. centrifuge à transmission 400°C/2h | 3~ , 400/690 V, 50 Hz, 1 vitesse | Turbine simple ouïe à réaction | 13303 | 0% | 13303
72380 | BRTR | M | TGA 3.0 | 148 | BRTR 900/4 7,5 | Ventil. centrifuge à transmission 400°C/2h | 3~ , 400/690 V, 50 Hz, 1 vitesse | Turbine simple ouïe à réaction | 10518 | 0% | 10518
72386 | BRTR | M | TGA 3.0 | 148 | BRTR 900/8/4 1,5/7,5 | Ventil. centrifuge à transmission 400°C/2h | 3~ , 400 V, 50 Hz, 2 vit. Dahlander | Turbine simple ouïe à réaction | 10727 | 0% | 10727
72388 | BRTR | M | TGA 3.0 | 148 | BRTR 900/8/4 2,8/11 | Ventil. centrifuge à transmission 400°C/2h | 3~ , 400 V, 50 Hz, 2 vit. Dahlander | Turbine simple ouïe à réaction | 11248 | 0% | 11248
72390 | BRTR | M | TGA 3.0 | 148 | BRTR 900/8/4 4,8/18,5 | Ventil. centrifuge à transmission 400°C/2h | 3~ , 400 V, 50 Hz, 2 vit. Dahlander | Turbine simple ouïe à réaction | 12657 | 0% | 12657
72431 | BRT.. - Acc. | A | TGA 3.0 | 153 | BRTR-CPM 400/500/630 | Capot de protection moteur | pour BRTR 400/500/630 |  | 85 | 0% | 85
72432 | BRT.. - Acc. | A | TGA 3.0 | 153 | BRTR-CPM 710/800/900/1000 | Capot de protection moteur | pour BRTR 710/800/900/1000 |  | 95 | 0% | 95
72414 | BRT.. - Acc. | A | TGA 3.0 | 153 | BRTR-VP 1000 | Visière pare-pluie refoulement | pour BRTR 1000 |  | 532 | 0% | 532
72408 | BRT.. - Acc. | A | TGA 3.0 | 153 | BRTR-VP 400 | Visière pare-pluie refoulement | pour BRTR 400 |  | 105 | 0% | 105
72409 | BRT.. - Acc. | A | TGA 3.0 | 153 | BRTR-VP 500 | Visière pare-pluie refoulement | pour BRTR 500 |  | 199 | 0% | 199
72410 | BRT.. - Acc. | A | TGA 3.0 | 153 | BRTR-VP 630 | Visière pare-pluie refoulement | pour BRTR 630 |  | 332 | 0% | 332
72411 | BRT.. - Acc. | A | TGA 3.0 | 153 | BRTR-VP 710 | Visière pare-pluie refoulement | pour BRTR 710 |  | 413 | 0% | 413
72412 | BRT.. - Acc. | A | TGA 3.0 | 153 | BRTR-VP 800 | Visière pare-pluie refoulement | pour BRTR 800 |  | 483 | 0% | 483
72413 | BRT.. - Acc. | A | TGA 3.0 | 153 | BRTR-VP 900 | Visière pare-pluie refoulement | pour BRTR 900 |  | 516 | 0% | 516
72428 | BRT.. - Acc. | A | TGA 3.0 | 153 | BRTR-VSB 1000 | Manchette souple avec brides | pour BRTR 1000 |  | 322 | 0% | 322
72422 | BRT.. - Acc. | A | TGA 3.0 | 153 | BRTR-VSB 400 | Manchette souple avec brides | pour BRTR 400 |  | 178 | 0% | 178
72423 | BRT.. - Acc. | A | TGA 3.0 | 153 | BRTR-VSB 500 | Manchette souple avec brides | pour BRTR 500 |  | 207 | 0% | 207
72424 | BRT.. - Acc. | A | TGA 3.0 | 153 | BRTR-VSB 630 | Manchette souple avec brides | pour BRTR 630 |  | 255 | 0% | 255
72425 | BRT.. - Acc. | A | TGA 3.0 | 153 | BRTR-VSB 710 | Manchette souple avec brides | pour BRTR 710 |  | 274 | 0% | 274
72426 | BRT.. - Acc. | A | TGA 3.0 | 153 | BRTR-VSB 800 | Manchette souple avec brides | pour BRTR 800 |  | 279 | 0% | 279
72427 | BRT.. - Acc. | A | TGA 3.0 | 153 | BRTR-VSB 900 | Manchette souple avec brides | pour BRTR 900 |  | 317 | 0% | 317
SP822502 | BS.. | A | TGA 3.0 | 211 | BS-10CT | Coffrets de relayage NF - enr. séparés | Désenfumage GV et confort PV GV | Prot. Thermiques intégrées | 2047 | 0% | 2047
SP822510 | BS.. | A | TGA 3.0 | 211 | BS-125CT | Coffrets de relayage NF - enr. séparés | Désenfumage GV et confort PV GV | Prot. Thermiques intégrées | 9759 | 0% | 9759
SP822503 | BS.. | A | TGA 3.0 | 211 | BS-15CT | Coffrets de relayage NF - enr. séparés | Désenfumage GV et confort PV GV | Prot. Thermiques intégrées | 2269 | 0% | 2269
SP822504 | BS.. | A | TGA 3.0 | 211 | BS-20CT | Coffrets de relayage NF - enr. séparés | Désenfumage GV et confort PV GV | Prot. Thermiques intégrées | 2375 | 0% | 2375
SP821102 | BS.. | A | TGA 3.0 | 210 | BS2-10 | Coffrets de relayage NF - enr. séparés | Désenfumage seul |  | 1381 | 0% | 1381
SP821110 | BS.. | A | TGA 3.0 | 210 | BS2-125 | Coffrets de relayage NF - enr. séparés | Désenfumage seul |  | 7196 | 0% | 7196
SP821103 | BS.. | A | TGA 3.0 | 210 | BS2-15 | Coffrets de relayage NF - enr. séparés | Désenfumage seul |  | 1475 | 0% | 1475
SP821104 | BS.. | A | TGA 3.0 | 210 | BS2-20 | Coffrets de relayage NF - enr. séparés | Désenfumage seul |  | 1705 | 0% | 1705
SP821105 | BS.. | A | TGA 3.0 | 210 | BS2-30 | Coffrets de relayage NF - enr. séparés | Désenfumage seul |  | 1979 | 0% | 1979
SP821106 | BS.. | A | TGA 3.0 | 210 | BS2-40 | Coffrets de relayage NF - enr. séparés | Désenfumage seul |  | 2171 | 0% | 2171
SP821107 | BS.. | A | TGA 3.0 | 210 | BS2-56 | Coffrets de relayage NF - enr. séparés | Désenfumage seul |  | 3410 | 0% | 3410
SP821101 | BS.. | A | TGA 3.0 | 210 | BS2-6 | Coffrets de relayage NF - enr. séparés | Désenfumage seul |  | 1338 | 0% | 1338
SP821108 | BS.. | A | TGA 3.0 | 210 | BS2-70 | Coffrets de relayage NF - enr. séparés | Désenfumage seul |  | 3642 | 0% | 3642
SP821109 | BS.. | A | TGA 3.0 | 210 | BS2-95 | Coffrets de relayage NF - enr. séparés | Désenfumage seul |  | 4624 | 0% | 4624
SP822505 | BS.. | A | TGA 3.0 | 211 | BS-30CT | Coffrets de relayage NF - enr. séparés | Désenfumage GV et confort PVGV | Prot. Thermiques intégrées | 3337 | 0% | 3337
SP822506 | BS.. | A | TGA 3.0 | 211 | BS-40CT | Coffrets de relayage NF - enr. séparés | Désenfumage GV et confort PVGV | Prot. Thermiques intégrées | 3520 | 0% | 3520
SP822507 | BS.. | A | TGA 3.0 | 211 | BS-56CT | Coffrets de relayage NF - enr. séparés | Désenfumage GV et confort PVGV | Prot. Thermiques intégrées | 5302 | 0% | 5302
SP822501 | BS.. | A | TGA 3.0 | 211 | BS-6CT | Coffrets de relayage NF - enr. séparés | Désenfumage GV et confort PV GV | Prot. Thermiques intégrées | 2006 | 0% | 2006
SP822508 | BS.. | A | TGA 3.0 | 211 | BS-70CT | Coffrets de relayage NF - enr. séparés | Désenfumage GV et confort PVGV | Prot. Thermiques intégrées | 5610 | 0% | 5610
SP822509 | BS.. | A | TGA 3.0 | 211 | BS-95CT | Coffrets de relayage NF - enr. séparés | Désenfumage GV et confort PVGV | Prot. Thermiques intégrées | 6597 | 0% | 6597
240 | BSX | A | Helios Online |  | BSX (apparent) | Régulateur de vitesse inverseur | Montage apparent | I max. 1 A | 197 | 0% | 197
2468 | B VARD | M | Helios Online |  | B-VARD 1000/4 F400 | Ventilateur hélico-centrifuge F 400 | simple étage, haute pression 400°C/2h | 3 ~, 400 V, 50 Hz | Produit retiré | 0% | Produit retiré
2469 | B VARD | M | Helios Online |  | B-VARD 1000/8/4 F400 | Ventilateur hélico-centrifuge F 400 | simple étage, haute pression 400°C/2h | 3~, 400 V, 50 Hz, 2 vit. Dahlander | Produit retiré | 0% | Produit retiré
2404 | B VARD | M | Helios Online |  | B-VARD 500/4 F400 | Ventilateur hélico-centrifuge F 400 | simple étage, haute pression 400°C/2h | 3 ~, 400 V, 50 Hz | Sur demande | 0% | Sur demande
2405 | B VARD | M | Helios Online |  | B-VARD 500/8/4 F400 | Ventilateur hélico-centrifuge F 400 | simple étage, haute pression 400°C/2h | 3~, 400 V, 50 Hz, 2 vit. Dahlander | Sur demande | 0% | Sur demande
2412 | B VARD | M | Helios Online |  | B-VARD 560/4 F400 | Ventilateur hélico-centrifuge F 400 | simple étage, haute pression 400°C/2h | 3 ~, 400 V, 50 Hz | Sur demande | 0% | Sur demande
2413 | B VARD | M | Helios Online |  | B-VARD 560/8/4 F400 | Ventilateur hélico-centrifuge F 400 | simple étage, haute pression 400°C/2h | 3~, 400 V, 50 Hz, 2 vit. Dahlander | Sur demande | 0% | Sur demande
2423 | B VARD | M | Helios Online |  | B-VARD 630/4 F400 | Ventilateur hélico-centrifuge F 400 | simple étage, haute pression 400°C/2h | 3 ~, 400 V, 50 Hz | Sur demande | 0% | Sur demande
2424 | B VARD | M | Helios Online |  | B-VARD 630/8/4 F400 | Ventilateur hélico-centrifuge F 400 | simple étage, haute pression 400°C/2h | 3~, 400 V, 50 Hz, 2 vit. Dahlander | Sur demande | 0% | Sur demande
2433 | B VARD | M | Helios Online |  | B-VARD 710/4 F400 | Ventilateur hélico-centrifuge F 400 | simple étage, haute pression 400°C/2h | 3 ~, 400 V, 50 Hz | Sur demande | 0% | Sur demande
2434 | B VARD | M | Helios Online |  | B-VARD 710/8/4 F400 | Ventilateur hélico-centrifuge F 400 | simple étage, haute pression 400°C/2h | 3~, 400 V, 50 Hz, 2 vit. Dahlander | Sur demande | 0% | Sur demande
2444 | B VARD | M | Helios Online |  | B-VARD 800/4 F400 | Ventilateur hélico-centrifuge F 400 | simple étage, haute pression 400°C/2h | 3 ~, 400 V, 50 Hz | Sur demande | 0% | Sur demande
2445 | B VARD | M | Helios Online |  | B-VARD 800/8/4 F400 | Ventilateur hélico-centrifuge F 400 | simple étage, haute pression 400°C/2h | 3~, 400 V, 50 Hz, 2 vit. Dahlander | Sur demande | 0% | Sur demande
2456 | B VARD | M | Helios Online |  | B-VARD 900/4 F400 | Ventilateur hélico-centrifuge F 400 | simple étage, haute pression 400°C/2h | 3 ~, 400 V, 50 Hz | Sur demande | 0% | Sur demande
2457 | B VARD | M | Helios Online |  | B-VARD 900/8/4 F400 | Ventilateur hélico-centrifuge F 400 | simple étage, haute pression 400°C/2h | 3~, 400 V, 50 Hz, 2 vit. Dahlander | Sur demande | 0% | Sur demande
72250 | BVT Acc. | A | TGA 3.0 |  | BVT - BAC 225/250 | Bac a condensats | pour BVT 225/250 |  | 204 | 0% | 204
73579 | BVT Acc. | A | TGA 3.0 |  | BVT - BAC 315/355 | Bac a condensats | pour BVT 315/355 |  | 207 | 0% | 207
73580 | BVT Acc. | A | TGA 3.0 |  | BVT - BAC 400/450 | Bac a condensats | pour BVT 400/450 |  | 212 | 0% | 212
73581 | BVT Acc. | A | TGA 3.0 |  | BVT - BAC 500/560 | Bac a condensats | pour BVT 500/560 |  | 214 | 0% | 214
73582 | BVT Acc. | A | TGA 3.0 |  | BVT - BAC 630/710 | Bac a condensats | pour BVT 630/710 |  | 215 | 0% | 215
72218 | BVT Acc. | A | TGA 3.0 |  | BVT - FMA 400/450 | Manchette souple rect. M0 | pour BVT 400/450 | Côté aspiration | 182 | 0% | 182
72219 | BVT Acc. | A | TGA 3.0 |  | BVT - FMA 500/560 | Manchette souple rect. M0 | pour BVT 500/560 | Côté aspiration | 195 | 0% | 195
72220 | BVT Acc. | A | TGA 3.0 |  | BVT - FMA 630/710 | Manchette souple rect. M0 | pour BVT 630/710 | Côté aspiration | 212 | 0% | 212
72221 | BVT Acc. | A | TGA 3.0 |  | BVT - FMR 400 | Manchette souple carrée M0 | pour BVT 400 | Côté refoulement | 117 | 0% | 117
72222 | BVT Acc. | A | TGA 3.0 |  | BVT - FMR 450 | Manchette souple carrée M0 | pour BVT 450 | Côté refoulement | 129 | 0% | 129
72223 | BVT Acc. | A | TGA 3.0 |  | BVT - FMR 500 | Manchette souple carrée M0 | pour BVT 500 | Côté refoulement | 136 | 0% | 136
72224 | BVT Acc. | A | TGA 3.0 |  | BVT - FMR 560 | Manchette souple carrée M0 | pour BVT 560 | Côté refoulement | 144 | 0% | 144
72225 | BVT Acc. | A | TGA 3.0 |  | BVT - FMR 630 | Manchette souple carrée M0 | pour BVT 630 | Côté refoulement | 155 | 0% | 155
72226 | BVT Acc. | A | TGA 3.0 |  | BVT - FMR 710 | Manchette souple carrée M0 | pour BVT 710 | Côté refoulement | 174 | 0% | 174
72240 | BVT Acc. | A | TGA 3.0 |  | BVT - ISOL 225/250 | Isolation phonique | pour BVT 225/250 |  | 528 | 0% | 528
72241 | BVT Acc. | A | TGA 3.0 |  | BVT - ISOL 315/355 | Isolation phonique | pour BVT 315/355 |  | 611 | 0% | 611
72242 | BVT Acc. | A | TGA 3.0 |  | BVT - ISOL 400/450 | Isolation phonique | pour BVT 400/450 |  | 746 | 0% | 746
72243 | BVT Acc. | A | TGA 3.0 |  | BVT - ISOL 500/560 | Isolation phonique | pour BVT 500/560 |  | 905 | 0% | 905
72244 | BVT Acc. | A | TGA 3.0 |  | BVT - ISOL 630/710 | Isolation phonique | pour BVT 630/710 |  | 1158 | 0% | 1158
72245 | BVT Acc. | A | TGA 3.0 |  | BVT - ISOLDP 225/250 | Isolation double peau | pour BVT 225/250 |  | Sur demande | 0% | Sur demande
72246 | BVT Acc. | A | TGA 3.0 |  | BVT - ISOLDP 315/355 | Isolation double peau | pour BVT 315/355 |  | Sur demande | 0% | Sur demande
72247 | BVT Acc. | A | TGA 3.0 |  | BVT - ISOLDP 400/450 | Isolation double peau | pour BVT 400/450 |  | Sur demande | 0% | Sur demande
72248 | BVT Acc. | A | TGA 3.0 |  | BVT - ISOLDP 500/560 | Isolation double peau | pour BVT 500/560 |  | Sur demande | 0% | Sur demande
72249 | BVT Acc. | A | TGA 3.0 |  | BVT - ISOLDP 630/710 | Isolation double peau | pour BVT 630/710 |  | Sur demande | 0% | Sur demande
72230 | BVT… Acc. | A | TGA 3.0 |  | BVT - SG 225 | Grillage pare volatile | pour BVT 225 |  | 67 | 0% | 67
72231 | BVT… Acc. | A | TGA 3.0 |  | BVT - SG 250 | Grillage pare volatile | pour BVT 250 |  | 74 | 0% | 74
72232 | BVT… Acc. | A | TGA 3.0 |  | BVT - SG 315 | Grillage pare volatile | pour BVT 315 |  | 75 | 0% | 75
72233 | BVT… Acc. | A | TGA 3.0 |  | BVT - SG 355 | Grillage pare volatile | pour BVT 355 |  | 83 | 0% | 83
72234 | BVT… Acc. | A | TGA 3.0 |  | BVT - SG 400 | Grillage pare volatile | pour BVT 400 |  | 93 | 0% | 93
72235 | BVT… Acc. | A | TGA 3.0 |  | BVT - SG 450 | Grillage pare volatile | pour BVT 450 |  | 98 | 0% | 98
72236 | BVT… Acc. | A | TGA 3.0 |  | BVT - SG 500 | Grillage pare volatile | pour BVT 500 |  | 104 | 0% | 104
72237 | BVT… Acc. | A | TGA 3.0 |  | BVT - SG 560 | Grillage pare volatile | pour BVT 560 |  | 107 | 0% | 107
72238 | BVT… Acc. | A | TGA 3.0 |  | BVT - SG 630 | Grillage pare volatile | pour BVT 630 |  | 111 | 0% | 111
72239 | BVT… Acc. | A | TGA 3.0 |  | BVT - SG 710 | Grillage pare volatile | pour BVT 710 |  | 123 | 0% | 123
72227 | BVT… Acc. | A | TGA 3.0 |  | BVT - VPP 400/450 | Visière pare pluie | pour BVT 400/450 | Pour version H uniquement | 244 | 0% | 244
72228 | BVT… Acc. | A | TGA 3.0 |  | BVT - VPP 500/560 | Visière pare pluie | pour BVT 500/560 | Pour version H uniquement | 350 | 0% | 350
72229 | BVT… Acc. | A | TGA 3.0 |  | BVT - VPP 630/710 | Visière pare pluie | pour BVT 630/710 | Pour version H uniquement | 464 | 0% | 464
78001 | BVTA | M | TGA 3.0 | 112 | BVTA 225/2 1,5 kW | Caisson centrif. à transmission 400°C / 2h | 3~ , 230/400 V, 50 Hz, 1 vitesse | Turbine double ouïe à action | 2695 | 0% | 2695
78002 | BVTA | M | TGA 3.0 | 112 | BVTA 225/2 2,2 kW | Caisson centrif. à transmission 400°C / 2h | 3~ , 230/400 V, 50 Hz, 1 vitesse | Turbine double ouïe à action | 2901 | 0% | 2901
78003 | BVTA | M | TGA 3.0 | 112 | BVTA 225/2 3,0 kW | Caisson centrif. à transmission 400°C / 2h | 3~ , 230/400 V, 50 Hz, 1 vitesse | Turbine double ouïe à action | 3056 | 0% | 3056
72000 | BVTA | M | TGA 3.0 | 112 | BVTA 225/4 0,75 kW | Caisson centrif. à transmission 400°C / 2h | 3~ , 230/400 V, 50 Hz, 1 vitesse | Turbine double ouïe à action | 2403 | 0% | 2403
78005 | BVTA | M | TGA 3.0 | 112 | BVTA 225/4/2 0,35/1,5 kW | Caisson centrif. à transmission 400°C / 2h | 3~ , 400 V, 50 Hz, 2 vit. Dahlander | Turbine double ouïe à action | 2681 | 0% | 2681
78006 | BVTA | M | TGA 3.0 | 112 | BVTA 225/4/2 0,45/2,2 kW | Caisson centrif. à transmission 400°C / 2h | 3~ , 400 V, 50 Hz, 2 vit. Dahlander | Turbine double ouïe à action | 2801 | 0% | 2801
78007 | BVTA | M | TGA 3.0 | 112 | BVTA 225/4/2 0,6/3,0 kW | Caisson centrif. à transmission 400°C / 2h | 3~ , 400 V, 50 Hz, 2 vit. Dahlander | Turbine double ouïe à action | 3157 | 0% | 3157
72054 | BVTA | M | TGA 3.0 | 112 | BVTA 225/8/4 0,17/0,75 kW | Caisson centrif. à transmission 400°C / 2h | 3~ , 400 V, 50 Hz, 2 vit. Dahlander | Turbine double ouïe à action | 2538 | 0% | 2538
78014 | BVTA | M | TGA 3.0 | 113 | BVTA 250/2 2,2 kW | Caisson centrif. à transmission 400°C / 2h | 3~ , 230/400 V, 50 Hz, 1 vitesse | Turbine double ouïe à action | 3167 | 0% | 3167
78015 | BVTA | M | TGA 3.0 | 113 | BVTA 250/2 3,0 kW | Caisson centrif. à transmission 400°C / 2h | 3~ , 230/400 V, 50 Hz, 1 vitesse | Turbine double ouïe à action | 3435 | 0% | 3435
78016 | BVTA | M | TGA 3.0 | 113 | BVTA 250/2 4,0 kW | Caisson centrif. à transmission 400°C / 2h | 3~ , 230/400 V, 50 Hz, 1 vitesse | Turbine double ouïe à action | 3309 | 0% | 3309
78017 | BVTA | M | TGA 3.0 | 113 | BVTA 250/2 5,5 kW | Caisson centrif. à transmission 400°C / 2h | 3~ , 400/690 V, 50 Hz, 1 vitesse | Turbine double ouïe à action | 3637 | 0% | 3637
78018 | BVTA | M | TGA 3.0 | 113 | BVTA 250/4/2 0,45/2,2 kW | Caisson centrif. à transmission 400°C / 2h | 3~ , 400 V, 50 Hz, 2 vit. Dahlander | Turbine double ouïe à action | 3073 | 0% | 3073
78019 | BVTA | M | TGA 3.0 | 113 | BVTA 250/4/2 0,6/3,0 kW | Caisson centrif. à transmission 400°C / 2h | 3~ , 400 V, 50 Hz, 2 vit. Dahlander | Turbine double ouïe à action | 3327 | 0% | 3327
72011 | BVTA | M | TGA 3.0 | 114 | BVTA 315/4 3,0 kW | Caisson centrif. à transmission 400°C / 2h | 3~ , 230/400 V, 50 Hz, 1 vitesse | Turbine double ouïe à action | 3951 | 0% | 3951
72012 | BVTA | M | TGA 3.0 | 114 | BVTA 315/4 4,0 kW | Caisson centrif. à transmission 400°C / 2h | 3~ , 230/400 V, 50 Hz, 1 vitesse | Turbine double ouïe à action | 4111 | 0% | 4111
72013 | BVTA | M | TGA 3.0 | 114 | BVTA 315/4 5,5 kW | Caisson centrif. à transmission 400°C / 2h | 3~ , 400/690 V, 50 Hz, 1 vitesse | Turbine double ouïe à action | 4539 | 0% | 4539
72014 | BVTA | M | TGA 3.0 | 114 | BVTA 315/4 7,5 kW | Caisson centrif. à transmission 400°C / 2h | 3~ , 400/690 V, 50 Hz, 1 vitesse | Turbine double ouïe à action | 4999 | 0% | 4999
72065 | BVTA | M | TGA 3.0 | 114 | BVTA 315/8/4 0,65/3,0 kW | Caisson centrif. à transmission 400°C / 2h | 3~ , 400 V, 50 Hz, 2 vit. Dahlander | Turbine double ouïe à action | 4105 | 0% | 4105
72066 | BVTA | M | TGA 3.0 | 114 | BVTA 315/8/4 1,0/4,0 kW | Caisson centrif. à transmission 400°C / 2h | 3~ , 400 V, 50 Hz, 2 vit. Dahlander | Turbine double ouïe à action | 4288 | 0% | 4288
72067 | BVTA | M | TGA 3.0 | 114 | BVTA 315/8/4 1,37/5,5 kW | Caisson centrif. à transmission 400°C / 2h | 3~ , 400 V, 50 Hz, 2 vit. Dahlander | Turbine double ouïe à action | 4801 | 0% | 4801
72068 | BVTA | M | TGA 3.0 | 114 | BVTA 315/8/4 1,87/7,5 kW | Caisson centrif. à transmission 400°C / 2h | 3~ , 400 V, 50 Hz, 2 vit. Dahlander | Turbine double ouïe à action | 5085 | 0% | 5085
72021 | BVTA | M | TGA 3.0 | 115 | BVTA 355/4 11 kW | Caisson centrif. à transmission 400°C / 2h | 3~ , 230/400 V, 50 Hz, 1 vitesse | Turbine double ouïe à action | 6150 | 0% | 6150
72017 | BVTA | M | TGA 3.0 | 115 | BVTA 355/4 4,0 kW | Caisson centrif. à transmission 400°C / 2h | 3~ , 230/400 V, 50 Hz, 1 vitesse | Turbine double ouïe à action | 4854 | 0% | 4854
72018 | BVTA | M | TGA 3.0 | 115 | BVTA 355/4 5,5 kW | Caisson centrif. à transmission 400°C / 2h | 3~ , 400/690 V, 50 Hz, 1 vitesse | Turbine double ouïe à action | 5310 | 0% | 5310
72019 | BVTA | M | TGA 3.0 | 115 | BVTA 355/4 7,5 kW | Caisson centrif. à transmission 400°C / 2h | 3~ , 400/690 V, 50 Hz, 1 vitesse | Turbine double ouïe à action | 5927 | 0% | 5927
72020 | BVTA | M | TGA 3.0 | 115 | BVTA 355/4 9,0 kW | Caisson centrif. à transmission 400°C / 2h | 3~ , 400/690 V, 50 Hz, 1 vitesse | Turbine double ouïe à action | 5755 | 0% | 5755
72071 | BVTA | M | TGA 3.0 | 115 | BVTA 355/8/4 1,0/4,0 kW | Caisson centrif. à transmission 400°C / 2h | 3~ , 400 V, 50 Hz, 2 vit. Dahlander | Turbine double ouïe à action | 4602 | 0% | 4602
72072 | BVTA | M | TGA 3.0 | 115 | BVTA 355/8/4 1,37/5,5 kW | Caisson centrif. à transmission 400°C / 2h | 3~ , 400 V, 50 Hz, 2 vit. Dahlander | Turbine double ouïe à action | 5120 | 0% | 5120
72073 | BVTA | M | TGA 3.0 | 115 | BVTA 355/8/4 1,87/7,5 kW | Caisson centrif. à transmission 400°C / 2h | 3~ , 400 V, 50 Hz, 2 vit. Dahlander | Turbine double ouïe à action | 5402 | 0% | 5402
72074 | BVTA | M | TGA 3.0 | 115 | BVTA 355/8/4 2,2/9,0 kW | Caisson centrif. à transmission 400°C / 2h | 3~ , 400 V, 50 Hz, 2 vit. Dahlander | Turbine double ouïe à action | 5873 | 0% | 5873
72075 | BVTA | M | TGA 3.0 | 115 | BVTA 355/8/4 2,7/11 kW | Caisson centrif. à transmission 400°C / 2h | 3~ , 400 V, 50 Hz, 2 vit. Dahlander | Turbine double ouïe à action | 6312 | 0% | 6312
72027 | BVTA | M | TGA 3.0 | 116 | BVTA 400/4 11 kW | Caisson centrif. à transmission 400°C / 2h | 3~ , 400/690 V, 50 Hz, 1 vitesse | Turbine double ouïe à action | 6110 | 0% | 6110
72024 | BVTA | M | TGA 3.0 | 116 | BVTA 400/4 5,5 kW | Caisson centrif. à transmission 400°C / 2h | 3~ , 400/690 V, 50 Hz, 1 vitesse | Turbine double ouïe à action | 5340 | 0% | 5340
72025 | BVTA | M | TGA 3.0 | 116 | BVTA 400/4 7,5 kW | Caisson centrif. à transmission 400°C / 2h | 3~ , 400/690 V, 50 Hz, 1 vitesse | Turbine double ouïe à action | 5723 | 0% | 5723
72026 | BVTA | M | TGA 3.0 | 116 | BVTA 400/4 9,0 kW | Caisson centrif. à transmission 400°C / 2h | 3~ , 400/690 V, 50 Hz, 1 vitesse | Turbine double ouïe à action | 6413 | 0% | 6413
72078 | BVTA | M | TGA 3.0 | 116 | BVTA 400/8/4 1,37/5,5 kW | Caisson centrif. à transmission 400°C / 2h | 3~ , 400 V, 50 Hz, 2 vit. Dahlander | Turbine double ouïe à action | 5596 | 0% | 5596
72079 | BVTA | M | TGA 3.0 | 116 | BVTA 400/8/4 1,87/7,5 kW | Caisson centrif. à transmission 400°C / 2h | 3~ , 400 V, 50 Hz, 2 vit. Dahlander | Turbine double ouïe à action | 5886 | 0% | 5886
72080 | BVTA | M | TGA 3.0 | 116 | BVTA 400/8/4 2,2/9,0 kW | Caisson centrif. à transmission 400°C / 2h | 3~ , 400 V, 50 Hz, 2 vit. Dahlander | Turbine double ouïe à action | 6645 | 0% | 6645
72081 | BVTA | M | TGA 3.0 | 116 | BVTA 400/8/4 2,7/11 kW | Caisson centrif. à transmission 400°C / 2h | 3~ , 400 V, 50 Hz, 2 vit. Dahlander | Turbine double ouïe à action | 6790 | 0% | 6790
72032 | BVTA | M | TGA 3.0 | 117 | BVTA 450/4 11 kW | Caisson centrif. à transmission 400°C / 2h | 3~ , 400/690 V, 50 Hz, 1 vitesse | Turbine double ouïe à action | 6397 | 0% | 6397
72030 | BVTA | M | TGA 3.0 | 117 | BVTA 450/4 7,5 kW | Caisson centrif. à transmission 400°C / 2h | 3~ , 400/690 V, 50 Hz, 1 vitesse | Turbine double ouïe à action | 6019 | 0% | 6019
72031 | BVTA | M | TGA 3.0 | 117 | BVTA 450/4 9,0 kW | Caisson centrif. à transmission 400°C / 2h | 3~ , 400/690 V, 50 Hz, 1 vitesse | Turbine double ouïe à action | 6696 | 0% | 6696
72084 | BVTA | M | TGA 3.0 | 117 | BVTA 450/8/4 1,87/7,5 kW | Caisson centrif. à transmission 400°C / 2h | 3~ , 400 V, 50 Hz, 2 vit. Dahlander | Turbine double ouïe à action | 6405 | 0% | 6405
72085 | BVTA | M | TGA 3.0 | 117 | BVTA 450/8/4 2,2/9,0 kW | Caisson centrif. à transmission 400°C / 2h | 3~ , 400 V, 50 Hz, 2 vit. Dahlander | Turbine double ouïe à action | 7168 | 0% | 7168
72086 | BVTA | M | TGA 3.0 | 117 | BVTA 450/8/4 2,7/11 kW | Caisson centrif. à transmission 400°C / 2h | 3~ , 400 V, 50 Hz, 2 vit. Dahlander | Turbine double ouïe à action | 7315 | 0% | 7315
72037 | BVTA | M | TGA 3.0 | 118 | BVTA 500/4 11 kW | Caisson centrif. à transmission 400°C / 2h | 3~ , 400/690 V, 50 Hz, 1 vitesse | Turbine double ouïe à action | 7530 | 0% | 7530
72035 | BVTA | M | TGA 3.0 | 118 | BVTA 500/4 7,5 kW | Caisson centrif. à transmission 400°C / 2h | 3~ , 400/690 V, 50 Hz, 1 vitesse | Turbine double ouïe à action | 7049 | 0% | 7049
72036 | BVTA | M | TGA 3.0 | 118 | BVTA 500/4 9,0 kW | Caisson centrif. à transmission 400°C / 2h | 3~ , 400/690 V, 50 Hz, 1 vitesse | Turbine double ouïe à action | 7749 | 0% | 7749
72089 | BVTA | M | TGA 3.0 | 118 | BVTA 500/8/4 1,87/7,5 kW | Caisson centrif. à transmission 400°C / 2h | 3~ , 400 V, 50 Hz, 2 vit. Dahlander | Turbine double ouïe à action | 7232 | 0% | 7232
72090 | BVTA | M | TGA 3.0 | 118 | BVTA 500/8/4 2,2/9,0 kW | Caisson centrif. à transmission 400°C / 2h | 3~ , 400 V, 50 Hz, 2 vit. Dahlander | Turbine double ouïe à action | 8038 | 0% | 8038
72091 | BVTA | M | TGA 3.0 | 118 | BVTA 500/8/4 2,7/11 kW | Caisson centrif. à transmission 400°C / 2h | 3~ , 400 V, 50 Hz, 2 vit. Dahlander | Turbine double ouïe à action | 8190 | 0% | 8190
72041 | BVTA | M | TGA 3.0 | 119 | BVTA 560/4 11 kW | Caisson centrif. à transmission 400°C / 2h | 3~ , 400/690 V, 50 Hz, 1 vitesse | Turbine double ouïe à action | 7821 | 0% | 7821
72042 | BVTA | M | TGA 3.0 | 119 | BVTA 560/4 15 kW | Caisson centrif. à transmission 400°C / 2h | 3~ , 400/690 V, 50 Hz, 1 vitesse | Turbine double ouïe à action | 8294 | 0% | 8294
72040 | BVTA | M | TGA 3.0 | 119 | BVTA 560/4 9,0 kW | Caisson centrif. à transmission 400°C / 2h | 3~ , 400/690 V, 50 Hz, 1 vitesse | Turbine double ouïe à action | 8128 | 0% | 8128
72094 | BVTA | M | TGA 3.0 | 119 | BVTA 560/8/4 2,2/9,0 kW | Caisson centrif. à transmission 400°C / 2h | 3~ , 400 V, 50 Hz, 2 vit. Dahlander | Turbine double ouïe à action | 8343 | 0% | 8343
72095 | BVTA | M | TGA 3.0 | 119 | BVTA 560/8/4 2,7/11 kW | Caisson centrif. à transmission 400°C / 2h | 3~ , 400 V, 50 Hz, 2 vit. Dahlander | Turbine double ouïe à action | 7821 | 0% | 7821
72096 | BVTA | M | TGA 3.0 | 119 | BVTA 560/8/4 2,7/15 kW | Caisson centrif. à transmission 400°C / 2h | 3~ , 400 V, 50 Hz, 2 vit. Dahlander | Turbine double ouïe à action | 9720 | 0% | 9720
72046 | BVTA | M | TGA 3.0 | 120 | BVTA 630/4 11 kW | Caisson centrif. à transmission 400°C / 2h | 3~ , 400/690 V, 50 Hz, 1 vitesse | Turbine double ouïe à action | 9399 | 0% | 9399
72047 | BVTA | M | TGA 3.0 | 120 | BVTA 630/4 15 kW | Caisson centrif. à transmission 400°C / 2h | 3~ , 400/690 V, 50 Hz, 1 vitesse | Turbine double ouïe à action | 9905 | 0% | 9905
72100 | BVTA | M | TGA 3.0 | 120 | BVTA 630/8/4 2,7/11 kW | Caisson centrif. à transmission 400°C / 2h | 3~ , 400 V, 50 Hz, 2 vit. Dahlander | Turbine double ouïe à action | 10118 | 0% | 10118
72101 | BVTA | M | TGA 3.0 | 120 | BVTA 630/8/4 2,7/15 kW | Caisson centrif. à transmission 400°C / 2h | 3~ , 400 V, 50 Hz, 2 vit. Dahlander | Turbine double ouïe à action | 10860 | 0% | 10860
72050 | BVTA | M | TGA 3.0 | 121 | BVTA 710/4 11 kW | Caisson centrif. à transmission 400°C / 2h | 3~ , 230/400 V, 50 Hz, 1 vitesse | Turbine double ouïe à action | 10573 | 0% | 10573
72051 | BVTA | M | TGA 3.0 | 121 | BVTA 710/4 15 kW | Caisson centrif. à transmission 400°C / 2h | 3~ , 230/400 V, 50 Hz, 1 vitesse | Turbine double ouïe à action | 11158 | 0% | 11158
72052 | BVTA | M | TGA 3.0 | 121 | BVTA 710/4 18,5 kW | Caisson centrif. à transmission 400°C / 2h | 3~ , 230/400 V, 50 Hz, 1 vitesse | Turbine double ouïe à action | 11395 | 0% | 11395
72053 | BVTA | M | TGA 3.0 | 121 | BVTA 710/4 22 kW | Caisson centrif. à transmission 400°C / 2h | 3~ , 230/400 V, 50 Hz, 1 vitesse | Turbine double ouïe à action | 11925 | 0% | 11925
72104 | BVTA | M | TGA 3.0 | 121 | BVTA 710/8/4 2,7/11 kW | Caisson centrif. à transmission 400°C / 2h | 3~ , 400 V, 50 Hz, 2 vit. Dahlander | Turbine double ouïe à action | 11696 | 0% | 11696
72105 | BVTA | M | TGA 3.0 | 121 | BVTA 710/8/4 2,7/15 kW | Caisson centrif. à transmission 400°C / 2h | 3~ , 400 V, 50 Hz, 2 vit. Dahlander | Turbine double ouïe à action | 12430 | 0% | 12430
72107 | BVTA | M | TGA 3.0 | 121 | BVTA 710/8/4 4,4/22 kW | Caisson centrif. à transmission 400°C / 2h | 3~ , 400 V, 50 Hz, 2 vit. Dahlander | Turbine double ouïe à action | 15804 | 0% | 15804
72106 | BVTA | M | TGA 3.0 | 121 | BVTA 710/8/4 4,5/18,5 kW | Caisson centrif. à transmission 400°C / 2h | 3~ , 400 V, 50 Hz, 2 vit. Dahlander | Turbine double ouïe à action | 13786 | 0% | 13786
72108 | BVTR | M | TGA 3.0 | 122 | BVTR 225/2 1,1 kW | Caisson centrif. à transmission 400°C / 2h | 3~ , 230/400 V, 50 Hz, 1 vitesse | Turbine double ouïe à réaction | 3357 | 0% | 3357
72109 | BVTR | M | TGA 3.0 | 122 | BVTR 225/2 1,5 kW | Caisson centrif. à transmission 400°C / 2h | 3~ , 230/400 V, 50 Hz, 1 vitesse | Turbine double ouïe à réaction | 3446 | 0% | 3446
72110 | BVTR | M | TGA 3.0 | 122 | BVTR 225/2 2,2 kW | Caisson centrif. à transmission 400°C / 2h | 3~ , 230/400 V, 50 Hz, 1 vitesse | Turbine double ouïe à réaction | 3652 | 0% | 3652
72111 | BVTR | M | TGA 3.0 | 122 | BVTR 225/2 3,0 kW | Caisson centrif. à transmission 400°C / 2h | 3~ , 230/400 V, 50 Hz, 1 vitesse | Turbine double ouïe à réaction | 3446 | 0% | 3446
72156 | BVTR | M | TGA 3.0 | 122 | BVTR 225/4/2 0,25/1,1 kW | Caisson centrif. à transmission 400°C / 2h | 3~ , 400 V, 50 Hz, 2 vit. Dahlander | Turbine double ouïe à réaction | 3380 | 0% | 3380
72157 | BVTR | M | TGA 3.0 | 122 | BVTR 225/4/2 0,33/1,5 kW | Caisson centrif. à transmission 400°C / 2h | 3~ , 400 V, 50 Hz, 2 vit. Dahlander | Turbine double ouïe à réaction | 3434 | 0% | 3434
72158 | BVTR | M | TGA 3.0 | 122 | BVTR 225/4/2 0,45/2,2 kW | Caisson centrif. à transmission 400°C / 2h | 3~ , 400 V, 50 Hz, 2 vit. Dahlander | Turbine double ouïe à réaction | 3547 | 0% | 3547
72159 | BVTR | M | TGA 3.0 | 122 | BVTR 225/4/2 0,6/3,0 kW | Caisson centrif. à transmission 400°C / 2h | 3~ , 400 V, 50 Hz, 2 vit. Dahlander | Turbine double ouïe à réaction | 3905 | 0% | 3905
72114 | BVTR | M | TGA 3.0 | 123 | BVTR 250/2 2,2 kW | Caisson centrif. à transmission 400°C / 2h | 3~ , 230/400 V, 50 Hz, 1 vitesse | Turbine double ouïe à réaction | 3941 | 0% | 3941
72115 | BVTR | M | TGA 3.0 | 123 | BVTR 250/2 3,0 kW | Caisson centrif. à transmission 400°C / 2h | 3~ , 230/400 V, 50 Hz, 1 vitesse | Turbine double ouïe à réaction | 4208 | 0% | 4208
72116 | BVTR | M | TGA 3.0 | 123 | BVTR 250/2 4,0 kW | Caisson centrif. à transmission 400°C / 2h | 3~ , 230/400 V, 50 Hz, 1 vitesse | Turbine double ouïe à réaction | 4083 | 0% | 4083
72117 | BVTR | M | TGA 3.0 | 123 | BVTR 250/2 5,5 kW | Caisson centrif. à transmission 400°C / 2h | 3~ , 400/690 V, 50 Hz, 1 vitesse | Turbine double ouïe à réaction | 4412 | 0% | 4412
72162 | BVTR | M | TGA 3.0 | 123 | BVTR 250/4/2 0,45/2,2 kW | Caisson centrif. à transmission 400°C / 2h | 3~ , 400 V, 50 Hz, 2 vit. Dahlander | Turbine double ouïe à réaction | 3846 | 0% | 3846
72163 | BVTR | M | TGA 3.0 | 123 | BVTR 250/4/2 0,6/3,0 kW | Caisson centrif. à transmission 400°C / 2h | 3~ , 400 V, 50 Hz, 2 vit. Dahlander | Turbine double ouïe à réaction | 4100 | 0% | 4100
72164 | BVTR | M | TGA 3.0 | 123 | BVTR 250/4/2 1,0/4 kW | Caisson centrif. à transmission 400°C / 2h | 3~ , 400 V, 50 Hz, 2 vit. Dahlander | Turbine double ouïe à réaction | 4199 | 0% | 4199
72165 | BVTR | M | TGA 3.0 | 123 | BVTR 250/4/2 1,3/5,5 kW | Caisson centrif. à transmission 400°C / 2h | 3~ , 400 V, 50 Hz, 2 vit. Dahlander | Turbine double ouïe à réaction | 4635 | 0% | 4635
72119 | BVTR | M | TGA 3.0 | 124 | BVTR 315/2 2,2 kW | Caisson centrif. à transmission 400°C / 2h | 3~ , 230/400 V, 50 Hz, 1 vitesse | Turbine double ouïe à réaction | 4432 | 0% | 4432
72120 | BVTR | M | TGA 3.0 | 124 | BVTR 315/2 3,0 kW | Caisson centrif. à transmission 400°C / 2h | 3~ , 230/400 V, 50 Hz, 1 vitesse | Turbine double ouïe à réaction | 4705 | 0% | 4705
72121 | BVTR | M | TGA 3.0 | 124 | BVTR 315/2 4,0 kW | Caisson centrif. à transmission 400°C / 2h | 3~ , 230/400 V, 50 Hz, 1 vitesse | Turbine double ouïe à réaction | 4742 | 0% | 4742
72122 | BVTR | M | TGA 3.0 | 124 | BVTR 315/2 5,5 kW | Caisson centrif. à transmission 400°C / 2h | 3~ , 400/690 V, 50 Hz, 1 vitesse | Turbine double ouïe à réaction | 5279 | 0% | 5279
72123 | BVTR | M | TGA 3.0 | 124 | BVTR 315/2 7,5 kW | Caisson centrif. à transmission 400°C / 2h | 3~ , 400/690 V, 50 Hz, 1 vitesse | Turbine double ouïe à réaction | 5831 | 0% | 5831
72167 | BVTR | M | TGA 3.0 | 124 | BVTR 315/4/2 0,45/2,2 kW | Caisson centrif. à transmission 400°C / 2h | 3~ , 400 V, 50 Hz, 2 vit. Dahlander | Turbine double ouïe à réaction | 4348 | 0% | 4348
72168 | BVTR | M | TGA 3.0 | 124 | BVTR 315/4/2 0,6/3,0 kW | Caisson centrif. à transmission 400°C / 2h | 3~ , 400 V, 50 Hz, 2 vit. Dahlander | Turbine double ouïe à réaction | 4718 | 0% | 4718
72169 | BVTR | M | TGA 3.0 | 124 | BVTR 315/4/2 1,0/4 kW | Caisson centrif. à transmission 400°C / 2h | 3~ , 400 V, 50 Hz, 2 vit. Dahlander | Turbine double ouïe à réaction | 4900 | 0% | 4900
72170 | BVTR | M | TGA 3.0 | 124 | BVTR 315/4/2 1,3/5,5 kW | Caisson centrif. à transmission 400°C / 2h | 3~ , 400 V, 50 Hz, 2 vit. Dahlander | Turbine double ouïe à réaction | 5434 | 0% | 5434
72171 | BVTR | M | TGA 3.0 | 124 | BVTR 315/4/2 1,87/7,5 kW | Caisson centrif. à transmission 400°C / 2h | 3~ , 400 V, 50 Hz, 2 vit. Dahlander | Turbine double ouïe à réaction | 5800 | 0% | 5800
78093 | BVTR | M | TGA 3.0 | 125 | BVTR 355/2 3,0 kW | Caisson centrif. à transmission 400°C / 2h | 3~ , 230/400 V, 50 Hz, 1 vitesse | Turbine double ouïe à réaction | 4995 | 0% | 4995
78094 | BVTR | M | TGA 3.0 | 125 | BVTR 355/2 4,0 kW | Caisson centrif. à transmission 400°C / 2h | 3~ , 230/400 V, 50 Hz, 1 vitesse | Turbine double ouïe à réaction | 5029 | 0% | 5029
78095 | BVTR | M | TGA 3.0 | 125 | BVTR 355/2 5,5 kW | Caisson centrif. à transmission 400°C / 2h | 3~ , 400/690 V, 50 Hz, 1 vitesse | Turbine double ouïe à réaction | 5566 | 0% | 5566
72128 | BVTR | M | TGA 3.0 | 125 | BVTR 355/2 7,5 kW | Caisson centrif. à transmission 400°C / 2h | 3~ , 400/690 V, 50 Hz, 1 vitesse | Turbine double ouïe à réaction | 6120 | 0% | 6120
78097 | BVTR | M | TGA 3.0 | 125 | BVTR 355/4/2 0,6/3,0 kW | Caisson centrif. à transmission 400°C / 2h | 3~ , 400 V, 50 Hz, 2 vit. Dahlander | Turbine double ouïe à réaction | 5006 | 0% | 5006
78098 | BVTR | M | TGA 3.0 | 125 | BVTR 355/4/2 1,0/4 kW | Caisson centrif. à transmission 400°C / 2h | 3~ , 400 V, 50 Hz, 2 vit. Dahlander | Turbine double ouïe à réaction | 5189 | 0% | 5189
78099 | BVTR | M | TGA 3.0 | 125 | BVTR 355/4/2 1,3/5,5 kW | Caisson centrif. à transmission 400°C / 2h | 3~ , 400 V, 50 Hz, 2 vit. Dahlander | Turbine double ouïe à réaction | 5723 | 0% | 5723
78100 | BVTR | M | TGA 3.0 | 125 | BVTR 355/4/2 1,87/7,5 kW | Caisson centrif. à transmission 400°C / 2h | 3~ , 400 V, 50 Hz, 2 vit. Dahlander | Turbine double ouïe à réaction | 6092 | 0% | 6092
78104 | BVTR | M | TGA 3.0 | 126 | BVTR 400/2 7,5 kW | Caisson centrif. à transmission 400°C / 2h | 3~ , 230/400 V, 50 Hz, 1 vitesse | Turbine double ouïe à réaction | 6574 | 0% | 6574
72129 | BVTR | M | TGA 3.0 | 126 | BVTR 400/4 3,0 kW | Caisson centrif. à transmission 400°C / 2h | 3~ , 230/400 V, 50 Hz, 1 vitesse | Turbine double ouïe à réaction | 5186 | 0% | 5186
72130 | BVTR | M | TGA 3.0 | 126 | BVTR 400/4 4,0 kW | Caisson centrif. à transmission 400°C / 2h | 3~ , 230/400 V, 50 Hz, 1 vitesse | Turbine double ouïe à réaction | 5345 | 0% | 5345
72131 | BVTR | M | TGA 3.0 | 126 | BVTR 400/4 5,5 kW | Caisson centrif. à transmission 400°C / 2h | 3~ , 400/690 V, 50 Hz, 1 vitesse | Turbine double ouïe à réaction | 5759 | 0% | 5759
72177 | BVTR | M | TGA 3.0 | 126 | BVTR 400/8/4 0,65/3,0 kW | Caisson centrif. à transmission 400°C / 2h | 3~ , 400 V, 50 Hz, 2 vit. Dahlander | Turbine double ouïe à réaction | 5326 | 0% | 5326
72178 | BVTR | M | TGA 3.0 | 126 | BVTR 400/8/4 1,0/4,0 kW | Caisson centrif. à transmission 400°C / 2h | 3~ , 400 V, 50 Hz, 2 vit. Dahlander | Turbine double ouïe à réaction | 5506 | 0% | 5506
72179 | BVTR | M | TGA 3.0 | 126 | BVTR 400/8/4 1,37/5,5 kW | Caisson centrif. à transmission 400°C / 2h | 3~ , 400 V, 50 Hz, 2 vit. Dahlander | Turbine double ouïe à réaction | 5993 | 0% | 5993
78107 | BVTR | M | TGA 3.0 | 126 | BVTR 400/8/4 1,87/7,5 kW | Caisson centrif. à transmission 400°C / 2h | 3~ , 400 V, 50 Hz, 2 vit. Dahlander | Turbine double ouïe à réaction | 6269 | 0% | 6269
72133 | BVTR | M | TGA 3.0 | 127 | BVTR 450/4 4,0 kW | Caisson centrif. à transmission 400°C / 2h | 3~ , 230/400 V, 50 Hz, 1 vitesse | Turbine double ouïe à réaction | 6420 | 0% | 6420
72134 | BVTR | M | TGA 3.0 | 127 | BVTR 450/4 5,5 kW | Caisson centrif. à transmission 400°C / 2h | 3~ , 400/690 V, 50 Hz, 1 vitesse | Turbine double ouïe à réaction | 6454 | 0% | 6454
72135 | BVTR | M | TGA 3.0 | 127 | BVTR 450/4 7,5 kW | Caisson centrif. à transmission 400°C / 2h | 3~ , 400/690 V, 50 Hz, 1 vitesse | Turbine double ouïe à réaction | 6828 | 0% | 6828
72136 | BVTR | M | TGA 3.0 | 127 | BVTR 450/4 9,0 kW | Caisson centrif. à transmission 400°C / 2h | 3~ , 400/690 V, 50 Hz, 1 vitesse | Turbine double ouïe à réaction | 7505 | 0% | 7505
72181 | BVTR | M | TGA 3.0 | 127 | BVTR 450/8/4 1,0/4,0 kW | Caisson centrif. à transmission 400°C / 2h | 3~ , 400 V, 50 Hz, 2 vit. Dahlander | Turbine double ouïe à réaction | 6415 | 0% | 6415
72182 | BVTR | M | TGA 3.0 | 127 | BVTR 450/8/4 1,37/5,5 kW | Caisson centrif. à transmission 400°C / 2h | 3~ , 400 V, 50 Hz, 2 vit. Dahlander | Turbine double ouïe à réaction | 6930 | 0% | 6930
72183 | BVTR | M | TGA 3.0 | 127 | BVTR 450/8/4 1,87/7,5 kW | Caisson centrif. à transmission 400°C / 2h | 3~ , 400 V, 50 Hz, 2 vit. Dahlander | Turbine double ouïe à réaction | 7214 | 0% | 7214
72184 | BVTR | M | TGA 3.0 | 127 | BVTR 450/8/4 2,2/9,0 kW | Caisson centrif. à transmission 400°C / 2h | 3~ , 400 V, 50 Hz, 2 vit. Dahlander | Turbine double ouïe à réaction | 7975 | 0% | 7975
72141 | BVTR | M | TGA 3.0 | 128 | BVTR 500/4 11 kW | Caisson centrif. à transmission 400°C / 2h | 3~ , 400/690 V, 50 Hz, 1 vitesse | Turbine double ouïe à réaction | 8253 | 0% | 8253
72137 | BVTR | M | TGA 3.0 | 128 | BVTR 500/4 4,0 kW | Caisson centrif. à transmission 400°C / 2h | 3~ , 230/400 V, 50 Hz, 1 vitesse | Turbine double ouïe à réaction | 6925 | 0% | 6925
72138 | BVTR | M | TGA 3.0 | 128 | BVTR 500/4 5,5 kW | Caisson centrif. à transmission 400°C / 2h | 3~ , 400/690 V, 50 Hz, 1 vitesse | Turbine double ouïe à réaction | 7372 | 0% | 7372
72139 | BVTR | M | TGA 3.0 | 128 | BVTR 500/4 7,5 kW | Caisson centrif. à transmission 400°C / 2h | 3~ , 400/690 V, 50 Hz, 1 vitesse | Turbine double ouïe à réaction | 7775 | 0% | 7775
72140 | BVTR | M | TGA 3.0 | 128 | BVTR 500/4 9,0 kW | Caisson centrif. à transmission 400°C / 2h | 3~ , 400/690 V, 50 Hz, 1 vitesse | Turbine double ouïe à réaction | 8468 | 0% | 8468
72185 | BVTR | M | TGA 3.0 | 128 | BVTR 500/8/4 1,0/4,0 kW | Caisson centrif. à transmission 400°C / 2h | 3~ , 400 V, 50 Hz, 2 vit. Dahlander | Turbine double ouïe à réaction | 7124 | 0% | 7124
72186 | BVTR | M | TGA 3.0 | 128 | BVTR 500/8/4 1,37/5,5 kW | Caisson centrif. à transmission 400°C / 2h | 3~ , 400 V, 50 Hz, 2 vit. Dahlander | Turbine double ouïe à réaction | 7658 | 0% | 7658
72187 | BVTR | M | TGA 3.0 | 128 | BVTR 500/8/4 1,87/7,5 kW | Caisson centrif. à transmission 400°C / 2h | 3~ , 400 V, 50 Hz, 2 vit. Dahlander | Turbine double ouïe à réaction | 7957 | 0% | 7957
72188 | BVTR | M | TGA 3.0 | 128 | BVTR 500/8/4 2,2/9,0 kW | Caisson centrif. à transmission 400°C / 2h | 3~ , 400 V, 50 Hz, 2 vit. Dahlander | Turbine double ouïe à réaction | 8764 | 0% | 8764
72189 | BVTR | M | TGA 3.0 | 128 | BVTR 500/8/4 2,7/11 kW | Caisson centrif. à transmission 400°C / 2h | 3~ , 400 V, 50 Hz, 2 vit. Dahlander | Turbine double ouïe à réaction | 8916 | 0% | 8916
72146 | BVTR | M | TGA 3.0 | 129 | BVTR 560/4 11 kW | Caisson centrif. à transmission 400°C / 2h | 3~ , 400/690 V, 50 Hz, 1 vitesse | Turbine double ouïe à réaction | 8869 | 0% | 8869
72143 | BVTR | M | TGA 3.0 | 129 | BVTR 560/4 5,5 kW | Caisson centrif. à transmission 400°C / 2h | 3~ , 400/690 V, 50 Hz, 1 vitesse | Turbine double ouïe à réaction | 7802 | 0% | 7802
72144 | BVTR | M | TGA 3.0 | 129 | BVTR 560/4 7,5 kW | Caisson centrif. à transmission 400°C / 2h | 3~ , 400/690 V, 50 Hz, 1 vitesse | Turbine double ouïe à réaction | 8184 | 0% | 8184
72145 | BVTR | M | TGA 3.0 | 129 | BVTR 560/4 9,0 kW | Caisson centrif. à transmission 400°C / 2h | 3~ , 400/690 V, 50 Hz, 1 vitesse | Turbine double ouïe à réaction | 8869 | 0% | 8869
72191 | BVTR | M | TGA 3.0 | 129 | BVTR 560/8/4 1,37/5,5 kW | Caisson centrif. à transmission 400°C / 2h | 3~ , 400 V, 50 Hz, 2 vit. Dahlander | Turbine double ouïe à réaction | 8208 | 0% | 8208
72192 | BVTR | M | TGA 3.0 | 129 | BVTR 560/8/4 1,87/7,5 kW | Caisson centrif. à transmission 400°C / 2h | 3~ , 400 V, 50 Hz, 2 vit. Dahlander | Turbine double ouïe à réaction | 8496 | 0% | 8496
72193 | BVTR | M | TGA 3.0 | 129 | BVTR 560/8/4 2,2/9,0 kW | Caisson centrif. à transmission 400°C / 2h | 3~ , 400 V, 50 Hz, 2 vit. Dahlander | Turbine double ouïe à réaction | 9089 | 0% | 9089
72194 | BVTR | M | TGA 3.0 | 129 | BVTR 560/8/4 2,7/11 kW | Caisson centrif. à transmission 400°C / 2h | 3~ , 400 V, 50 Hz, 2 vit. Dahlander | Turbine double ouïe à réaction | 9844 | 0% | 9844
72150 | BVTR | M | TGA 3.0 | 130 | BVTR 630/4 11 kW | Caisson centrif. à transmission 400°C / 2h | 3~ , 230/400 V, 50 Hz, 1 vitesse | Turbine double ouïe à réaction | 10283 | 0% | 10283
72148 | BVTR | M | TGA 3.0 | 130 | BVTR 630/4 7,5 kW | Caisson centrif. à transmission 400°C / 2h | 3~ , 400/690 V, 50 Hz, 1 vitesse | Turbine double ouïe à réaction | 9583 | 0% | 9583
72149 | BVTR | M | TGA 3.0 | 130 | BVTR 630/4 9,0 kW | Caisson centrif. à transmission 400°C / 2h | 3~ , 400/690 V, 50 Hz, 1 vitesse | Turbine double ouïe à réaction | 10215 | 0% | 10215
72196 | BVTR | M | TGA 3.0 | 130 | BVTR 630/8/4 1,87/7,5 kW | Caisson centrif. à transmission 400°C / 2h | 3~ , 400 V, 50 Hz, 2 vit. Dahlander | Turbine double ouïe à réaction | 9696 | 0% | 9696
72197 | BVTR | M | TGA 3.0 | 130 | BVTR 630/8/4 2,2/9,0 kW | Caisson centrif. à transmission 400°C / 2h | 3~ , 400 V, 50 Hz, 2 vit. Dahlander | Turbine double ouïe à réaction | 10388 | 0% | 10388
72198 | BVTR | M | TGA 3.0 | 130 | BVTR 630/8/4 2,7/11 kW | Caisson centrif. à transmission 400°C / 2h | 3~ , 400 V, 50 Hz, 2 vit. Dahlander | Turbine double ouïe à réaction | 11000 | 0% | 11000
72154 | BVTR | M | TGA 3.0 | 131 | BVTR 710/4 11 kW | Caisson centrif. à transmission 400°C / 2h | 3~ , 230/400 V, 50 Hz, 1 vitesse | Turbine double ouïe à réaction | 11619 | 0% | 11619
72155 | BVTR | M | TGA 3.0 | 131 | BVTR 710/4 15 kW | Caisson centrif. à transmission 400°C / 2h | 3~ , 230/400 V, 50 Hz, 1 vitesse | Turbine double ouïe à réaction | 12200 | 0% | 12200
72152 | BVTR | M | TGA 3.0 | 131 | BVTR 710/4 7,5 kW | Caisson centrif. à transmission 400°C / 2h | 3~ , 400/690 V, 50 Hz, 1 vitesse | Turbine double ouïe à réaction | 11001 | 0% | 11001
72153 | BVTR | M | TGA 3.0 | 131 | BVTR 710/4 9,0 kW | Caisson centrif. à transmission 400°C / 2h | 3~ , 400/690 V, 50 Hz, 1 vitesse | Turbine double ouïe à réaction | 11815 | 0% | 11815
72200 | BVTR | M | TGA 3.0 | 131 | BVTR 710/8/4 1,87/7,5 kW | Caisson centrif. à transmission 400°C / 2h | 3~ , 400 V, 50 Hz, 2 vit. Dahlander | Turbine double ouïe à réaction | 11424 | 0% | 11424
72201 | BVTR | M | TGA 3.0 | 131 | BVTR 710/8/4 2,2/9,0 kW | Caisson centrif. à transmission 400°C / 2h | 3~ , 400 V, 50 Hz, 2 vit. Dahlander | Turbine double ouïe à réaction | 12033 | 0% | 12033
72202 | BVTR | M | TGA 3.0 | 131 | BVTR 710/8/4 2,7/11 kW | Caisson centrif. à transmission 400°C / 2h | 3~ , 400 V, 50 Hz, 2 vit. Dahlander | Turbine double ouïe à réaction | 12733 | 0% | 12733
72203 | BVTR | M | TGA 3.0 | 131 | BVTR 710/8/4 2,7/15 kW | Caisson centrif. à transmission 400°C / 2h | 3~ , 400 V, 50 Hz, 2 vit. Dahlander | Turbine double ouïe à réaction | 13473 | 0% | 13473
8323 | K | A | Helios Online |  | BWM | Détecteur de mouvement | montage apparent ou encastré | sortie contact sec inverseur | 165 | 0% | 165
73601 | CX - Acc. | A | Helios 4.0 | 481 | CAR 2V3 | Coffret asservissement | 0-PV-GV | jusqu'à 3 caissons | 736 | 0% | 736
SP522907 | CDE-CONF | A | TGA 3.0 | 213 | CDE-CONF1 | Commande confort 1 vitesse | pour coffret de relayage |  | 149 | 0% | 149
SP522908 | CDE-CONF | A | TGA 3.0 | 213 | CDE-CONF2 | Commande confort 2 vitesses | pour coffret de relayage |  | 149 | 0% | 149
83660 | CF ISOL | A |  |  | CF ISOL 125 | Collier de fixation insonorisé | Ø 125 |  | 11 | 0% | 11
83661 | CF ISOL | A |  |  | CF ISOL 160 | Collier de fixation insonorisé | Ø 160 |  | 13 | 0% | 13
83662 | CF ISOL | A |  |  | CF ISOL 200 | Collier de fixation insonorisé | Ø 200 |  | 15 | 0% | 15
73717 | CLAPETS-ACC | A | TGA 3.0 | 239 | CFTH - K | Mécanisme de déclenchement | auto. CFTH av. FCU, sans FTH72 | pour CFTH (en kit) | 159 | 0% | 159
73714 | CLAPETS-ACC | A | TGA 3.0 | 239 | CFTH FCB - M | Contact de position | fin de course Bipolaire | montés d'usine pour CFTH | 52 | 0% | 52
73715 | CLAPETS-ACC | A | TGA 3.0 | 239 | CFTH FCB+DCB - M | Contacts de position | fin et début de course unipolaire | montés d'usine pour CFTH | 87 | 0% | 87
73712 | CLAPETS-ACC | A | TGA 3.0 | 239 | CFTH FCU - M | Contact de position | fin de course unipolaire | montés d'usine pour CFTH | 26 | 0% | 26
73713 | CLAPETS-ACC | A | TGA 3.0 | 239 | CFTH FCU+DCU -M | Contacts de position | fin et début de course unipolaire | montés d'usine pour CFTH | 54 | 0% | 54
73716 | CLAPETS-ACC | A | TGA 3.0 | 239 | CFTH FDC - K | 1 contact de position | fin ou début de course | livré en kit pour CFTH | 31 | 0% | 31
73718 | CLAPETS-ACC | A | TGA 3.0 | 239 | CFTH FTH72 -K | Canne thermique 72°C | pour CFTH | livré en kit | 17 | 0% | 17
73334 | CLIK | A | Helios Online |  | CLIK 100 | Bouches de soufflage design | Ø 100, RAL 9016 | en acier | Produit retiré | 0% | Produit retiré
73335 | CLIK | A | Helios Online |  | CLIK 125 | Bouches de soufflage design | Ø 125, RAL 9016 | en acier | Sur demande | 0% | Sur demande
40107 | CO2 | A | Helios Online |  | CO2 AP | Afficheur de taux de CO2 ambiant à LED | fixe avec support de montage mural | avec fiche d'alimentation 230V 50/60 Hz | 382 | 0% | 382
40109 | CO2 | A | Helios Online |  | CO2 AP-A | Afficheur de taux de CO2 ambiant à LED | mobile avec support en acier inoxydable | avec fiche d'alimentation 230V 50/60 Hz | 397 | 0% | 397
40108 | CO2 | A | Helios Online |  | CO2 UP | Afficheur de taux de CO2 ambiant à LED | fixe pour montage mural encastré | avec transfo 24V AC/DC inclus, alim 230V 50/60 Hz | 450 | 0% | 450
73172 | KWL tert.- Acc. | A | Helios 4.0 |  | CO2-KWL | Régulation proportionnelle CO2 | pour KWL EC NP/CRV/TH |  | 1026 | 0% | 1026
6286 | CP | A | Helios Online |  | CP 200 | Chapeau pare-pluie | Ø 200 |  | 99 | 0% | 99
6287 | CP | A | Helios Online |  | CP 250 | Chapeau pare-pluie | Ø 250 |  | 122 | 0% | 122
6288 | CP | A | Helios Online |  | CP 315 | Chapeau pare-pluie | Ø 315 |  | 130 | 0% | 130
6289 | CP | A | Helios Online |  | CP 355 | Chapeau pare-pluie | Ø 355 |  | 138 | 0% | 138
6290 | CP | A | Helios Online |  | CP 400 | Chapeau pare-pluie | Ø 400 |  | 148 | 0% | 148
6291 | CP | A | Helios Online |  | CP 450 | Chapeau pare-pluie | Ø 450 |  | 181 | 0% | 181
6292 | CP | A | Helios Online |  | CP 500 | Chapeau pare-pluie | Ø 500 |  | 221 | 0% | 221
6293 | CP | A | Helios Online |  | CP 630 | Chapeau pare-pluie | Ø 630 |  | 261 | 0% | 261
73566 | CP | A | Helios Online |  | CP 710 | Chapeau pare-pluie | Ø 710 |  | 342 | 0% | 342
73662 | CR120 | A | TGA 3.0 | 236 | CR120 Ø 100 MFUS | Clapet coupe feu circulaire ø 100 | Résistance au feu 120 minutes | avec mécanisme MFUS | 178 | 0% | 178
73669 | CR120 | A | TGA 3.0 | 236 | CR120 Ø 100 UNIQ VD/VM FDCB | Clapet coupe feu circulaire ø 100 | Résistance au feu 120 minutes | avec mécanisme UNIQ et FDCB | 432 | 0% | 432
73663 | CR120 | A | TGA 3.0 | 236 | CR120 Ø 125 MFUS | Clapet coupe feu circulaire ø 125 | Résistance au feu 120 minutes | avec mécanisme MFUS | 182 | 0% | 182
73670 | CR120 | A | TGA 3.0 | 236 | CR120 Ø 125 UNIQ VD/VM FDCB | Clapet coupe feu circulaire ø 125 | Résistance au feu 120 minutes | avec mécanisme UNIQ et FDCB | 436 | 0% | 436
73664 | CR120 | A | TGA 3.0 | 236 | CR120 Ø 160 MFUS | Clapet coupe feu circulaire ø 160 | Résistance au feu 120 minutes | avec mécanisme MFUS | 191 | 0% | 191
73671 | CR120 | A | TGA 3.0 | 236 | CR120 Ø 160 UNIQ VD/VM FDCB | Clapet coupe feu circulaire ø 160 | Résistance au feu 120 minutes | avec mécanisme UNIQ et FDCB | 444 | 0% | 444
73665 | CR120 | A | TGA 3.0 | 236 | CR120 Ø 200 MFUS | Clapet coupe feu circulaire ø 200 | Résistance au feu 120 minutes | avec mécanisme MFUS | 199 | 0% | 199
73672 | CR120 | A | TGA 3.0 | 236 | CR120 Ø 200 UNIQ VD/VM FDCB | Clapet coupe feu circulaire ø 200 | Résistance au feu 120 minutes | avec mécanisme UNIQ et FDCB | 452 | 0% | 452
73666 | CR120 | A | TGA 3.0 | 236 | CR120 Ø 250 MFUS | Clapet coupe feu circulaire ø 250 | Résistance au feu 120 minutes | avec mécanisme MFUS | 216 | 0% | 216
73673 | CR120 | A | TGA 3.0 | 236 | CR120 Ø 250 UNIQ VD/VM FDCB | Clapet coupe feu circulaire ø 250 | Résistance au feu 120 minutes | avec mécanisme UNIQ et FDCB | 469 | 0% | 469
73668 | CR120 | A | TGA 3.0 | 236 | CR120 Ø 315 MFUS | Clapet coupe feu circulaire ø 315 | Résistance au feu 120 minutes | avec mécanisme MFUS | 232 | 0% | 232
73675 | CR120 | A | TGA 3.0 | 236 | CR120 Ø 315 UNIQ VD/VM FDCB | Clapet coupe feu circulaire ø 315 | Résistance au feu 120 minutes | avec mécanisme UNIQ et FDCB | 486 | 0% | 486
73694 | CR2 | A | TGA 3.0 | 239 | CR2 - EPP Ø 200 | Kit de 4 talons | pour CR2 Ø 200 |  | Produit retiré | 0% | Produit retiré
73695 | CR2 | A | TGA 3.0 | 239 | CR2 - EPP Ø 250 | Kit de 4 talons | pour CR2 Ø 250 |  | Produit retiré | 0% | Produit retiré
73696 | CR2 | A | TGA 3.0 | 239 | CR2 - EPP Ø 315 | Kit de 4 talons | pour CR2 Ø 315 |  | Produit retiré | 0% | Produit retiré
73697 | CR2 | A | TGA 3.0 | 239 | CR2 - EPP Ø 355 | Kit de 4 talons | pour CR2 Ø 355 |  | Produit retiré | 0% | Produit retiré
73698 | CR2 | A | TGA 3.0 | 239 | CR2 - EPP Ø 400 | Kit de 4 talons | pour CR2 Ø 400 |  | Produit retiré | 0% | Produit retiré
73699 | CR2 | A | TGA 3.0 | 239 | CR2 - EPP Ø 450 | Kit de 4 talons | pour CR2 Ø 450 |  | Produit retiré | 0% | Produit retiré
73700 | CR2 | A | TGA 3.0 | 239 | CR2 - EPP Ø 500 | Kit de 4 talons | pour CR2 Ø 500 |  | Produit retiré | 0% | Produit retiré
73701 | CR2 | A | TGA 3.0 | 239 | CR2 - EPP Ø 560 | Kit de 4 talons | pour CR2 Ø 560 |  | Produit retiré | 0% | Produit retiré
73702 | CR2 | A | TGA 3.0 | 239 | CR2 - EPP Ø 630 | Kit de 4 talons | pour CR2 Ø 630 |  | Produit retiré | 0% | Produit retiré
73676 | CR2 | A | TGA 3.0 | 238 | CR2 Ø 200 CFTH | Clapet coupe feu circulaire ø 200 | Résistance au feu 120 minutes | avec mécanisme CFTH | 248 | 0% | 248
73685 | CR2 | A | TGA 3.0 | 238 | CR2 Ø 200 UNIQ VD/VM FDCB | Clapet coupe feu circulaire ø 200 | Résistance au feu 120 minutes | avec mécanisme UNIQ et FDCB | 457 | 0% | 457
73677 | CR2 | A | TGA 3.0 | 238 | CR2 Ø 250 CFTH | Clapet coupe feu circulaire ø 250 | Résistance au feu 120 minutes | avec mécanisme CFTH | 269 | 0% | 269
73686 | CR2 | A | TGA 3.0 | 238 | CR2 Ø 250 UNIQ VD/VM FDCB | Clapet coupe feu circulaire ø 250 | Résistance au feu 120 minutes | avec mécanisme UNIQ et FDCB | 478 | 0% | 478
73678 | CR2 | A | TGA 3.0 | 238 | CR2 Ø 315 CFTH | Clapet coupe feu circulaire ø 315 | Résistance au feu 120 minutes | avec mécanisme CFTH | 299 | 0% | 299
73687 | CR2 | A | TGA 3.0 | 238 | CR2 Ø 315 UNIQ VD/VM FDCB | Clapet coupe feu circulaire ø 315 | Résistance au feu 120 minutes | avec mécanisme UNIQ et FDCB | 507 | 0% | 507
73679 | CR2 | A | TGA 3.0 | 238 | CR2 Ø 355 CFTH | Clapet coupe feu circulaire ø 355 | Résistance au feu 120 minutes | avec mécanisme CFTH | 339 | 0% | 339
73688 | CR2 | A | TGA 3.0 | 238 | CR2 Ø 355 UNIQ VD/VM FDCB | Clapet coupe feu circulaire ø 355 | Résistance au feu 120 minutes | avec mécanisme UNIQ et FDCB | 547 | 0% | 547
73680 | CR2 | A | TGA 3.0 | 238 | CR2 Ø 400 CFTH | Clapet coupe feu circulaire ø 400 | Résistance au feu 120 minutes | avec mécanisme CFTH | 364 | 0% | 364
73689 | CR2 | A | TGA 3.0 | 238 | CR2 Ø 400 UNIQ VD/VM FDCB | Clapet coupe feu circulaire ø 400 | Résistance au feu 120 minutes | avec mécanisme UNIQ et FDCB | 573 | 0% | 573
73681 | CR2 | A | TGA 3.0 | 238 | CR2 Ø 450 CFTH | Clapet coupe feu circulaire ø 450 | Résistance au feu 120 minutes | avec mécanisme CFTH | 393 | 0% | 393
73690 | CR2 | A | TGA 3.0 | 238 | CR2 Ø 450 UNIQ VD/VM FDCB | Clapet coupe feu circulaire ø 450 | Résistance au feu 120 minutes | avec mécanisme UNIQ et FDCB | 602 | 0% | 602
73682 | CR2 | A | TGA 3.0 | 238 | CR2 Ø 500 CFTH | Clapet coupe feu circulaire ø 500 | Résistance au feu 120 minutes | avec mécanisme CFTH | 443 | 0% | 443
73691 | CR2 | A | TGA 3.0 | 238 | CR2 Ø 500 UNIQ VD/VM FDCB | Clapet coupe feu circulaire ø 500 | Résistance au feu 120 minutes | avec mécanisme UNIQ et FDCB | 652 | 0% | 652
73683 | CR2 | A | TGA 3.0 | 238 | CR2 Ø 560 CFTH | Clapet coupe feu circulaire ø 560 | Résistance au feu 120 minutes | avec mécanisme CFTH | 483 | 0% | 483
73692 | CR2 | A | TGA 3.0 | 238 | CR2 Ø 560 UNIQ VD/VM FDCB | Clapet coupe feu circulaire ø 560 | Résistance au feu 120 minutes | avec mécanisme UNIQ et FDCB | 691 | 0% | 691
73684 | CR2 | A | TGA 3.0 | 238 | CR2 Ø 630 CFTH | Clapet coupe feu circulaire ø 630 | Résistance au feu 120 minutes | avec mécanisme CFTH | 531 | 0% | 531
73693 | CR2 | A | TGA 3.0 | 238 | CR2 Ø 630 UNIQ VD/VM FDCB | Clapet coupe feu circulaire ø 630 | Résistance au feu 120 minutes | avec mécanisme UNIQ et FDCB | 740 | 0% | 740
73648 | CR60 | A | TGA 3.0 | 234 | CR60 Ø 100 MFUS | Clapet coupe feu circulaire ø 100 | Résistance au feu 60 minutes | avec mécanisme MFUS | 167 | 0% | 167
73655 | CR60 | A | TGA 3.0 | 234 | CR60 Ø 100 UNIQ VD/VM FDCB | Clapet coupe feu circulaire ø 100 | Résistance au feu 60 minutes | avec mécanisme UNIQ et FDCB | 421 | 0% | 421
73649 | CR60 | A | TGA 3.0 | 234 | CR60 Ø 125 MFUS | Clapet coupe feu circulaire ø 125 | Résistance au feu 60 minutes | avec mécanisme MFUS | 171 | 0% | 171
73656 | CR60 | A | TGA 3.0 | 234 | CR60 Ø 125 UNIQ VD/VM FDCB | Clapet coupe feu circulaire ø 125 | Résistance au feu 60 minutes | avec mécanisme UNIQ et FDCB | 424 | 0% | 424
73650 | CR60 | A | TGA 3.0 | 234 | CR60 Ø 160 MFUS | Clapet coupe feu circulaire ø 160 | Résistance au feu 60 minutes | avec mécanisme MFUS | 179 | 0% | 179
73657 | CR60 | A | TGA 3.0 | 234 | CR60 Ø 160 UNIQ VD/VM FDCB | Clapet coupe feu circulaire ø 160 | Résistance au feu 60 minutes | avec mécanisme UNIQ et FDCB | 432 | 0% | 432
73651 | CR60 | A | TGA 3.0 | 234 | CR60 Ø 200 MFUS | Clapet coupe feu circulaire ø 200 | Résistance au feu 60 minutes | avec mécanisme MFUS | 186 | 0% | 186
73658 | CR60 | A | TGA 3.0 | 234 | CR60 Ø 200 UNIQ VD/VM FDCB | Clapet coupe feu circulaire ø 200 | Résistance au feu 60 minutes | avec mécanisme UNIQ et FDCB | 440 | 0% | 440
73652 | CR60 | A | TGA 3.0 | 234 | CR60 Ø 250 MFUS | Clapet coupe feu circulaire ø 250 | Résistance au feu 60 minutes | avec mécanisme MFUS | 201 | 0% | 201
73659 | CR60 | A | TGA 3.0 | 234 | CR60 Ø 250 UNIQ VD/VM FDCB | Clapet coupe feu circulaire ø 250 | Résistance au feu 60 minutes | avec mécanisme UNIQ et FDCB | 455 | 0% | 455
73654 | CR60 | A | TGA 3.0 | 234 | CR60 Ø 315 MFUS | Clapet coupe feu circulaire ø 315 | Résistance au feu 60 minutes | avec mécanisme MFUS | 216 | 0% | 216
73661 | CR60 | A | TGA 3.0 | 234 | CR60 Ø 315 UNIQ VD/VM FDCB | Clapet coupe feu circulaire ø 315 | Résistance au feu 60 minutes | avec mécanisme UNIQ et FDCB | 470 | 0% | 470
73721 | CLAPETS-ACC | A | TGA 3.0 | 243 | CU2 UL - M | Trappe de visite | pré-montée UL | pour CU2 | 34 | 0% | 34
73719 | CLAPETS-ACC | A | TGA 3.0 | 243 | CU-LT IFW - K | Kit d'installation | détaché pour paroi flexible | pour CU-LT | 68 | 0% | 68
73720 | CLAPETS-ACC | A | TGA 3.0 | 243 | CU-LT UL - M | Trappe de visite | pré-montée UL | pour CU-LT et CU-LT 1s | 34 | 0% | 34
72966 | CX - Acc. | A | Helios 4.0 |  | CX-1V2 | Commande distance confort | contact sec | 1 vit., 0/GV 2 ventil. | 91 | 0% | 91
83512 | CX-BSD | A | Helios 4.0 | 491 | CX-BSD 44 | Caisson acoustique double peau | Isolation 25 mm | pour CX 44 | 1596 | 0% | 1596
83513 | CX-BSD | A | Helios 4.0 | 491 | CX-BSD 54 | Caisson acoustique double peau | Isolation 25 mm | pour CX 54 | 2082 | 0% | 2082
83514 | CX-BSD | A | Helios 4.0 | 491 | CX-BSD 64 | Caisson acoustique double peau | Isolation 25 mm | pour CX 64 | 2214 | 0% | 2214
83515 | CX-BSD | A | Helios 4.0 | 491 | CX-BSD 74 | Caisson acoustique double peau | Isolation 25 mm | pour CX 74 | 2612 | 0% | 2612
83516 | CX-BSD | A | Helios 4.0 | 491 | CX-BSD 84 | Caisson acoustique double peau | Isolation 25 mm | pour CX 84 | 3732 | 0% | 3732
83517 | CX-BSD | A | Helios 4.0 | 491 | CX-BSD 94 | Caisson acoustique double peau | Isolation 25 mm | pour CX 94 | 4147 | 0% | 4147
72964 | CX-BSD | A | Helios 4.0 | 481 | CX-CDC2V2 | Commande à distance 2 vit | 0/PV/GV 2 ventilateurs | non monté | 90 | 0% | 90
83355 | CX-CM | A | Helios 4.0 | 489 | CX-CM2 44 | Caisson de mélange, double peau | 2 voies | pour CX 44 | 1302 | 0% | 1302
83356 | CX-CM | A | Helios 4.0 | 489 | CX-CM2 54 | Caisson de mélange, double peau | 2 voies | pour CX 54 | 1526 | 0% | 1526
83357 | CX-CM | A | Helios 4.0 | 489 | CX-CM2 64 | Caisson de mélange, double peau | 2 voies | pour CX 64 | 1770 | 0% | 1770
83358 | CX-CM | A | Helios 4.0 | 489 | CX-CM2 74 | Caisson de mélange, double peau | 2 voies | pour CX 74 | 2078 | 0% | 2078
83359 | CX-CM | A | Helios 4.0 | 489 | CX-CM2 84 | Caisson de mélange, double peau | 2 voies | pour CX 84 | 2468 | 0% | 2468
83360 | CX-CM | A | Helios 4.0 | 489 | CX-CM2 94 | Caisson de mélange, double peau | 2 voies | pour CX 94 | 3064 | 0% | 3064
72539 | CX-CM | A | Helios 4.0 | 489 | CX-CM3 44 | Caisson de mélange, double peau | 3 voies | pour CX 44 | 2351 | 0% | 2351
72540 | CX-CM | A | Helios 4.0 | 489 | CX-CM3 54 | Caisson de mélange, double peau | 3 voies | pour CX 54 | 2766 | 0% | 2766
72541 | CX-CM | A | Helios 4.0 | 489 | CX-CM3 64 | Caisson de mélange, double peau | 3 voies | pour CX 64 | 3206 | 0% | 3206
72542 | CX-CM | A | Helios 4.0 | 489 | CX-CM3 74 | Caisson de mélange, double peau | 3 voies | pour CX 74 | 3745 | 0% | 3745
72543 | CX-CM | A | Helios 4.0 | 489 | CX-CM3 84 | Caisson de mélange, double peau | 3 voies | pour CX 84 | 4508 | 0% | 4508
72544 | CX-CM | A | Helios 4.0 | 489 | CX-CM3 94 | Caisson de mélange, double peau | 3 voies | pour CX 94 | 5542 | 0% | 5542
73036 | CX EC | M | Helios 4.0 | 471 | CXD EC 64 | Caisson ventilateur centrifuge EC | double peau, Ent. direct, 3~, 400 V 50 Hz |  | 4586 | 0% | 4586
73037 | CX EC | M | Helios 4.0 | 471 | CXD EC 64 CO² | Caisson ventilateur centrifuge EC | double peau, Ent. direct, 3~, 400 V 50 Hz | Régulation CO2 | 7118 | 0% | 7118
73039 | CX EC | M | Helios 4.0 | 471 | CXD EC 64 DEC | Caisson ventilateur centrifuge EC | double peau, Ent. direct, 3~, 400 V 50 Hz | Débit constant | 6382 | 0% | 6382
73038 | CX EC | M | Helios 4.0 | 471 | CXD EC 64 PRC | Caisson ventilateur centrifuge EC | double peau, Ent. direct, 3~, 400 V 50 Hz | Pression constante | 5991 | 0% | 5991
73040 | CX EC | M | Helios 4.0 | 472 - 473 | CXD EC 74 A | Caisson ventilateur centrifuge EC | double peau, Ent. direct, 3~, 400 V 50 Hz |  | 5703 | 0% | 5703
73041 | CX EC | M | Helios 4.0 | 472 - 473 | CXD EC 74 A CO² | Caisson ventilateur centrifuge EC | double peau, Ent. direct, 3~, 400 V 50 Hz | Régulation CO2 | 7877 | 0% | 7877
73043 | CX EC | M | Helios 4.0 | 472 - 473 | CXD EC 74 A DEC | Caisson ventilateur centrifuge EC | double peau, Ent. direct, 3~, 400 V 50 Hz | Débit constant | 7490 | 0% | 7490
73042 | CX EC | M | Helios 4.0 | 472 - 473 | CXD EC 74 A PRC | Caisson ventilateur centrifuge EC | double peau, Ent. direct, 3~, 400 V 50 Hz | Pression constante | 6143 | 0% | 6143
73044 | CX EC | M | Helios 4.0 | 472 - 473 | CXD EC 74 B | Caisson ventilateur centrifuge EC | double peau, Ent. direct, 3~, 400 V 50 Hz |  | 5941 | 0% | 5941
73045 | CX EC | M | Helios 4.0 | 472 - 473 | CXD EC 74 B CO² | Caisson ventilateur centrifuge EC | double peau, Ent. direct, 3~, 400 V 50 Hz | Régulation CO2 | 8119 | 0% | 8119
73047 | CX EC | M | Helios 4.0 | 472 - 473 | CXD EC 74 B DEC | Caisson ventilateur centrifuge EC | double peau, Ent. direct, 3~, 400 V 50 Hz | Débit constant | 7736 | 0% | 7736
73046 | CX EC | M | Helios 4.0 | 472 - 473 | CXD EC 74 B PRC | Caisson ventilateur centrifuge EC | double peau, Ent. direct, 3~, 400 V 50 Hz | Pression constante | 6386 | 0% | 6386
73048 | CX EC | M | Helios 4.0 | 474 | CXD EC 84 | Caisson ventilateur centrifuge EC | double peau, Ent. direct, 3~, 400 V 50 Hz |  | 7030 | 0% | 7030
73049 | CX EC | M | Helios 4.0 | 474 | CXD EC 84 CO² | Caisson ventilateur centrifuge EC | double peau, Ent. direct, 3~, 400 V 50 Hz | Régulation CO2 | 9179 | 0% | 9179
73051 | CX EC | M | Helios 4.0 | 474 | CXD EC 84 DEC | Caisson ventilateur centrifuge EC | double peau, Ent. direct, 3~, 400 V 50 Hz | Débit constant | 8785 | 0% | 8785
73050 | CX EC | M | Helios 4.0 | 474 | CXD EC 84 PRC | Caisson ventilateur centrifuge EC | double peau, Ent. direct, 3~, 400 V 50 Hz | Pression constante | 7450 | 0% | 7450
72915 | CX-DKR | A | Helios 4.0 | 487 | CX-DKR 44 | Caisson détente directe, double peau | R407C ou R410A | pour CX 44 | 1525 | 0% | 1525
72921 | CX-DKR | A | Helios 4.0 | 487 | CX-DKR 44 ELF-CX | Caisson détente directe, double peau | R407C ou R410A | pr CX 44, emplac. filtre G4 ou F7 | 1963 | 0% | 1963
72916 | CX-DKR | A | Helios 4.0 | 487 | CX-DKR 54 | Caisson détente directe, double peau | R407C ou R410A | pour CX 54 | 1835 | 0% | 1835
72922 | CX-DKR | A | Helios 4.0 | 487 | CX-DKR 54 ELF-CX | Caisson détente directe, double peau | R407C ou R410A | pr CX 54, emplac. filtre G4 ou F7 | 2227 | 0% | 2227
72917 | CX-DKR | A | Helios 4.0 | 487 | CX-DKR 64 | Caisson détente directe, double peau | R407C ou R410A | pour CX 64 | 2335 | 0% | 2335
72923 | CX-DKR | A | Helios 4.0 | 487 | CX-DKR 64 ELF-CX | Caisson détente directe, double peau | R407C ou R410A | pr CX 64, emplac. filtre G4 ou F7 | 2983 | 0% | 2983
72918 | CX-DKR | A | Helios 4.0 | 487 | CX-DKR 74 | Caisson détente directe, double peau | R407C ou R410A | pour CX 74 | 2991 | 0% | 2991
72924 | CX-DKR | A | Helios 4.0 | 487 | CX-DKR 74 ELF-CX | Caisson détente directe, double peau | R407C ou R410A | pr CX 74, emplac. filtre G4 ou F7 | 3346 | 0% | 3346
72919 | CX-DKR | A | Helios 4.0 | 487 | CX-DKR 84 | Caisson détente directe, double peau | R407C ou R410A | pour CX 84 | 3879 | 0% | 3879
72925 | CX-DKR | A | Helios 4.0 | 487 | CX-DKR 84 ELF-CX | Caisson détente directe, double peau | R407C ou R410A | pr CX 84, emplac. filtre G4 ou F7 | 4549 | 0% | 4549
72920 | CX-DKR | A | Helios 4.0 | 487 | CX-DKR 94 | Caisson détente directe, double peau | R407C ou R410A | pour CX 94 | 4851 | 0% | 4851
72926 | CX-DKR | A | Helios 4.0 | 487 | CX-DKR 94 ELF-CX | Caisson détente directe, double peau | R407C ou R410A | pr CX 94, emplac. filtre G4 ou F7 | 5714 | 0% | 5714
72945 | CX-DESHU | A | Helios 4.0 | 488 | CX-DKR-EHR 44/7,5 | Module de déshumidification | R407C/ élec 7,5 kW | pour CX 44 | 2849 | 0% | 2849
72946 | CX-DESHU | A | Helios 4.0 | 488 | CX-DKR-EHR 54/10,5 | Module de déshumidification | R407C / élec 10,5 kW | pour CX 54 | 3194 | 0% | 3194
72947 | CX-DESHU | A | Helios 4.0 | 488 | CX-DKR-EHR 64/20,25 | Module de déshumidification | R407C / élec 20,25 kW | pour CX 64 | 4390 | 0% | 4390
72948 | CX-DESHU | A | Helios 4.0 | 488 | CX-DKR-EHR 74/24,75 | Module de déshumidification | R407C/ élec 24,75 kW | pour CX 74 | 4800 | 0% | 4800
72949 | CX-DESHU | A | Helios 4.0 | 488 | CX-DKR-EHR 84/48 | Module de déshumidification | R407C/ élec 48 kW | pour CX 84 | 7044 | 0% | 7044
72950 | CX-DESHU | A | Helios 4.0 | 488 | CX-DKR-EHR 94/54 | Module de déshumidification | R407C/ élec 54 kW | pour CX 94 | 8573 | 0% | 8573
72951 | CX-DESHU | A | Helios 4.0 | 488 | CX-DKR-WHR 44 | Module de déshumidification | R407C / Eau | pour CX 44 | 2416 | 0% | 2416
72952 | CX-DESHU | A | Helios 4.0 | 488 | CX-DKR-WHR 54 | Module de déshumidification | R407C / Eau | pour CX 54 | 2869 | 0% | 2869
72953 | CX-DESHU | A | Helios 4.0 | 488 | CX-DKR-WHR 64 | Module de déshumidification | R407C / Eau | pour CX 64 | 3679 | 0% | 3679
72954 | CX-DESHU | A | Helios 4.0 | 488 | CX-DKR-WHR 74 | Module de déshumidification | R407C / Eau | pour CX 74 | 4360 | 0% | 4360
72955 | CX-DESHU | A | Helios 4.0 | 488 | CX-DKR-WHR 84 | Module de déshumidification | R407C / Eau | pour CX 84 | 5465 | 0% | 5465
72956 | CX-DESHU | A | Helios 4.0 | 488 | CX-DKR-WHR 94 | Module de déshumidification | R407C / Eau | pour CX 94 | 6661 | 0% | 6661
83330 | CX-EHR | A | Helios 4.0 | 475 | CX-EHR 44/11,25 | Caisson batterie, double peau | Electrique, 11,25 kW | pour CX 44 | 1891 | 0% | 1891
83327 | CX-EHR | A | Helios 4.0 | 475 | CX-EHR 44/2,5 | Caisson double peau batterie | Electrique, 2,5 kW | pour CX 44 | 1158 | 0% | 1158
83328 | CX-EHR | A | Helios 4.0 | 475 | CX-EHR 44/3,75 | Caisson double peau batterie | Electrique, 3,75 kW | pour CX 44 | 1257 | 0% | 1257
83329 | CX-EHR | A | Helios 4.0 | 475 | CX-EHR 44/7,5 | Caisson double peau batterie | Electrique, 7,5 kW | pour CX 44 | 1575 | 0% | 1575
83332 | CX-EHR | A | Helios 4.0 | 475 | CX-EHR 54/10,5 | Caisson double peau batterie | Electrique, 10,5 kW | pour CX 54 | 1891 | 0% | 1891
83333 | CX-EHR | A | Helios 4.0 | 475 | CX-EHR 54/15,75 | Caisson double peau batterie | Electrique, 15,75 kW | pour CX 54 | 2227 | 0% | 2227
83334 | CX-EHR | A | Helios 4.0 | 475 | CX-EHR 54/21 | Caisson double peau batterie | Electrique, 21 kW | pour CX 54 | 2601 | 0% | 2601
83331 | CX-EHR | A | Helios 4.0 | 475 | CX-EHR 54/5,25 | Caisson double peau batterie | Electrique, 5,25 kW | pour CX 54 | 1515 | 0% | 1515
83335 | CX-EHR | A | Helios 4.0 | 475 | CX-EHR 64/13,5 | Caisson double peau batterie | Electrique, 13,5 kW | pour CX 64 | 2115 | 0% | 2115
83336 | CX-EHR | A | Helios 4.0 | 475 | CX-EHR 64/20,25 | Caisson double peau batterie | Electrique, 20,25 kW | pour CX 64 | 2520 | 0% | 2520
83337 | CX-EHR | A | Helios 4.0 | 475 | CX-EHR 64/27 | Caisson double peau batterie | Electrique, 27 kW | pour CX 64 | 2917 | 0% | 2917
83338 | CX-EHR | A | Helios 4.0 | 475 | CX-EHR 64/33,75 | Caisson double peau batterie | Electrique, 33,75 kW | pour CX 64 | 3318 | 0% | 3318
83339 | CX-EHR | A | Helios 4.0 | 475 | CX-EHR 74/16,5 | Caisson double peau batterie | Electrique, 16,5 kW | pour CX 74 | 2288 | 0% | 2288
83340 | CX-EHR | A | Helios 4.0 | 475 | CX-EHR 74/24,75 | Caisson double peau batterie | Electrique, 24,75 kW | pour CX 74 | 2744 | 0% | 2744
83341 | CX-EHR | A | Helios 4.0 | 475 | CX-EHR 74/33 | Caisson double peau batterie | Electrique, 33 kW | pour CX 74 | 3204 | 0% | 3204
83342 | CX-EHR | A | Helios 4.0 | 475 | CX-EHR 74/49,5 | Caisson double peau batterie | Electrique, 49,5 kW | pour CX 74 | 4062 | 0% | 4062
83343 | CX-EHR | A | Helios 4.0 | 475 | CX-EHR 84/48 | Caisson double peau batterie | Electrique, 48 kW | pour CX 84 | 3975 | 0% | 3975
83344 | CX-EHR | A | Helios 4.0 | 475 | CX-EHR 84/60 | Caisson double peau batterie | Electrique, 60 kW | pour CX 84 | 4542 | 0% | 4542
83345 | CX-EHR | A | Helios 4.0 | 475 | CX-EHR 84/72 | Caisson double peau batterie | Electrique, 72 kW | pour CX 84 | 5108 | 0% | 5108
83346 | CX-EHR | A | Helios 4.0 | 475 | CX-EHR 84/84 | Caisson double peau batterie | Electrique, 84 kW | pour CX 84 | 5663 | 0% | 5663
83350 | CX-EHR | A | Helios 4.0 | 475 | CX-EHR 94/108 | Caisson double peau batterie | Electrique, 108 kW | pour CX 94 | 6346 | 0% | 6346
83347 | CX-EHR | A | Helios 4.0 | 475 | CX-EHR 94/54 | Caisson double peau batterie | Electrique, 54 kW | pour CX 94 | 4129 | 0% | 4129
83348 | CX-EHR | A | Helios 4.0 | 475 | CX-EHR 94/69 | Caisson double peau batterie | Eléctrique, 69 kW | pour CX 94 | 4633 | 0% | 4633
83349 | CX-EHR | A | Helios 4.0 | 475 | CX-EHR 94/81 | Caisson double peau batterie | Electrique, 81 kW | pour CX 94 | 5190 | 0% | 5190
72584 | CX - Acc. | A | Helios 4.0 | 468 - 469 | CX-FB | Commande a distance | pour ALB-CX |  | 349 | 0% | 349
101OPT046614 | KWL EC Acc | A |  |  | CX-FB EASY 5,0 | Commande à distance avec écran tactile | pour KWL EC NP/CPV/CRV/TH |  | 1015 | 0% | 1015
101OPT046607 | KWL EC Acc | A |  |  | CX-FB ED TOUCH 2 | Commande à distance | pour KWL EC NP/CPV/CRV/TH |  | 699 | 0% | 699
72957 | CX - Acc. | A | Helios 4.0 |  | CX-FBT | Commande a distance avec écran tactile | pour ALB-CX |  | 668 | 0% | 668
72913 | CX-JVK | A | Helios 4.0 | 492 | CX-JVK 1100X500 | Registre motorisable | Rectangulaire |  | 654 | 0% | 654
83129 | CX-JVK | A | Helios 4.0 | 492 | CX-JVK 44 | Registre motorisable | Cadre acier galva | pour CX 44 | 345 | 0% | 345
83130 | CX-JVK | A | Helios 4.0 | 492 | CX-JVK 54 | Registre motorisable | Cadre acier galva | pour CX 54 | 396 | 0% | 396
83131 | CX-JVK | A | Helios 4.0 | 492 | CX-JVK 64 | Registre motorisable | Cadre acier galva | pour CX 64 | 466 | 0% | 466
83132 | CX-JVK | A | Helios 4.0 | 492 | CX-JVK 74 | Registre motorisable | Cadre acier galva | pour CX 74 | 574 | 0% | 574
83325 | CX-JVK | A | Helios 4.0 | 492 | CX-JVK 84 | Registre motorisable | Cadre acier galva | pour CX 84 | 662 | 0% | 662
83326 | CX-JVK | A | Helios 4.0 | 492 | CX-JVK 94 | Registre motorisable | Cadre acier galva | pour CX 94 | 881 | 0% | 881
72559 | CX-KV | A | Helios 4.0 | 485 | CX-KV 10/1,6 E | Kit vanne 3 voies | IP 54, racc. 3/8" M |  | 1051 | 0% | 1051
72560 | CX-KV | A | Helios 4.0 | 485 | CX-KV 15/2,5 E | Kit vanne 3 voies | IP 54, racc. 1/2" M |  | 1077 | 0% | 1077
72561 | CX-KV | A | Helios 4.0 | 485 | CX-KV 20/4 E | Kit vanne 3 voies | IP 54, racc. 1/2" F |  | 1088 | 0% | 1088
72563 | CX-KV | A | Helios 4.0 | 485 | CX-KV 25/10 E | Kit vanne 3 voies | IP 54, racc. 1" F |  | 1260 | 0% | 1260
72562 | CX-KV | A | Helios 4.0 | 485 | CX-KV 25/6,3 E | Kit vanne 3 voies | IP 54, racc. 3/4" F |  | 1173 | 0% | 1173
72564 | CX-KV | A | Helios 4.0 | 485 | CX-KV 32/16 E | Kit vanne 3 voies | IP 54, racc. 1" 1/4 F |  | 1352 | 0% | 1352
72557 | CX-KV | A | Helios 4.0 | 485 | CX-KV 32/16 I | Kit vanne 3 voies | IP 44, racc. 1" 1/4 F |  | Produit retiré | 0% | Produit retiré
72565 | CX-KV | A | Helios 4.0 | 485 | CX-KV 40/25 E | Kit vanne 3 voies | IP 54, racc. 1" 1/2 F |  | 1486 | 0% | 1486
83300 | CX-LFB | A | Helios 4.0 | 490 | CX-LFB 44 F7 | Caisson filtre et préfiltre | FILTRE F7 ePM1 55% | pour CX 44 | 467 | 0% | 467
83294 | CX-LFB | A | Helios 4.0 | 490 | CX-LFB 44 G4 | Caisson filtre et préfiltre | FILTRE G4 COARSE 60% | pour CX 44 | 290 | 0% | 290
72533 | CX-LFB | A | Helios 4.0 | 490 | CX-LFB 44 G4-F7 | Caisson filtre et préfiltre | Filtres G4 COARSE 60% + F7 ePM1 55% | pour CX 44 | 1121 | 0% | 1121
83301 | CX-LFB | A | Helios 4.0 | 490 | CX-LFB 54 F7 | Caisson filtre et préfiltre | FILTRE F7 ePM1 55% | pour CX 54 | 723 | 0% | 723
83295 | CX-LFB | A | Helios 4.0 | 490 | CX-LFB 54 G4 | Caisson filtre et préfiltre | FILTRE G4 COARSE 60% | pour CX 54 | 337 | 0% | 337
72534 | CX-LFB | A | Helios 4.0 | 490 | CX-LFB 54 G4-F7 | Caisson filtre et préfiltre | Filtres G4 COARSE 60% + F7 ePM1 55% | pour CX 54 | 1475 | 0% | 1475
83302 | CX-LFB | A | Helios 4.0 | 490 | CX-LFB 64 F7 | Caisson filtre et préfiltre | FILTRE F7 ePM1 55% | pour CX 64 | 985 | 0% | 985
83296 | CX-LFB | A | Helios 4.0 | 490 | CX-LFB 64 G4 | Caisson filtre et préfiltre | FILTRE G4 COARSE 60% | pour CX 64 | 397 | 0% | 397
72535 | CX-LFB | A | Helios 4.0 | 490 | CX-LFB 64 G4-F7 | Caisson filtre et préfiltre | Filtres G4 COARSE 60% + F7 ePM1 55% | pour CX 64 | 1707 | 0% | 1707
83303 | CX-LFB | A | Helios 4.0 | 490 | CX-LFB 74 F7 | Caisson filtre et préfiltre | FILTRE F7 ePM1 55% | pour CX 74 | 1040 | 0% | 1040
83297 | CX-LFB | A | Helios 4.0 | 490 | CX-LFB 74 G4 | Caisson filtre et préfiltre | FILTRE G4 COARSE 60% | pour CX 74 | 495 | 0% | 495
72536 | CX-LFB | A | Helios 4.0 | 490 | CX-LFB 74 G4-F7 | Caisson filtre et préfiltre | Filtres G4 COARSE 60% + F7 ePM1 55% | pour CX 74 | 2002 | 0% | 2002
83304 | CX-LFB | A | Helios 4.0 | 490 | CX-LFB 84 F7 | Caisson filtre et préfiltre | FILTRE F7 ePM1 55% | pour CX 84 | 1737 | 0% | 1737
83298 | CX-LFB | A | Helios 4.0 | 490 | CX-LFB 84 G4 | Caisson filtre et préfiltre | FILTRE G4 COARSE 60% | pour CX 84 | 644 | 0% | 644
72537 | CX-LFB | A | Helios 4.0 | 490 | CX-LFB 84 G4-F7 | Caisson filtre et préfiltre | Filtres G4 COARSE 60% + F7 ePM1 55% | pour CX 84 | 2994 | 0% | 2994
83305 | CX-LFB | A | Helios 4.0 | 490 | CX-LFB 94 F7 | Caisson filtre et préfiltre | FILTRE F7 ePM1 55% | pour CX 94 | 2421 | 0% | 2421
83299 | CX-LFB | A | Helios 4.0 | 490 | CX-LFB 94 G4 | Caisson filtre et préfiltre | FILTRE G4 COARSE 60% | pour CX 94 | 838 | 0% | 838
72538 | CX-LFB | A | Helios 4.0 | 490 | CX-LFB 94 G4-F7 | Caisson filtre et préfiltre | Filtres G4 COARSE 60% + F7 ePM1 55% | pour CX 94 | 3679 | 0% | 3679
83506 | CX - Acc. | A | Helios 4.0 | 491 | CX-LFBU 44 | Caisson filtre et préfiltre | Charbon actif | pour CX 44 | 1122 | 0% | 1122
83507 | CX - Acc. | A | Helios 4.0 | 491 | CX-LFBU 54 | Caisson filtre et préfiltre | Charbon actif | pour CX 54 | 1277 | 0% | 1277
83508 | CX - Acc. | A | Helios 4.0 | 491 | CX-LFBU 64 | Caisson filtre et préfiltre | Charbon actif | pour CX 64 | 1445 | 0% | 1445
83509 | CX - Acc. | A | Helios 4.0 | 491 | CX-LFBU 74 | Caisson filtre et préfiltre | Charbon actif | pour CX 74 | 1643 | 0% | 1643
83510 | CX - Acc. | A | Helios 4.0 | 491 | CX-LFBU 84 | Caisson filtre et préfiltre | Charbon actif | pour CX 84 | 2315 | 0% | 2315
83511 | CX - Acc. | A | Helios 4.0 | 491 | CX-LFBU 94 | Caisson filtre et préfiltre | Charbon actif | pour CX 94 | 2523 | 0% | 2523
83133 | CX - Acc. | A | Helios 4.0 | 492 | CX-MK | Pieds supports | 1 jeu = 4 pièces |  | 167 | 0% | 167
83365 | CX - Acc. | A | Helios 4.0 | 481 | CX-MU | Assemblage usine | des caissons CX |  | 172 | 0% | 172
72967 | CX - Acc. | A | KWL 3.1 |  | CX-P360 | Sonde présence 24 V |  |  | 227 | 0% | 227
83306 | CX-PAC | A | Helios 4.0 | 492 | CX-PAC 44/250 | Panneau aspiration circulaire | isolé, Ø 250 | pour CX 44 | 88 | 0% | 88
83307 | CX-PAC | A | Helios 4.0 | 492 | CX-PAC 44/315 | Panneau aspiration circulaire | isolé, Ø 315 | pour CX 44 | 88 | 0% | 88
83308 | CX-PAC | A | Helios 4.0 | 492 | CX-PAC 54/400 | Panneau aspiration circulaire | isolé, Ø 400 | pour CX 54 | 106 | 0% | 106
83309 | CX-PAC | A | Helios 4.0 | 492 | CX-PAC 64/450 | Panneau aspiration circulaire | isolé, Ø 450 | pour CX 64 | 132 | 0% | 132
83310 | CX-PAC | A | Helios 4.0 | 492 | CX-PAC 74/500 | Panneau aspiration circulaire | isolé, Ø 500 | pour CX 74 | 164 | 0% | 164
83311 | CX-PAC | A | Helios 4.0 | 492 | CX-PAC 84/630 | Panneau aspiration circulaire | isolé, Ø 630 | pour CX 84 | 227 | 0% | 227
83312 | CX-PAC | A | Helios 4.0 | 492 | CX-PAC 94/800 | Panneau aspiration circulaire | isolé, Ø 800 | pour CX 94 | 297 | 0% | 297
72914 | CX - Acc. | A | Helios 4.0 |  | CX-PAST-CHANGE-OVER | Thermostat inverseur été/hiver |  |  | 135 | 0% | 135
72963 | CX - Acc. | A | Helios 4.0 |  | CX-POT 230 | Potentiometre 0-10 V |  |  | 139 | 0% | 139
72965 | CX - Acc. | A | Helios 4.0 | 481 | CX-PVGV2 | Commande distance 2 vit. | PV/GV 2 ventilateurs | non monté | 94 | 0% | 94
72585 | CX - Acc. | A | Helios 4.0 | 468 - 469 | CX-REP | Répétiteur |  |  | Sur demande | 0% | Sur demande
83244 | CXTD | M | Helios 4.0 | 475 | CXTD 44/315/4 0,75 kW | Caisson ventilateur centrifuge dble peau | 3~ , 230/400 V, 50 Hz, 1 vitesse | A transmission, poulie-courroie | Sur demande | 0% | Sur demande
83245 | CXTD | M | Helios 4.0 | 475 | CXTD 44/315/4 1,1 kW | Caisson ventilateur centrifuge dble peau | 3~ , 230/400 V, 50 Hz, 1 vitesse | A transmission, poulie-courroie | Sur demande | 0% | Sur demande
83247 | CXTD | M | Helios 4.0 | 475 | CXTD 44/315/8/4 0,17/0,75 kW | Caisson ventilateur centrifuge dble peau | 3~ , 400 V, 50 Hz, 2 vit. Dahlander | A transmission, poulie-courroie | Sur demande | 0% | Sur demande
83248 | CXTD | M | Helios 4.0 | 475 | CXTD 44/315/8/4 0,26/1,1 kW | Caisson ventilateur centrifuge dble peau | 3~ , 400 V, 50 Hz, 2 vit. Dahlander | A transmission, poulie-courroie | Sur demande | 0% | Sur demande
83249 | CXTD | M | Helios 4.0 | 476 | CXTD 54/400/4 0,37 kW | Caisson ventilateur centrifuge dble peau | 3~ , 230/400 V, 50 Hz, 1 vitesse | A transmission, poulie-courroie | Sur demande | 0% | Sur demande
83250 | CXTD | M | Helios 4.0 | 476 | CXTD 54/400/4 0,55 kW | Caisson ventilateur centrifuge dble peau | 3~ , 230/400 V, 50 Hz, 1 vitesse | A transmission, poulie-courroie | Sur demande | 0% | Sur demande
83251 | CXTD | M | Helios 4.0 | 476 | CXTD 54/400/4 0,75 kW | Caisson ventilateur centrifuge dble peau | 3~ , 230/400 V, 50 Hz, 1 vitesse | A transmission, poulie-courroie | Sur demande | 0% | Sur demande
83252 | CXTD | M | Helios 4.0 | 476 | CXTD 54/400/4 1,1 kW | Caisson ventilateur centrifuge dble peau | 3~ , 230/400 V, 50 Hz, 1 vitesse | A transmission, poulie-courroie | Sur demande | 0% | Sur demande
83253 | CXTD | M | Helios 4.0 | 476 | CXTD 54/400/4 1,5 kW | Caisson ventilateur centrifuge dble peau | 3~ , 230/400 V, 50 Hz, 1 vitesse | A transmission, poulie-courroie | Sur demande | 0% | Sur demande
83254 | CXTD | M | Helios 4.0 | 476 | CXTD 54/400/8/4 0,13/0,55 kW | Caisson ventilateur centrifuge dble peau | 3~ , 400 V, 50 Hz, 2 vit. Dahlander | A transmission, poulie-courroie | Sur demande | 0% | Sur demande
83255 | CXTD | M | Helios 4.0 | 476 | CXTD 54/400/8/4 0,17/0,75 kW | Caisson ventilateur centrifuge dble peau | 3~ , 400 V, 50 Hz, 2 vit. Dahlander | A transmission, poulie-courroie | Sur demande | 0% | Sur demande
83256 | CXTD | M | Helios 4.0 | 476 | CXTD 54/400/8/4 0,26/1,1 kW | Caisson ventilateur centrifuge dble peau | 3~ , 400 V, 50 Hz, 2 vit. Dahlander | A transmission, poulie-courroie | Sur demande | 0% | Sur demande
83257 | CXTD | M | Helios 4.0 | 476 | CXTD 54/400/8/4 0,35/1,5 kW | Caisson ventilateur centrifuge dble peau | 3~ , 400 V, 50 Hz, 2 vit. Dahlander | A transmission, poulie-courroie | Sur demande | 0% | Sur demande
83258 | CXTD | M | Helios 4.0 | 477 | CXTD 64/450/4 0,55 kW | Caisson ventilateur centrifuge dble peau | 3~ , 230/400 V, 50 Hz, 1 vitesse | A transmission, poulie-courroie | Sur demande | 0% | Sur demande
83259 | CXTD | M | Helios 4.0 | 477 | CXTD 64/450/4 0,75 kW | Caisson ventilateur centrifuge dble peau | 3~ , 230/400 V, 50 Hz, 1 vitesse | A transmission, poulie-courroie | Sur demande | 0% | Sur demande
83260 | CXTD | M | Helios 4.0 | 477 | CXTD 64/450/4 1,1 kW | Caisson ventilateur centrifuge dble peau | 3~ , 230/400 V, 50 Hz, 1 vitesse | A transmission, poulie-courroie | Sur demande | 0% | Sur demande
83261 | CXTD | M | Helios 4.0 | 477 | CXTD 64/450/4 1,5 kW | Caisson ventilateur centrifuge dble peau | 3~ , 230/400 V, 50 Hz, 1 vitesse | A transmission, poulie-courroie | Sur demande | 0% | Sur demande
83262 | CXTD | M | Helios 4.0 | 477 | CXTD 64/450/4 2,2 kW | Caisson ventilateur centrifuge dble peau | 3~ , 230/400 V, 50 Hz, 1 vitesse | A transmission, poulie-courroie | Sur demande | 0% | Sur demande
83263 | CXTD | M | Helios 4.0 | 477 | CXTD 64/450/8/4 0,13/0,55 kW | Caisson ventilateur centrifuge dble peau | 3~ , 400 V, 50 Hz, 2 vit. Dahlander | A transmission, poulie-courroie | Sur demande | 0% | Sur demande
83264 | CXTD | M | Helios 4.0 | 477 | CXTD 64/450/8/4 0,17/0,75 kW | Caisson ventilateur centrifuge dble peau | 3~ , 400 V, 50 Hz, 2 vit. Dahlander | A transmission, poulie-courroie | Sur demande | 0% | Sur demande
83265 | CXTD | M | Helios 4.0 | 477 | CXTD 64/450/8/4 0,26/1,1 kW | Caisson ventilateur centrifuge dble peau | 3~ , 400 V, 50 Hz, 2 vit. Dahlander | A transmission, poulie-courroie | Sur demande | 0% | Sur demande
83266 | CXTD | M | Helios 4.0 | 477 | CXTD 64/450/8/4 0,35/1,5 kW | Caisson ventilateur centrifuge dble peau | 3~ , 400 V, 50 Hz, 2 vit. Dahlander | A transmission, poulie-courroie | Sur demande | 0% | Sur demande
83267 | CXTD | M | Helios 4.0 | 477 | CXTD 64/450/8/4 0,50/2,2 kW | Caisson ventilateur centrifuge dble peau | 3~ , 400 V, 50 Hz, 2 vit. Dahlander | A transmission, poulie-courroie | Sur demande | 0% | Sur demande
83268 | CXTD | M | Helios 4.0 | 478 | CXTD 74/500/4 0,75 kW | Caisson ventilateur centrifuge dble peau | 3~ , 230/400 V, 50 Hz, 1 vitesse | A transmission, poulie-courroie | Sur demande | 0% | Sur demande
83269 | CXTD | M | Helios 4.0 | 478 | CXTD 74/500/4 1,1 kW | Caisson ventilateur centrifuge dble peau | 3~ , 230/400 V, 50 Hz, 1 vitesse | A transmission, poulie-courroie | Sur demande | 0% | Sur demande
83270 | CXTD | M | Helios 4.0 | 478 | CXTD 74/500/4 1,5 kW | Caisson ventilateur centrifuge dble peau | 3~ , 230/400 V, 50 Hz, 1 vitesse | A transmission, poulie-courroie | Sur demande | 0% | Sur demande
83271 | CXTD | M | Helios 4.0 | 478 | CXTD 74/500/4 2,2 kW | Caisson ventilateur centrifuge dble peau | 3~ , 230/400 V, 50 Hz, 1 vitesse | A transmission, poulie-courroie | Sur demande | 0% | Sur demande
83272 | CXTD | M | Helios 4.0 | 478 | CXTD 74/500/4 3 kW | Caisson ventilateur centrifuge dble peau | 3~ , 230/400 V, 50 Hz, 1 vitesse | A transmission, poulie-courroie | Sur demande | 0% | Sur demande
83273 | CXTD | M | Helios 4.0 | 478 | CXTD 74/500/8/4 0,17/0,75 kW | Caisson ventilateur centrifuge dble peau | 3~ , 400 V, 50 Hz, 2 vit. Dahlander | A transmission, poulie-courroie | Sur demande | 0% | Sur demande
83274 | CXTD | M | Helios 4.0 | 478 | CXTD 74/500/8/4 0,26/1,1 kW | Caisson ventilateur centrifuge dble peau | 3~ , 400 V, 50 Hz, 2 vit. Dahlander | A transmission, poulie-courroie | Sur demande | 0% | Sur demande
83275 | CXTD | M | Helios 4.0 | 478 | CXTD 74/500/8/4 0,35/1,5 kW | Caisson ventilateur centrifuge dble peau | 3~ , 400 V, 50 Hz, 2 vit. Dahlander | A transmission, poulie-courroie | Sur demande | 0% | Sur demande
83276 | CXTD | M | Helios 4.0 | 478 | CXTD 74/500/8/4 0,50/2,2 kW | Caisson ventilateur centrifuge dble peau | 3~ , 400 V, 50 Hz, 2 vit. Dahlander | A transmission, poulie-courroie | Sur demande | 0% | Sur demande
83277 | CXTD | M | Helios 4.0 | 478 | CXTD 74/500/8/4 0,65/3 kW | Caisson ventilateur centrifuge dble peau | 3~ , 400 V, 50 Hz, 2 vit. Dahlander | A transmission, poulie-courroie | Sur demande | 0% | Sur demande
83278 | CXTD | M | Helios 4.0 | 479 | CXTD 84/630/4 1,5 kW | Caisson ventilateur centrifuge dble peau | 3~ , 230/400 V, 50 Hz, 1 vitesse | A transmission, poulie-courroie | Sur demande | 0% | Sur demande
83279 | CXTD | M | Helios 4.0 | 479 | CXTD 84/630/4 2,2 kW | Caisson ventilateur centrifuge dble peau | 3~ , 230/400 V, 50 Hz, 1 vitesse | A transmission, poulie-courroie | Sur demande | 0% | Sur demande
83280 | CXTD | M | Helios 4.0 | 479 | CXTD 84/630/4 3 kW | Caisson ventilateur centrifuge dble peau | 3~ , 230/400 V, 50 Hz, 1 vitesse | A transmission, poulie-courroie | Sur demande | 0% | Sur demande
83281 | CXTD | M | Helios 4.0 | 479 | CXTD 84/630/4 4 kW | Caisson ventilateur centrifuge dble peau | 3~ , 230/400 V, 50 Hz, 1 vitesse | A transmission, poulie-courroie | Sur demande | 0% | Sur demande
83282 | CXTD | M | Helios 4.0 | 479 | CXTD 84/630/8/4 0,37/1,5 kW | Caisson ventilateur centrifuge dble peau | 3~ , 400 V, 50 Hz, 2 vit. Dahlander | A transmission, poulie-courroie | Sur demande | 0% | Sur demande
83283 | CXTD | M | Helios 4.0 | 479 | CXTD 84/630/8/4 0,55/2,2 kW | Caisson ventilateur centrifuge dble peau | 3~ , 400 V, 50 Hz, 2 vit. Dahlander | A transmission, poulie-courroie | Sur demande | 0% | Sur demande
83284 | CXTD | M | Helios 4.0 | 479 | CXTD 84/630/8/4 0,75/3 kW | Caisson ventilateur centrifuge dble peau | 3~ , 400 V, 50 Hz, 2 vit. Dahlander | A transmission, poulie-courroie | Sur demande | 0% | Sur demande
83285 | CXTD | M | Helios 4.0 | 479 | CXTD 84/630/8/4 1,0/4,0 kW | Caisson ventilateur centrifuge dble peau | 3~ , 400 V, 50 Hz, 2 vit. Dahlander | A transmission, poulie-courroie | Sur demande | 0% | Sur demande
83286 | CXTD | M | Helios 4.0 | 480 | CXTD 94/800/4 2,2 kW | Caisson ventilateur centrifuge dble peau | 3~ , 230/400 V, 50 Hz, 1 vitesse | A transmission, poulie-courroie | Sur demande | 0% | Sur demande
83287 | CXTD | M | Helios 4.0 | 480 | CXTD 94/800/4 3 kW | Caisson ventilateur centrifuge dble peau | 3~ , 230/400 V, 50 Hz, 1 vitesse | A transmission, poulie-courroie | Sur demande | 0% | Sur demande
83288 | CXTD | M | Helios 4.0 | 480 | CXTD 94/800/4 4 kW | Caisson ventilateur centrifuge dble peau | 3~ , 230/400 V, 50 Hz, 1 vitesse | A transmission, poulie-courroie | Sur demande | 0% | Sur demande
83289 | CXTD | M | Helios 4.0 | 480 | CXTD 94/800/4 5,5 kW | Caisson ventilateur centrifuge dble peau | 3~ , 230/400 V, 50 Hz, 1 vitesse | A transmission, poulie-courroie | Sur demande | 0% | Sur demande
83290 | CXTD | M | Helios 4.0 | 480 | CXTD 94/800/8/4 0,55/2,2 kW | Caisson ventilateur centrifuge dble peau | 3~ , 400 V, 50 Hz, 2 vit. Dahlander | A transmission, poulie-courroie | Sur demande | 0% | Sur demande
83291 | CXTD | M | Helios 4.0 | 480 | CXTD 94/800/8/4 0,75/3 kW | Caisson ventilateur centrifuge dble peau | 3~ , 400 V, 50 Hz, 2 vit. Dahlander | A transmission, poulie-courroie | Sur demande | 0% | Sur demande
83292 | CXTD | M | Helios 4.0 | 480 | CXTD 94/800/8/4 1,0/4,0 kW | Caisson ventilateur centrifuge dble peau | 3~ , 400 V, 50 Hz, 2 vit. Dahlander | A transmission, poulie-courroie | Sur demande | 0% | Sur demande
83293 | CXTD | M | Helios 4.0 | 480 | CXTD 94/800/8/4 1,37/5,5 kW | Caisson ventilateur centrifuge dble peau | 3~ , 400 V, 50 Hz, 2 vit. Dahlander | A transmission, poulie-courroie | Sur demande | 0% | Sur demande
83137 | CX - Acc. | A | Helios 4.0 |  | CX-TMA | Thermostat antigel | pour batterie eau chaude |  | 167 | 0% | 167
73583 | CX - Acc. | A | Helios 4.0 |  | CX-TMD | Thermostat antigel |  |  | 167 | 0% | 167
83363 | CX - Acc. | A | Helios 4.0 | 492 | CX-TPP 44-74 | Toiture pare-pluie | pour CX 44 à 74 |  | Sur demande | 0% | Sur demande
83364 | CX - Acc. | A | Helios 4.0 | 492 | CX-TPP 84-94 | Toiture pare-pluie | pour CX 84 et 94 |  | Sur demande | 0% | Sur demande
83146 | CX - Acc. | A | Helios 4.0 | 492 | CX-VPP 44 | Visière pare-pluie | avec grillage pare-volatile | pour CX 44 | 117 | 0% | 117
83147 | CX - Acc. | A | Helios 4.0 | 492 | CX-VPP 54 | Visière pare-pluie | avec grillage pare-volatile | pour CX 54 | 132 | 0% | 132
83148 | CX - Acc. | A | Helios 4.0 | 492 | CX-VPP 64 | Visière pare-pluie | avec grillage pare-volatile | pour CX 64 | 164 | 0% | 164
73567 | CX - Acc. | A | Helios 4.0 |  | CX-VPP 7000 | Visière pare-pluie | pour gamme CX et double flux |  | 234 | 0% | 234
83149 | CX - Acc. | A | Helios 4.0 | 492 | CX-VPP 74 | Visière pare-pluie | avec grillage pare-volatile | pour CX 74 | 200 | 0% | 200
83361 | CX - Acc. | A | Helios 4.0 | 492 | CX-VPP 84 | Visière pare-pluie | avec grillage pare-volatile | pour CX 84 | 252 | 0% | 252
83362 | CX - Acc. | A | Helios 4.0 | 492 | CX-VPP 94 | Visière pare-pluie | avec grillage pare-volatile | pour CX 94 | 334 | 0% | 334
72513 | CX EC | M | Helios 4.0 | 468 - 469 | CXW EC 44 A | Caisson ventilateur centrifuge EC | double peau, Ent. direct, 1~, 230 V 50Hz |  | 2090 | 0% | 2090
72514 | CX EC | M | Helios 4.0 | 468 - 469 | CXW EC 44 A CO2 | Caisson ventilateur centrifuge EC | double peau, Ent. direct, 1~, 230 V 50Hz | Régulation CO2 | 4231 | 0% | 4231
72515 | CX EC | M | Helios 4.0 | 468 - 469 | CXW EC 44 A PRC | Caisson ventilateur centrifuge EC | double peau, Ent. direct, 1~, 230 V 50Hz | Pression constante | 2498 | 0% | 2498
73032 | CX EC | M | Helios 4.0 | 468 - 469 | CXW EC 44 C | Caisson ventilateur centrifuge EC | double peau, Ent. direct, 1~, 230 V 50Hz |  | 2888 | 0% | 2888
73033 | CX EC | M | Helios 4.0 | 468 - 469 | CXW EC 44 C CO2 | Caisson ventilateur centrifuge EC | double peau, Ent. direct, 1~, 230 V 50Hz | Régulation CO2 | 5024 | 0% | 5024
73035 | CX EC | M | Helios 4.0 | 468 - 469 | CXW EC 44 C DEC | Caisson ventilateur centrifuge EC | double peau, Ent. direct, 1~, 230 V 50Hz | Débit constant | 4622 | 0% | 4622
73034 | CX EC | M | Helios 4.0 | 468 - 469 | CXW EC 44 C PRC | Caisson ventilateur centrifuge EC | double peau, Ent. direct, 1~, 230 V 50Hz | Pression constante | 3276 | 0% | 3276
72521 | CX EC | M | Helios 4.0 | 470 | CXW EC 54 | Caisson ventilateur centrifuge EC | double peau, Ent. direct, 1~, 230 V 50Hz |  | 3868 | 0% | 3868
72522 | CX EC | M | Helios 4.0 | 470 | CXW EC 54 CO2 | Caisson ventilateur centrifuge EC | double peau, Ent. direct, 1~, 230 V 50Hz | Régulation CO2 | 6002 | 0% | 6002
72524 | CX EC | M | Helios 4.0 | 470 | CXW EC 54 DEC | Caisson ventilateur centrifuge EC | double peau, Ent. direct, 1~, 230 V 50Hz | Débit constant | 5620 | 0% | 5620
72523 | CX EC | M | Helios 4.0 | 470 | CXW EC 54 PRC | Caisson ventilateur centrifuge EC | double peau, Ent. direct, 1~, 230 V 50Hz | Pression constante | 4273 | 0% | 4273
83313 | CX-WHR | A | Helios 4.0 | 484 | CX-WHR 44 | Caisson batterie double peau | Eau chaude | pour CX 44 | 1141 | 0% | 1141
83314 | CX-WHR | A | Helios 4.0 | 484 | CX-WHR 54 | Caisson batterie double peau | Eau chaude | pour CX 54 | 1378 | 0% | 1378
83315 | CX-WHR | A | Helios 4.0 | 484 | CX-WHR 64 | Caisson batterie double peau | Eau chaude | pour CX 64 | 1544 | 0% | 1544
83316 | CX-WHR | A | Helios 4.0 | 484 | CX-WHR 74 | Caisson batterie double peau | Eau chaude | pour CX 74 | 1803 | 0% | 1803
83317 | CX-WHR | A | Helios 4.0 | 484 | CX-WHR 84 | Caisson batterie double peau | Eau chaude | pour CX 84 | 2265 | 0% | 2265
83318 | CX-WHR | A | Helios 4.0 | 484 | CX-WHR 94 | Caisson batterie double peau | Eau chaude | pour CX 94 | 2703 | 0% | 2703
83319 | CX-WKR | A | Helios 4.0 | 486 | CX-WKR 44 | Caisson batterie double peau | Eau froide | pour CX 44 | 1515 | 0% | 1515
72927 | CX-WKR | A | Helios 4.0 | 486 | CX-WKR 44 ELF-CX | Caisson batterie double peau | Eau froide | emplacement filtre G4 ou F7 | 1954 | 0% | 1954
83320 | CX-WKR | A | Helios 4.0 | 486 | CX-WKR 54 | Caisson batterie double peau | Eau froide | pour CX 54 | 1703 | 0% | 1703
72928 | CX-WKR | A | Helios 4.0 | 486 | CX-WKR 54 ELF-CX | Caisson batterie double peau | Eau froide | emplacement filtre G4 ou F7 | 2097 | 0% | 2097
83321 | CX-WKR | A | Helios 4.0 | 486 | CX-WKR 64 | Caisson batterie double peau | Eau froide | pour CX 64 | 2122 | 0% | 2122
72929 | CX-WKR | A | Helios 4.0 | 486 | CX-WKR 64 ELF-CX | Caisson batterie double peau | Eau froide | emplacement filtre G4 ou F7 | 2770 | 0% | 2770
83322 | CX-WKR | A | Helios 4.0 | 486 | CX-WKR 74 | Caisson batterie double peau | Eau froide | pour CX 74 | 2984 | 0% | 2984
72930 | CX-WKR | A | Helios 4.0 | 486 | CX-WKR 74 ELF-CX | Caisson batterie double peau | Eau froide | emplacement filtre G4 ou F7 | 3338 | 0% | 3338
83323 | CX-WKR | A | Helios 4.0 | 486 | CX-WKR 84 | Caisson batterie double peau | Eau froide | pour CX 84 | 3868 | 0% | 3868
72931 | CX-WKR | A | Helios 4.0 | 486 | CX-WKR 84 ELF-CX | Caisson batterie double peau | Eau froide | emplacement filtre G4 ou F7 | 4540 | 0% | 4540
83324 | CX-WKR | A | Helios 4.0 | 486 | CX-WKR 94 | Caisson batterie double peau | Eau froide | pour CX 94 | 4838 | 0% | 4838
72932 | CX-WKR | A | Helios 4.0 | 486 | CX-WKR 94 ELF-CX | Caisson batterie double peau | Eau froide | emplacement filtre G4 ou F7 | 5704 | 0% | 5704
72939 | CX-DESHU | A | Helios 4.0 | 488 | CX-WKR-WHR 44 | Module de déshumidification | Eau froide / chaude | pour CX 44 | 2876 | 0% | 2876
72940 | CX-DESHU | A | Helios 4.0 | 488 | CX-WKR-WHR 54 | Module de déshumidification | Eau froide / chaude | pour CX 54 | 3212 | 0% | 3212
72941 | CX-DESHU | A | Helios 4.0 | 488 | CX-WKR-WHR 64 | Module de déshumidification | Eau froide / chaude | pour CX 64 | 4073 | 0% | 4073
72942 | CX-DESHU | A | Helios 4.0 | 488 | CX-WKR-WHR 74 | Module de déshumidification | Eau froide / chaude | pour CX 74 | 5292 | 0% | 5292
72943 | CX-DESHU | A | Helios 4.0 | 488 | CX-WKR-WHR 84 | Module de déshumidification | Eau froide / chaude | pour CX 84 | 7347 | 0% | 7347
72944 | CX-DESHU | A | Helios 4.0 | 488 | CX-WKR-WHR 94 | Module de déshumidification | Eau froide / chaude | pour CX 94 | 9703 | 0% | 9703
1442 | GX - Acc. |  | Helios Online |  | DC 225 | Capot de chambre noire | pour GX 225 |  | Produit retiré | 0% | Produit retiré
ANJ06005 | DDF | A | Anjos 2024 |  | DDF 125 | Traversée de toit | pour gaine Ø 125 mm | Rouge tuile | 103 | 0% | 103
ANJ06055 | DDF | A | Anjos 2024 |  | DDF 125 G | Traversée de toit | pour gaine Ø 125 mm | Teinte ardoise | 103 | 0% | 103
ANJ06007 | DDF | A | Anjos 2024 |  | DDF 160 | Traversée de toit | pour gaine Ø 160 mm | Rouge tuile | 114 | 0% | 114
ANJ06057 | DDF | A | Anjos 2024 |  | DDF 160 G | Traversée de toit | pour gaine Ø 160 mm | Teinte ardoise | 114 | 0% | 114
ANJ06011 | DDF | A | Anjos 2024 |  | DDF 200 | Traversée de toit | pour gaine Ø 200 mm | Rouge tuile | 218 | 0% | 218
ANJ06061 | DDF | A | Anjos 2024 |  | DDF 200 G | Traversée de toit | pour gaine Ø 200 mm | Teinte ardoise | 218 | 0% | 218
ANJ06012 | DDF | A | Anjos 2024 |  | DDF 250 | Traversée de toit | pour gaine Ø 250 mm | Rouge tuile | 229 | 0% | 229
ANJ06062 | DDF | A | Anjos 2024 |  | DDF 250 G | Traversée de toit | pour gaine Ø 250 mm | Teinte ardoise | 229 | 0% | 229
ANJ06013 | DDF | A | Anjos 2024 |  | DDF 315 | Traversée de toit | pour gaine Ø 315 mm | Rouge tuile | 259 | 0% | 259
ANJ06063 | DDF | A | Anjos 2024 |  | DDF 315 G | Traversée de toit | pour gaine Ø 315 mm | Teinte ardoise | 259 | 0% | 259
ANJ06014 | DDF | A | Anjos 2024 |  | DDF 355 | Traversée de toit | pour gaine Ø 355 mm | Rouge tuile | 482 | 0% | 482
ANJ06064 | DDF | A | Anjos 2024 |  | DDF 355 G | Traversée de toit | pour gaine Ø 355 mm | Teinte ardoise | 482 | 0% | 482
ANJ06015 | DDF | A | Anjos 2024 |  | DDF 400 | Traversée de toit | pour gaine Ø 400 mm | Rouge tuile | 498 | 0% | 498
ANJ06065 | DDF | A | Anjos 2024 |  | DDF 400 G | Traversée de toit | pour gaine Ø 400 mm | Teinte ardoise | 498 | 0% | 498
ANJ06016 | DDF | A | Anjos 2024 |  | DDF 450 | Traversée de toit | pour gaine Ø 450 mm | Rouge tuile | 513 | 0% | 513
ANJ06066 | DDF | A | Anjos 2024 |  | DDF 450 G | Traversée de toit | pour gaine Ø 450 mm | Teinte ardoise | 513 | 0% | 513
ANJ06017 | DDF | A | Anjos 2024 |  | DDF 500 | Traversée de toit | pour gaine Ø 500 mm | Rouge tuile | 902 | 0% | 902
ANJ06067 | DDF | A | Anjos 2024 |  | DDF 500 G | Traversée de toit | pour gaine Ø 500 mm | Teinte ardoise | 902 | 0% | 902
ANJ06018 | DDF | A | Anjos 2024 |  | DDF 630 | Traversée de toit | pour gaine Ø 630 mm | Rouge tuile | 1026 | 0% | 1026
ANJ06068 | DDF | A | Anjos 2024 |  | DDF 630 G | Traversée de toit | pour gaine Ø 630 mm | Teinte ardoise | 1026 | 0% | 1026
83889 | DDS | A | Helios Online |  | DDS 1500 | Pressostat différentiel | 100-1500 Pa |  | 158 | 0% | 158
83884 | DDS | A | Helios Online |  | DDS 300 | Pressostat différentiel | 30-300 Pa |  | 158 | 0% | 158
83894 | DDS | A | Helios Online |  | DDS 4500 | Pressostat différentiel | 500-4500 Pa |  | 158 | 0% | 158
445 | DDS | A | Helios Online |  | DDS 500 | Pressostat différentiel | 50-500 Pa |  | 131 | 0% | 131
83233 | DDS | A | Helios 4.0 |  | DDS-M | Pressostat différentiel monté | sur gamme CX |  | 195 | 0% | 195
73173 | KWL tert.- Acc. | A |  |  | DEC-KWL | Régulation débit constant | pour KWL EC NP/CRV/TH |  | 921 | 0% | 921
73174 | KWL tert.- Acc. | A |  |  | DECP-KWL | Régulation débit constant | pour KWL EC NP/CRV/TH |  | 1817 | 0% | 1817
2014 | DH | A | Helios Online |  | DH 100 R | Chapeau de ventilation | Rouge brique, Ø 100 | Montage avec acc. UDP ou FDP | 119 | 0% | 119
2015 | DH | A | Helios Online |  | DH 100 S | Chapeau de ventilation | Noir, Ø 100 | Montage avec acc. UDP ou FDP | 122 | 0% | 122
2016 | DH | A | Helios Online |  | DH 125 R | Chapeau de ventilation | Rouge brique, Ø 125 | Montage avec acc. UDP ou FDP | 195 | 0% | 195
2017 | DH | A | Helios Online |  | DH 125 S | Chapeau de ventilation | Noir, Ø 125 | Montage avec acc. UDP ou FDP | 194 | 0% | 194
2018 | DH | A | Helios Online |  | DH 160 R | Chapeau de ventilation | Rouge brique, Ø 160 | Montage avec acc. UDP ou FDP | 339 | 0% | 339
2019 | DH | A | Helios Online |  | DH 160 S | Chapeau de ventilation | Noir, Ø 160 | Montage avec acc. UDP ou FDP | 339 | 0% | 339
3570 | DIF | A | Helios Online |  | DIF 1000 | Diffuseur avec brides | Montage direct ou gaine |  | Sur demande | 0% | Sur demande
3571 | DIF | A | Helios Online |  | DIF 1120 | Diffuseur avec brides | Montage direct ou gaine |  | Sur demande | 0% | Sur demande
3572 | DIF | A | Helios Online |  | DIF 1250 | Diffuseur avec brides | Montage direct ou gaine |  | Sur demande | 0% | Sur demande
3551 | DIF | A | Helios Online |  | DIF 280 | Diffuseur avec brides | Montage direct ou gaine |  | 275 | 0% | 275
3552 | DIF | A | Helios Online |  | DIF 315 | Diffuseur avec brides | Montage direct ou gaine |  | 308 | 0% | 308
3553 | DIF | A | Helios Online |  | DIF 355 | Diffuseur avec brides | Montage direct ou gaine |  | 346 | 0% | 346
3554 | DIF | A | Helios Online |  | DIF 400 | Diffuseur avec brides | Montage direct ou gaine |  | 382 | 0% | 382
3555 | DIF | A | Helios Online |  | DIF 450 | Diffuseur avec brides | Montage direct ou gaine |  | 430 | 0% | 430
3556 | DIF | A | Helios Online |  | DIF 500 | Diffuseur avec brides | Montage direct ou gaine |  | 487 | 0% | 487
3565 | DIF | A | Helios Online |  | DIF 560 | Diffuseur avec brides | Montage direct ou gaine |  | 600 | 0% | 600
3566 | DIF | A | Helios Online |  | DIF 630 | Diffuseur avec brides | Montage direct ou gaine |  | 827 | 0% | 827
3567 | DIF | A | Helios Online |  | DIF 710 | Diffuseur avec brides | Montage direct ou gaine |  | Sur demande | 0% | Sur demande
3568 | DIF | A | Helios Online |  | DIF 800 | Diffuseur avec brides | Montage direct ou gaine |  | Sur demande | 0% | Sur demande
3569 | DIF | A | Helios Online |  | DIF 900 | Diffuseur avec brides | Montage direct ou gaine |  | Sur demande | 0% | Sur demande
3039 | DLV… | A | Helios Online |  | DLV 100 | Bouche soufflage et extraction | Réglable, avec filtre G2, Ø 100 |  | 32 | 0% | 32
3049 | DLV… | A | Helios Online |  | DLV 125 | Bouche soufflage et extraction | Réglable avec filtre G2, Ø 125 |  | 41 | 0% | 41
3040 | DLV… | A | Helios Online |  | DLVZ 100 | Bouche de soufflage | Réglable, Ø 100 mm | Design | 33 | 0% | 33
5114 | GX - Acc. | A | Helios Online |  | DR 150 | Kit de montage | pour GX 150 |  | 42 | 0% | 42
5115 | GX - Acc. | A | Helios Online |  | DR 225 | Kit de montage | pour GX 225 |  | 46 | 0% | 46
5116 | GX - Acc. | A | Helios Online |  | DR 300 | Kit de montage | pour GX 300 |  | 61 | 0% | 61
1351 | DS… | A | Helios Online |  | DS 2 | Commutateur M/A | pour ventilateur 3 ~, Y/∆ | 400 V, MAX 12 A, IP 65 | 114 | 0% | 114
1267 | DS… | A | Helios Online |  | DS 2/2 | Commutateur M/A | pour ventilateur 2 vit. 1 ~ | IP 54 | 98 | 0% | 98
1306 | DS… | A | Helios Online |  | DSEL 2 | Commutateur inverseur |  |  | 65 | 0% | 65
1611 | DS… | A | Helios Online |  | DSEL 3 | Commutateur 3 vit+arrêt |  |  | 74 | 0% | 74
1598 | DS… | A | Helios Online |  | DSZ | Commutateur 4 positions | pour ZEB EC |  | 83 | 0% | 83
8651 | DV… | M | Helios Online |  | DVAM 130 | Ventilateur de plafond, hélice ø 1300 mm | 5 pales, noyer |  | 264 | 0% | 264
8650 | DV… | M | Helios Online |  | DVAW 130 | Ventilateur de plafond, hélice ø 1300 mm | 5 pales, blanc cassé |  | 263 | 0% | 263
1247 | RVS | A | Helios Online |  | DVS 180 | Clapet anti-retour | avec ressort de rappel | Ø int.180 | 139 | 0% | 139
73584 | DV… | M | Helios Online |  | DVW 102 EC B | Ventilateur de plafond design, moteur EC | 4 pales, laqué noir mat | Ø 102 mm | Sur demande | 0% | Sur demande
205410292 | DV… | M | Helios Online |  | DVW 102 EC B 0-10V | Ventilateur de plafond design, moteur EC, entrée 0-10V | 4 pales, laqué noir mat | Ø 102 mm | 599 | 0% | 599
73585 | DV… | M | Helios Online |  | DVW 102 EC G | Ventilateur de plafond design, moteur EC | 4 pales, laqué gris pierre | Ø 102 mm | Sur demande | 0% | Sur demande
205410291 | DV… | M | Helios Online |  | DVW 102 EC G 0-10V | Ventilateur de plafond design, moteur EC, entrée 0-10V | 4 pales, laqué gris pierre | Ø 102 mm | 599 | 0% | 599
73586 | DV… | M | Helios Online |  | DVW 102 EC W | Ventilateur de plafond design, moteur EC | 4 pales, laqué blanc | Ø 102 mm | Produit retiré | 0% | Produit retiré
205410290 | DV… | M | Helios Online |  | DVW 102 EC W 0-10V | Ventilateur de plafond design, moteur EC, entrée 0-10V | 4 pales, laqué blanc | Ø 102 mm | 599 | 0% | 599
205413292 | DV… | M | Helios Online |  | DVW 132 EC B 0-10V | Ventilateur de plafond design, moteur EC, entrée 0-10V | 4 pales, laqué noir mat | Ø 132 mm | 659 | 0% | 659
205413291 | DV… | M | Helios Online |  | DVW 132 EC G 0-10V | Ventilateur de plafond design, moteur EC, entrée 0-10V | 4 pales, laqué gris pierre | Ø 132 mm | 659 | 0% | 659
205413290 | DV… | M | Helios Online |  | DVW 132 EC W 0-10V | Ventilateur de plafond design, moteur EC, entrée 0-10V | 4 pales, laqué blanc | Ø 132 mm | 659 | 0% | 659
8649 | DV… | M | Helios Online |  | DVW 140 | Ventilateur de plafond, hélice ø 1400 mm | 3 pales, blanc |  | 221 | 0% | 221
8648 | DV… | M | Helios Online |  | DVW 90 | Ventilateur de plafond, hélice ø 900 mm | 3 pales, blanc |  | 192 | 0% | 192
1703 | DX | M | Helios Online |  | DX 200 | Ventilateur centrifuge. 2 vitesses | 230 V, 50 Hz |  | 170 | 0% | 170
73731 | Kam - acc | A | TGA 3.0 | 251 | EASY-KAP H | Pré-cadre à sceller | pour Kamouflage H 1V60 | à commander avec le volet | 48 | 0% | 48
73733 | Kam - acc | A | TGA 3.0 | 251 | EASY-KGC 1V H | Pré-cadre avec grille anti-chute | pour Kamouflage H 1V60 | à commander avec le volet | 105 | 0% | 105
953 | EBR | A | Helios Online |  | EBR 100 | Bague d´encastrement | Ø 100 | pour MTVA et KTVA | 7 | 0% | 7
954 | EBR | A | Helios Online |  | EBR 125 | Bague d´encastrement | Ø 125 | pour MTVA et KTVA | 8 | 0% | 8
955 | EBR | A | Helios Online |  | EBR 160 | Bague d´encastrement | Ø 160 | pour MTVA et KTVA | 11 | 0% | 11
956 | EBR | A | Helios Online |  | EBR 200 | Bague d´encastrement | Ø 200 | pour MTVA et KTVA | 15 | 0% | 15
952 | EBR | A | Helios Online |  | EBR 75/80 | Bague d´encastrement | Ø 78/80 | pour MTVA et KTVA | 7 | 0% | 7
73770 | ECO | A | Helios Online |  | ECO-C | Bouche chauffante plafonnière | livrée sans régulateur d'ambiance, avec port RS 485 | puissance de chauffage max. : 400 W, mono 230V | 722 | 0% | 722
73774 | ECO | A | Helios Online |  | ECO-CT | Bouche chauffante plafonnière | livrée avec régulateur d'ambiance, avec port RS 485 | puissance de chauffage max. : 400 W, mono 230V | 886 | 0% | 886
73771 | ECO | A | Helios Online |  | ECO-F | Bouche chauffante murale encastrée | livrée sans régulateur d'ambiance, avec port RS 485 | puissance de chauffage max. : 400 W, mono 230V | 582 | 0% | 582
73775 | ECO | A | Helios Online |  | ECO-FT | Bouche chauffante murale encastrée | livrée avec régulateur d'ambiance, avec port RS 485 | puissance de chauffage max. : 400 W, mono 230V | 764 | 0% | 764
73772 | ECO | A | Helios Online |  | ECO-T | Régulateur d'ambiance | programmable, avec port RS485 (Modbus RTU) | alimentation en 8-50 VDC (fournie par la bouche) | 308 | 0% | 308
73769 | ECO | A | Helios Online |  | ECO-W | Bouche chauffante murale apparente | livrée sans régulateur d'ambiance, avec port RS 485 | puissance de chauffage max. : 400 W, mono 230V | 578 | 0% | 578
73773 | ECO | A | Helios Online |  | ECO-WT | Bouche chauffante murale apparente | livrée avec régulateur d'ambiance, avec port RS 485 | puissance de chauffage max. : 400 W, mono 230V | 760 | 0% | 760
1437 | EDR | A | Helios Online |  | EDR | Régulateur pression 0-10 V | pour ventilateurs AC et EC | avec sortie 24V / 0-10V | 632 | 0% | 632
1613 | EDTW | A | Helios Online |  | EDTW | Régulateur de delta T° | pour ventilateurs 1 ~, 2,5 A | I max. 2,5 A | 783 | 0% | 783
73792 | EGEE | A | Helios Online |  | EGEE - LCD | Tableau de désenfumage 20 niveaux | pour immeuble habitation (3ème famille B) | mono 230V | Sur demande | 0% | Sur demande
73753 | EGEE II | A | Helios Online |  | EGEE II | Tableau de désenfumage 16 zones |  |  | Produit retiré | 0% | Produit retiré
2639 | SC(V) - Acc | A | Helios Online |  | EH 100 | Manchon ø 100 | pour SC |  | 26 | 0% | 26
2640 | SC(V) - Acc | A | Helios Online |  | EH 125 | Manchon ø 125 | pour SC |  | 33 | 0% | 33
2641 | SC(V) - Acc | A | Helios Online |  | EH 160 | Manchon ø 160 | pour SC |  | 34 | 0% | 34
2642 | SC(V) - Acc | A | Helios Online |  | EH 200 | Manchon ø 200 | pour SC |  | 38 | 0% | 38
8703 | EHR-K | A | Helios Online |  | EHR-K 15/40/20, 3~ | Batterie électrique 15 kW | 3~, 400V | pour gaine rect. 400X200 | 1519 | 0% | 1519
8706 | EHR-K | A | Helios Online |  | EHR-K 15/60/30-35, 3~ | Batterie électrique 15 kW | 3~, 400V | pour gaine rect. 600X300/350 | 1244 | 0% | 1244
8705 | EHR-K | A | Helios Online |  | EHR-K 24/50/25-30, 3~ | Batterie électrique 24 kW | 3~, 400V | pour gaine rect. 500X250/300 | 1913 | 0% | 1913
8707 | EHR-K | A | Helios Online |  | EHR-K 30/60/30-35, 3~ | Batterie électrique 30 kW | 3~, 400V | pour gaine rect. 600X300/350 | 2006 | 0% | 2006
8702 | EHR-K | A | Helios Online |  | EHR-K 6/40/20, 3~ | Batterie électrique 6 kW | 3~, 400V | pour gaine rect. 400X200 | 847 | 0% | 847
8704 | EHR-K | A | Helios Online |  | EHR-K 8/50/25-30, 3~ | Batterie électrique 8 kW | 3~, 400V | pour gaine rect. 500X250/300 | 965 | 0% | 965
8708 | EHR-R | A | Helios Online |  | EHR-R 0,4/100, 1~ | Batterie électrique 0,4 kW | 1~, 230 V | pour conduits Ø 100 mm | 259 | 0% | 259
5293 | EHR-R TR | A | Helios Online |  | EHR-R 0,8/125 TR, 1~ | Batterie électrique 0,8 kW | Avec régulateur intégré | 1~, 230 V, Ø 125 mm | 709 | 0% | 709
8709 | EHR-R | A | Helios Online |  | EHR-R 0,8/125, 1~ | Batterie électrique 0,8 kW | 1~, 230 V | pour conduits Ø 125 mm | 333 | 0% | 333
72681 | EHR-R TR | A | Helios Online |  | EHR-R 0,9/125 TR 0-10V 1~ | Batterie électrique 0,9 kW | Régul. à triac monté, câblé, 0-10V | 1~, 230 V, Ø 125 mm | Sur demande | 0% | Sur demande
9433 | EHR-R | A | Helios Online |  | EHR-R 1,2/125, 1~ | Batterie électrique 1,2 kW | 1~, 230 V | pour conduits Ø 125 mm | 353 | 0% | 353
9434 | EHR-R | A | Helios Online |  | EHR-R 1,2/160, 1~ | Batterie électrique 1,2 kW | 1~, 230 V | pour conduits Ø 160 mm | 390 | 0% | 390
9436 | EHR-R | A | Helios Online |  | EHR-R 1,2/200, 1~ | Batterie électrique 1,2 kW | 1~, 230 V | pour conduits Ø 200 mm | 407 | 0% | 407
72682 | EHR-R TR | A | Helios Online |  | EHR-R 2,4/160 TR 0-10V 1~ | Batterie électrique 2,4 kW | Régul. à triac monté, câblé, 0-10V | 1~, 230 V, Ø 160 mm | Sur demande | 0% | Sur demande
5294 | EHR-R TR | A | Helios Online |  | EHR-R 2,4/160 TR, 1~ | Batterie électrique 2,4 kW | Avec régulateur intégré | 1~, 230 V, Ø 160 mm | 861 | 0% | 861
9435 | EHR-R | A | Helios Online |  | EHR-R 2,4/160, 1~ | Batterie électrique 2,4 kW | 1~, 230 V | pour conduits Ø 160 mm | 475 | 0% | 475
72683 | EHR-R TR | A | Helios Online |  | EHR-R 2,4/200 TR 0-10V 1~ | Batterie électrique 2,4 kW | Régul. à triac monté, câblé, 0-10V | 1~, 230 V, Ø 200 mm | Sur demande | 0% | Sur demande
9437 | EHR-R | A | Helios Online |  | EHR-R 2/200, 1~ | Batterie électrique 2 kW | 1~, 230 V | pour conduits Ø 200 mm | 474 | 0% | 474
72685 | EHR-R TR | A | Helios Online |  | EHR-R 3/250 TR 0-10V 2~ | Batterie électrique 3 kW | Régul. à triac monté, câblé, 0-10V | 2~, 400 V, Ø 250 mm | Sur demande | 0% | Sur demande
72687 | EHR-R TR | A | Helios Online |  | EHR-R 3/315 TR 0-10V 2~ | Batterie électrique 3 kW | Régul. à triac monté, câblé, 0-10V | 2~, 400 V, Ø 315 mm | Sur demande | 0% | Sur demande
8710 | EHR-R | A | Helios Online |  | EHR-R 5/160, 2~ | Batterie électrique 5 kW | 2~, 400 V | pour conduits Ø 160 mm | 636 | 0% | 636
72684 | EHR-R TR | A | Helios Online |  | EHR-R 5/200 TR 0-10V 2~ | Batterie électrique 5 kW | Régul. à triac monté, câblé, 0-10V | 2~, 400 V, Ø 200 mm | Sur demande | 0% | Sur demande
5295 | EHR-R TR | A | Helios Online |  | EHR-R 5/200 TR, 2~ | Batterie électrique 5 kW | Avec régulateur intégré | 2~, 400 V, Ø 200 mm | 1046 | 0% | 1046
8711 | EHR-R | A | Helios Online |  | EHR-R 5/200, 2~ | Batterie électrique 5 kW | 2~, 400 V | pour conduits Ø 200 mm | 669 | 0% | 669
72686 | EHR-R TR | A | Helios Online |  | EHR-R 6/250 TR 0-10V 2~ | Batterie électrique 6 kW | Régul. à triac monté, câblé, 0-10V | 2~, 400 V, Ø 250 mm | Sur demande | 0% | Sur demande
5296 | EHR-R TR | A | Helios Online |  | EHR-R 6/250 TR, 2~ | Batterie électrique 6 kW | Avec régulateur intégré | 2~, 400 V, Ø 250 mm | 1101 | 0% | 1101
8712 | EHR-R | A | Helios Online |  | EHR-R 6/250, 2~ | Batterie électrique 6 kW | 2~, 400 V | pour conduits Ø 250 mm | 726 | 0% | 726
72688 | EHR-R TR | A | Helios Online |  | EHR-R 6/315 TR 0-10V 2~ | Batterie électrique 6 kW | Régul. à triac monté, câblé, 0-10V | 2~, 400 V, Ø 315 mm | Sur demande | 0% | Sur demande
5301 | EHR-R TR | A | Helios Online |  | EHR-R 6/315 TR, 2~ | Batterie électrique 6 kW | Avec régulateur intégré | 2~, 400 V, Ø 315 mm | 1144 | 0% | 1144
8713 | EHR-R | A | Helios Online |  | EHR-R 6/315, 2~ | Batterie électrique 6 kW | 2~, 400 V | pour conduits Ø 315 mm | 746 | 0% | 746
72690 | EHR-R TR | A | Helios Online |  | EHR-R 6/400 TR 0-10V 2~ | Batterie électrique 6 kW | Régul. à triac monté, câblé, 0-10V | 2~, 400 V, Ø 400 mm | Sur demande | 0% | Sur demande
72689 | EHR-R TR | A | Helios Online |  | EHR-R 9/355 TR 0-10V 3~ | Batterie électrique 9 kW | Régul. à triac monté, câblé, 0-10V | 3~, 400 V, Ø 355 mm | Sur demande | 0% | Sur demande
5297 | EHR-R TR | A | Helios Online |  | EHR-R 9/355 TR, 3~ | Batterie électrique 9 kW | Avec régulateur intégré | 3~, 400 V, Ø 355 mm | 2480 | 0% | 2480
8656 | EHR-R | A | Helios Online |  | EHR-R 9/355, 3~ | Batterie électrique 9 kW | 3~, 400 V | pour conduits Ø 355 mm | 834 | 0% | 834
72691 | EHR-R TR | A | Helios Online |  | EHR-R 9/400 TR 0-10V 3~ | Batterie électrique 9 kW | Régul. à triac monté, câblé, 0-10V | 3~, 400 V, Ø 400 mm | Sur demande | 0% | Sur demande
5299 | EHR-R TR | A | Helios Online |  | EHR-R 9/400 TR, 3~ | Batterie électrique 9 kW | Avec régulateur intégré | 3~, 400 V, Ø 400 mm | 2570 | 0% | 2570
8657 | EHR-R | A | Helios Online |  | EHR-R 9/400, 3~ | Batterie électrique 9 kW | 3~, 400 V | pour conduits Ø 400 mm | 890 | 0% | 890
5002 | EHS… | A | Helios Online |  | EHS | Régul. électronique batt.élec | I MAX.= 16 A, 3,6 KW/6,4KW |  | 402 | 0% | 402
5003 | EHS… | A | Helios Online |  | EHSD 16 | Régul. électronique batt.élec | MAX. 16,5 kW |  | 1849 | 0% | 1849
5004 | EHS… | A | Helios Online |  | EHSD 30 | Régul. électronique batt.élec | MAX. 30,0 kW |  | 2231 | 0% | 2231
8659 | EKLF | A | Helios Online |  | EKLF 100/50 F7 | Filtre à poches de rechange F7, ePM2,5 65% | 1 jeu = 2 pièces F7 | pour KLF | 1093 | 0% | 1093
8674 | EKLF | A | Helios Online |  | EKLF 100/50 G4 | Filtre à poches de rechange G4, Coarse 70% | 1 jeu = 2 pièces G4 | pour KLF | 568 | 0% | 568
8635 | EKLF | A | Helios Online |  | EKLF 40/20 F7 | Filtre à poches de rechange F7, ePM1 50% | 1 jeu = 2 pièces F7 | pour KLF | 388 | 0% | 388
8724 | EKLF | A | Helios Online |  | EKLF 40/20 G4 | Filtre à poches de rechange G4, Coarse 70% | 1 jeu = 2 pièces G4 | pour KLF | 284 | 0% | 284
8636 | EKLF | A | Helios Online |  | EKLF 50/25-30 F7 | Filtre à poches de rechange F7, ePM1 50% | 1 jeu = 2 pièces F7 | pour KLF | 440 | 0% | 440
8725 | EKLF | A | Helios Online |  | EKLF 50/25-30 G4 | Filtre à poches de rechange G4, Coarse 70% | 1 jeu = 2 pièces G4 | pour KLF | 322 | 0% | 322
8637 | EKLF | A | Helios Online |  | EKLF 60/30-35 F7 | Filtre à poches de rechange F7, ePM2,5 65% | 1 jeu = 2 pièces F7 | pour KLF | 541 | 0% | 541
8726 | EKLF | A | Helios Online |  | EKLF 60/30-35 G4 | Filtre à poches de rechange G4, Coarse 70% | 1 jeu = 2 pièces G4 | pour KLF | 402 | 0% | 402
8638 | EKLF | A | Helios Online |  | EKLF 70/40 F7 | Filtre à poches de rechange F7, ePM1 50% | 1 jeu = 2 pièces F7 | pour KLF | 856 | 0% | 856
8727 | EKLF | A | Helios Online |  | EKLF 70/40 G4 | Filtre à poches de rechange G4, Coarse 70% | 1 jeu = 2 pièces G4 | pour KLF | 451 | 0% | 451
8639 | EKLF | A | Helios Online |  | EKLF 80/50 F7 | Filtre à poches de rechange F7, ePM1 50% | 1 jeu = 2 pièces F7 | pour KLF | 909 | 0% | 909
8673 | EKLF | A | Helios Online |  | EKLF 80/50 G4 | Filtre à poches de rechange G4, Coarse 70% | 1 jeu = 2 pièces G4 | pour KLF | 495 | 0% | 495
737 | ELF - LF | A | Helios Online |  | ELF 200 | Filtre de rechange pour LF 200 | 1 jeu = 5 pièces ISO COARSE 30% |  | 44 | 0% | 44
738 | ELF - LF | A | Helios Online |  | ELF 250 | Filtre de rechange pour LF 250 | 1 jeu = 5 pièces ISO COARSE 30% |  | 46 | 0% | 46
739 | ELF - LF | A | Helios Online |  | ELF 315 | Filtre de rechange pour LF 315 | 1 jeu = 5 pièces ISO COARSE 30% |  | 56 | 0% | 56
740 | ELF - LF | A | Helios Online |  | ELF 355 | Filtre de rechange pour LF 355 | 1 jeu = 5 pièces ISO COARSE 30% |  | 63 | 0% | 63
741 | ELF - LF | A | Helios Online |  | ELF 400 | Filtre de rechange pour LF 400 | 1 jeu = 5 pièces ISO COARSE 30% |  | 76 | 0% | 76
742 | ELF - LF | A | Helios Online |  | ELF 450/500 | Filtre de rechange pour LF 450/500 | 1 jeu = 5 pièces ISO COARSE 30% |  | 85 | 0% | 85
939 | ELS | A | Helios Online |  | ELF/ELSN | Jeu de 5 filtres de rechange | pour ELS VE, de classe G2 |  | 14 | 0% | 14
6906 | ELF - ABV | A | Helios Online |  | ELF-ABV | Filtres ABV (x5) | 1 jeu = 5 pièces | pour ABV | 13 | 0% | 13
129 | ALIZE | A | Helios Online |  | ELF-AE FV 125 | Filtre de rechange | 1 jeu = 2 pièces | pour bouches d'extraction | 13 | 0% | 13
2264 | AIR1 | A | Helios Online |  | ELF-AIR1 RH 12000/ePM1 55%/96 | Filtre de rechange ePM1 55%/F7 | Filtre de rechange ePM1 55%/F7/ 96 mm | 96 mm | 1497 | 0% | 1497
2471 | AIR1 | A | Helios Online |  | ELF-AIR1 RH 12000/ePM1 80%/96 | Filtre de rechange ePM1 80%/F9 | Filtre de rechange ePM1 80%/F9/ 96 mm | 96 mm | 1564 | 0% | 1564
2201 | AIR1 | A | Helios Online |  | ELF-AIR1 RH 12000/ePM10 50%/48 | Filtre de rechange ePM10 50%/M5 | Filtre de rechange ePM10 50%/M5/ 48 mm | 48 mm | 565 | 0% | 565
2218 | AIR1 | A | Helios Online |  | ELF-AIR1 RH 12000/ePM10 50%/96 | Filtre de rechange ePM10 50%/M5 | Filtre de rechange ePM10 50%/M5/ 96 mm | 96 mm | 787 | 0% | 787
2236 | AIR1 | A | Helios Online |  | ELF-AIR1 RH 1500/ePM1 55%/96 | Filtre de rechange ePM1 55%/F7 | Filtre de rechange ePM1 55%/F7/ 96 mm | 96 mm | 280 | 0% | 280
2374 | AIR1 | A | Helios Online |  | ELF-AIR1 RH 1500/ePM1 80%/96 | Filtre de rechange ePM1 80%/F9 | Filtre de rechange ePM1 80%/F9/ 96 mm | 96 mm | 295 | 0% | 295
2192 | AIR1 | A | Helios Online |  | ELF-AIR1 RH 1500/ePM10 50%/48 | Filtre de rechange ePM10 50%/M5 | Filtre de rechange ePM10 50%/M5/ 48 mm | 48 mm | 113 | 0% | 113
2211 | AIR1 | A | Helios Online |  | ELF-AIR1 RH 1500/ePM10 50%/96 | Filtre de rechange ePM10 50%/M5 | Filtre de rechange ePM10 50%/M5/ 96 mm | 96 mm | 174 | 0% | 174
2271 | AIR1 | A | Helios Online |  | ELF-AIR1 RH 15000/ePM1 55%/96 | Filtre de rechange ePM1 55%/F7 | Filtre de rechange ePM1 55%/F7/ 96 mm | 96 mm | 1923 | 0% | 1923
2479 | AIR1 | A | Helios Online |  | ELF-AIR1 RH 15000/ePM1 80%/96 | Filtre de rechange ePM1 80%/F9 | Filtre de rechange ePM1 80%/F9/ 96 mm | 96 mm | 2012 | 0% | 2012
2202 | AIR1 | A | Helios Online |  | ELF-AIR1 RH 15000/ePM10 50%/48 | Filtre de rechange ePM10 50%/M5 | Filtre de rechange ePM10 50%/M5/ 48 mm | 48 mm | 688 | 0% | 688
2219 | AIR1 | A | Helios Online |  | ELF-AIR1 RH 15000/ePM10 50%/96 | Filtre de rechange ePM10 50%/M5 | Filtre de rechange ePM10 50%/M5/ 96 mm | 96 mm | 1095 | 0% | 1095
2237 | AIR1 | A | Helios Online |  | ELF-AIR1 RH 2000/ePM1 55%/96 | Filtre de rechange ePM1 55%/F7 | Filtre de rechange ePM1 55%/F7/ 96 mm | 96 mm | 364 | 0% | 364
2384 | AIR1 | A | Helios Online |  | ELF-AIR1 RH 2000/ePM1 80%/96 | Filtre de rechange ePM1 80%/F9 | Filtre de rechange ePM1 80%/F9/ 96 mm | 96 mm | 378 | 0% | 378
2193 | AIR1 | A | Helios Online |  | ELF-AIR1 RH 2000/ePM10 50%/48 | Filtre de rechange ePM10 50%/M5 | Filtre de rechange ePM10 50%/M5/ 48 mm | 48 mm | 128 | 0% | 128
2212 | AIR1 | A | Helios Online |  | ELF-AIR1 RH 2000/ePM10 50%/96 | Filtre de rechange ePM10 50%/M5 | Filtre de rechange ePM10 50%/M5/ 96 mm | 96 mm | 192 | 0% | 192
2238 | AIR1 | A | Helios Online |  | ELF-AIR1 RH 3000/ePM1 55%/96 | Filtre de rechange ePM1 55%/F7 | Filtre de rechange ePM1 55%/F7/ 96 mm | 96 mm | 481 | 0% | 481
2425 | AIR1 | A | Helios Online |  | ELF-AIR1 RH 3000/ePM1 80%/96 | Filtre de rechange ePM1 80%/F9 | Filtre de rechange ePM1 80%/F9/ 96 mm | 96 mm | 502 | 0% | 502
2194 | AIR1 | A | Helios Online |  | ELF-AIR1 RH 3000/ePM10 50%/48 | Filtre de rechange ePM10 50%/M5 | Filtre de rechange ePM10 50%/M5/ 48 mm | 48 mm | 167 | 0% | 167
2213 | AIR1 | A | Helios Online |  | ELF-AIR1 RH 3000/ePM10 50%/96 | Filtre de rechange ePM10 50%/M5 | Filtre de rechange ePM10 50%/M5/ 96 mm | 96 mm | 246 | 0% | 246
2239 | AIR1 | A | Helios Online |  | ELF-AIR1 RH 5000/ePM1 55%/96 | Filtre de rechange ePM1 55%/F7 | Filtre de rechange ePM1 55%/F7/ 96 mm | 96 mm | 648 | 0% | 648
2446 | AIR1 | A | Helios Online |  | ELF-AIR1 RH 5000/ePM1 80%/96 | Filtre de rechange ePM1 80%/F9 | Filtre de rechange ePM1 80%/F9/ 96 mm | 96 mm | 668 | 0% | 668
2196 | AIR1 | A | Helios Online |  | ELF-AIR1 RH 5000/ePM10 50%/48 | Filtre de rechange ePM10 50%/M5 | Filtre de rechange ePM10 50%/M5/ 48 mm | 48 mm | 251 | 0% | 251
2214 | AIR1 | A | Helios Online |  | ELF-AIR1 RH 5000/ePM10 50%/96 | Filtre de rechange ePM10 50%/M5 | Filtre de rechange ePM10 50%/M5/ 96 mm | 96 mm | 373 | 0% | 373
2240 | AIR1 | A | Helios Online |  | ELF-AIR1 RH 6000/ePM1 55%/96 | Filtre de rechange ePM1 55%/F7 | Filtre de rechange ePM1 55%/F7/ 96 mm | 96 mm | 923 | 0% | 923
2451 | AIR1 | A | Helios Online |  | ELF-AIR1 RH 6000/ePM1 80%/96 | Filtre de rechange ePM1 80%/F9 | Filtre de rechange ePM1 80%/F9/ 96 mm | 96 mm | 962 | 0% | 962
2220 | AIR1 | A | Helios Online |  | ELF-AIR1 RH 6000/ePM10 50%/48 | Filtre de rechange ePM10 50%/M5 | Filtre de rechange ePM10 50%/M5/ 48 mm | 48 mm | 335 | 0% | 335
2215 | AIR1 | A | Helios Online |  | ELF-AIR1 RH 6000/ePM10 50%/96 | Filtre de rechange ePM10 50%/M5 | Filtre de rechange ePM10 50%/M5/ 96 mm | 96 mm | 492 | 0% | 492
2241 | AIR1 | A | Helios Online |  | ELF-AIR1 RH 8000/ePM1 55%/96 | Filtre de rechange ePM1 55%/F7 | Filtre de rechange ePM1 55%/F7/ 96 mm | 96 mm | 1268 | 0% | 1268
2460 | AIR1 | A | Helios Online |  | ELF-AIR1 RH 8000/ePM1 80%/96 | Filtre de rechange ePM1 80%/F9 | Filtre de rechange ePM1 80%/F9/ 96 mm | 96 mm | 1316 | 0% | 1316
2199 | AIR1 | A | Helios Online |  | ELF-AIR1 RH 8000/ePM10 50%/48 | Filtre de rechange ePM10 50%/M5 | Filtre de rechange ePM10 50%/M5/ 48 mm | 48 mm | 501 | 0% | 501
2216 | AIR1 | A | Helios Online |  | ELF-AIR1 RH 8000/ePM10 50%/96 | Filtre de rechange ePM10 50%/M5 | Filtre de rechange ePM10 50%/M5/ 96 mm | 96 mm | 717 | 0% | 717
2261 | AIR1 | A | Helios Online |  | ELF-AIR1 RH 9500/ePM1 55%/96 | Filtre de rechange ePM1 55%/F7 | Filtre de rechange ePM1 55%/F7/ 96 mm | 96 mm | 1445 | 0% | 1445
2463 | AIR1 | A | Helios Online |  | ELF-AIR1 RH 9500/ePM1 80%/96 | Filtre de rechange ePM1 80%/F9 | Filtre de rechange ePM1 80%/F9/ 96 mm | 96 mm | 1506 | 0% | 1506
2200 | AIR1 | A | Helios Online |  | ELF-AIR1 RH 9500/ePM10 50%/48 | Filtre de rechange ePM10 50%/M5 | Filtre de rechange ePM10 50%/M5/ 48 mm | 48 mm | 501 | 0% | 501
2217 | AIR1 | A | Helios Online |  | ELF-AIR1 RH 9500/ePM10 50%/96 | Filtre de rechange ePM10 50%/M5 | Filtre de rechange ePM10 50%/M5/ 96 mm | 96 mm | 731 | 0% | 731
40738 | AIR1 | A | Helios Online |  | ELF-AIR1 XC 1000/ePM1 55%/96 (F7) | Filtre de rechange ePM1 55%/F7 | Filtre de rechange ePM1 55%/F7/ 96 mm | 96 mm | 134 | 0% | 134
40750 | AIR1 | A | Helios Online |  | ELF-AIR1 XC 1000/ePM1 80%/96 (F9) | Filtre de rechange ePM1 80%/F9 | Filtre de rechange ePM1 80%/F9/ 96 mm | 96 mm | 180 | 0% | 180
40737 | AIR1 | A | Helios Online |  | ELF-AIR1 XC 1000/ePM10 50%/96 (M5) | Filtre de rechange ePM10 50%/M5 | Filtre de rechange ePM10 50%/M5/ 96 mm | 96 mm | 81 | 0% | 81
2224 | AIR1 | A | Helios Online |  | ELF-AIR1 XC 1400/ePM1 55%/96 | Filtre de rechange ePM1 55%/F7 | Filtre de rechange ePM1 55%/F7/ 96 mm | 96 mm | 192 | 0% | 192
2274 | AIR1 | A | Helios Online |  | ELF-AIR1 XC 1400/ePM1 80%/96 | Filtre de rechange ePM1 80%/F9 | Filtre de rechange ePM1 80%/F9/ 96 mm | 96 mm | 196 | 0% | 196
2173 | AIR1 | A | Helios Online |  | ELF-AIR1 XC 1400/ePM10 50%/96 | Filtre de rechange ePM10 50%/M5 | Filtre de rechange ePM10 50%/M5/ 96 mm | 96 mm | 118 | 0% | 118
2225 | AIR1 | A | Helios Online |  | ELF-AIR1 XC 2200/ePM1 55%/96 | Filtre de rechange ePM1 55%/F7 | Filtre de rechange ePM1 55%/F7/ 96 mm | 96 mm | 309 | 0% | 309
2285 | AIR1 | A | Helios Online |  | ELF-AIR1 XC 2200/ePM1 80%/96 | Filtre de rechange ePM1 80%/F9 | Filtre de rechange ePM1 80%/F9/ 96 mm | 96 mm | 320 | 0% | 320
2174 | AIR1 | A | Helios Online |  | ELF-AIR1 XC 2200/ePM10 50%/96 | Filtre de rechange ePM10 50%/M5 | Filtre de rechange ePM10 50%/M5/ 96 mm | 96 mm | 162 | 0% | 162
2226 | AIR1 | A | Helios Online |  | ELF-AIR1 XC 3200/ePM1 55%/96 | Filtre de rechange ePM1 55%/F7 | Filtre de rechange ePM1 55%/F7/ 96 mm | 96 mm | 416 | 0% | 416
2286 | AIR1 | A | Helios Online |  | ELF-AIR1 XC 3200/ePM1 80%/96 | Filtre de rechange ePM1 80%/F9 | Filtre de rechange ePM1 80%/F9/ 96 mm | 96 mm | 433 | 0% | 433
2175 | AIR1 | A | Helios Online |  | ELF-AIR1 XC 3200/ePM10 50%/96 | Filtre de rechange ePM10 50%/M5 | Filtre de rechange ePM10 50%/M5/ 96 mm | 96 mm | 236 | 0% | 236
2221 | AIR1 | A | Helios Online |  | ELF-AIR1 XC 500/ePM1 55%/96 | Filtre de rechange ePM1 55%/F7 | Filtre de rechange ePM1 55%/F7/ 96 mm | 96 mm | 147 | 0% | 147
2272 | AIR1 | A | Helios Online |  | ELF-AIR1 XC 500/ePM1 80%/96 | Filtre de rechange ePM1 80%/F9 | Filtre de rechange ePM1 80%/F9/ 96 mm | 96 mm | 148 | 0% | 148
2171 | AIR1 | A | Helios Online |  | ELF-AIR1 XC 500/ePM10 50%/96 | Filtre de rechange ePM10 50%/M5 | Filtre de rechange ePM10 50%/M5/ 96 mm | 96 mm | 85 | 0% | 85
2223 | AIR1 | A | Helios Online |  | ELF-AIR1 XC 700/ePM1 55%/96 | Filtre de rechange ePM1 55%/F7 | Filtre de rechange ePM1 55%/F7/ 96 mm | 96 mm | 172 | 0% | 172
2273 | AIR1 | A | Helios Online |  | ELF-AIR1 XC 700/ePM1 80%/96 | Filtre de rechange ePM1 80%/F9 | Filtre de rechange ePM1 80%/F9/ 96 mm | 96 mm | 152 | 0% | 152
2172 | AIR1 | A | Helios Online |  | ELF-AIR1 XC 700/ePM10 50%/96 | Filtre de rechange ePM10 50%/M5 | Filtre de rechange ePM10 50%/M5/ 96 mm | 96 mm | 89 | 0% | 89
2227 | AIR1 | A | Helios Online |  | ELF-AIR1 XH 1000/ePM1 55%/96 | Filtre de rechange ePM1 55%/F7 | Filtre de rechange ePM1 55%/F7/ 96 mm | 96 mm | 203 | 0% | 203
2288 | AIR1 | A | Helios Online |  | ELF-AIR1 XH 1000/ePM1 80%/96 | Filtre de rechange ePM1 80%/F9 | Filtre de rechange ePM1 80%/F9/ 96 mm | 96 mm | 212 | 0% | 212
2176 | AIR1 | A | Helios Online |  | ELF-AIR1 XH 1000/ePM10 50%/48 | Filtre de rechange ePM10 50%/M5 | Filtre de rechange ePM10 50%/M5/ 48 mm | 48 mm | 64 | 0% | 64
2203 | AIR1 | A | Helios Online |  | ELF-AIR1 XH 1000/ePM10 50%/96 | Filtre de rechange ePM10 50%/M5 | Filtre de rechange ePM10 50%/M5/ 96 mm | 96 mm | 94 | 0% | 94
2228 | AIR1 | A | Helios Online |  | ELF-AIR1 XH 1500/ePM1 55%/96 | Filtre de rechange ePM1 55%/F7 | Filtre de rechange ePM1 55%/F7/ 96 mm | 96 mm | 236 | 0% | 236
2289 | AIR1 | A | Helios Online |  | ELF-AIR1 XH 1500/ePM1 80%/96 | Filtre de rechange ePM1 80%/F9 | Filtre de rechange ePM1 80%/F9/ 96 mm | 96 mm | 241 | 0% | 241
2178 | AIR1 | A | Helios Online |  | ELF-AIR1 XH 1500/ePM10 50%/48 | Filtre de rechange ePM10 50%/M5 | Filtre de rechange ePM10 50%/M5/ 48 mm | 48 mm | 85 | 0% | 85
2204 | AIR1 | A | Helios Online |  | ELF-AIR1 XH 1500/ePM10 50%/96 | Filtre de rechange ePM10 50%/M5 | Filtre de rechange ePM10 50%/M5/ 96 mm | 96 mm | 119 | 0% | 119
2229 | AIR1 | A | Helios Online |  | ELF-AIR1 XH 2500/ePM1 55%/96 | Filtre de rechange ePM1 55%/F7 | Filtre de rechange ePM1 55%/F7/ 96 mm | 96 mm | 368 | 0% | 368
2290 | AIR1 | A | Helios Online |  | ELF-AIR1 XH 2500/ePM1 80%/96 | Filtre de rechange ePM1 80%/F9 | Filtre de rechange ePM1 80%/F9/ 96 mm | 96 mm | 378 | 0% | 378
2179 | AIR1 | A | Helios Online |  | ELF-AIR1 XH 2500/ePM10 50%/48 | Filtre de rechange ePM10 50%/M5 | Filtre de rechange ePM10 50%/M5/ 48 mm | 48 mm | 148 | 0% | 148
2205 | AIR1 | A | Helios Online |  | ELF-AIR1 XH 2500/ePM10 50%/96 | Filtre de rechange ePM10 50%/M5 | Filtre de rechange ePM10 50%/M5/ 96 mm | 96 mm | 196 | 0% | 196
2230 | AIR1 | A | Helios Online |  | ELF-AIR1 XH 3500/ePM1 55%/96 | Filtre de rechange ePM1 55%/F7 | Filtre de rechange ePM1 55%/F7/ 96 mm | 96 mm | 491 | 0% | 491
2291 | AIR1 | A | Helios Online |  | ELF-AIR1 XH 3500/ePM1 80%/96 | Filtre de rechange ePM1 80%/F9 | Filtre de rechange ePM1 80%/F9/ 96 mm | 96 mm | 502 | 0% | 502
2180 | AIR1 | A | Helios Online |  | ELF-AIR1 XH 3500/ePM10 50%/48 | Filtre de rechange ePM10 50%/M5 | Filtre de rechange ePM10 50%/M5/ 48 mm | 48 mm | 168 | 0% | 168
2206 | AIR1 | A | Helios Online |  | ELF-AIR1 XH 3500/ePM10 50%/96 | Filtre de rechange ePM10 50%/M5 | Filtre de rechange ePM10 50%/M5/ 96 mm | 96 mm | 256 | 0% | 256
2231 | AIR1 | A | Helios Online |  | ELF-AIR1 XH 4500/ePM1 55%/96 | Filtre de rechange ePM1 55%/F7 | Filtre de rechange ePM1 55%/F7/ 96 mm | 96 mm | 717 | 0% | 717
2292 | AIR1 | A | Helios Online |  | ELF-AIR1 XH 4500/ePM1 80%/96 | Filtre de rechange ePM1 80%/F9 | Filtre de rechange ePM1 80%/F9/ 96 mm | 96 mm | 751 | 0% | 751
2182 | AIR1 | A | Helios Online |  | ELF-AIR1 XH 4500/ePM10 50%/48 | Filtre de rechange ePM10 50%/M5 | Filtre de rechange ePM10 50%/M5/ 48 mm | 48 mm | 251 | 0% | 251
2207 | AIR1 | A | Helios Online |  | ELF-AIR1 XH 4500/ePM10 50%/96 | Filtre de rechange ePM10 50%/M5 | Filtre de rechange ePM10 50%/M5/ 96 mm | 96 mm | 368 | 0% | 368
2233 | AIR1 | A | Helios Online |  | ELF-AIR1 XH 5500/ePM1 55%/96 | Filtre de rechange ePM1 55%/F7 | Filtre de rechange ePM1 55%/F7/ 96 mm | 96 mm | 836 | 0% | 836
2293 | AIR1 | A | Helios Online |  | ELF-AIR1 XH 5500/ePM1 80%/96 | Filtre de rechange ePM1 80%/F9 | Filtre de rechange ePM1 80%/F9/ 96 mm | 96 mm | 878 | 0% | 878
2186 | AIR1 | A | Helios Online |  | ELF-AIR1 XH 5500/ePM10 50%/48 | Filtre de rechange ePM10 50%/M5 | Filtre de rechange ePM10 50%/M5/ 48 mm | 48 mm | 295 | 0% | 295
2208 | AIR1 | A | Helios Online |  | ELF-AIR1 XH 5500/ePM10 50%/96 | Filtre de rechange ePM10 50%/M5 | Filtre de rechange ePM10 50%/M5/ 96 mm | 96 mm | 403 | 0% | 403
2234 | AIR1 | A | Helios Online |  | ELF-AIR1 XH 7000/ePM1 55%/96 | Filtre de rechange ePM1 55%/F7 | Filtre de rechange ePM1 55%/F7/ 96 mm | 96 mm | 1076 | 0% | 1076
2435 | AIR1 | A | Helios Online |  | ELF-AIR1 XH 7000/ePM1 80%/96 | Filtre de rechange ePM1 80%/F9 | Filtre de rechange ePM1 80%/F9/ 96 mm | 96 mm | 1132 | 0% | 1132
2187 | AIR1 | A | Helios Online |  | ELF-AIR1 XH 7000/ePM10 50%/48 | Filtre de rechange ePM10 50%/M5 | Filtre de rechange ePM10 50%/M5/ 48 mm | 48 mm | 380 | 0% | 380
2209 | AIR1 | A | Helios Online |  | ELF-AIR1 XH 7000/ePM10 50%/96 | Filtre de rechange ePM10 50%/M5 | Filtre de rechange ePM10 50%/M5/ 96 mm | 96 mm | 550 | 0% | 550
2235 | AIR1 | A | Helios Online |  | ELF-AIR1 XH 8500/ePM1 55%/96 | Filtre de rechange ePM1 55%/F7 | Filtre de rechange ePM1 55%/F7/ 96 mm | 96 mm | 1258 | 0% | 1258
2334 | AIR1 | A | Helios Online |  | ELF-AIR1 XH 8500/ePM1 80%/96 | Filtre de rechange ePM1 80%/F9 | Filtre de rechange ePM1 80%/F9/ 96 mm | 96 mm | 1316 | 0% | 1316
2189 | AIR1 | A | Helios Online |  | ELF-AIR1 XH 8500/ePM10 50%/48 | Filtre de rechange ePM10 50%/M5 | Filtre de rechange ePM10 50%/M5/ 48 mm | 48 mm | 437 | 0% | 437
2210 | AIR1 | A | Helios Online |  | ELF-AIR1 XH 8500/ePM10 50%/96 | Filtre de rechange ePM10 50%/M5 | Filtre de rechange ePM10 50%/M5/ 96 mm | 96 mm | 610 | 0% | 610
40599 | AIR1 | A | Helios Online |  | ELF-AIR1 XHP 1000/ePM1 55%/96 (F7) | Filtre de rechange ePM1 55%/F7 | Filtre de rechange ePM1 55%/F7/ 96 mm | 96 mm | 239 | 0% | 239
40600 | AIR1 | A | Helios Online |  | ELF-AIR1 XHP 1000/ePM1 80%/96 (F9) | Filtre de rechange ePM1 80%/F9 | Filtre de rechange ePM1 80%/F9/ 96 mm | 96 mm | 272 | 0% | 272
40618 | AIR1 | A | Helios Online |  | ELF-AIR1 XHP 1000/ePM10 50%/48 (M5) | Filtre de rechange ePM10 50%/M5 | Filtre de rechange ePM10 50%/M5/ 48 mm | 48 mm | 86 | 0% | 86
40598 | AIR1 | A | Helios Online |  | ELF-AIR1 XHP 1000/ePM10 50%/96 (M5) | Filtre de rechange ePM10 50%/M5 | Filtre de rechange ePM10 50%/M5/ 96 mm | 96 mm | 126 | 0% | 126
40602 | AIR1 | A | Helios Online |  | ELF-AIR1 XHP 1500/ePM1 55%/96 (F7) | Filtre de rechange ePM1 55%/F7 | Filtre de rechange ePM1 55%/F7/ 96 mm | 96 mm | 279 | 0% | 279
40603 | AIR1 | A | Helios Online |  | ELF-AIR1 XHP 1500/ePM1 80%/96 (F9) | Filtre de rechange ePM1 80%/F9 | Filtre de rechange ePM1 80%/F9/ 96 mm | 96 mm | 317 | 0% | 317
40619 | AIR1 | A | Helios Online |  | ELF-AIR1 XHP 1500/ePM10 50%/48 (M5) | Filtre de rechange ePM10 50%/M5 | Filtre de rechange ePM10 50%/M5/ 48 mm | 48 mm | 117 | 0% | 117
40601 | AIR1 | A | Helios Online |  | ELF-AIR1 XHP 1500/ePM10 50%/96 (M5) | Filtre de rechange ePM10 50%/M5 | Filtre de rechange ePM10 50%/M5/ 96 mm | 96 mm | 164 | 0% | 164
40606 | AIR1 | A | Helios Online |  | ELF-AIR1 XHP 2500/ePM1 55%/96 (F7) | Filtre de rechange ePM1 55%/F7 | Filtre de rechange ePM1 55%/F7/ 96 mm | 96 mm | 448 | 0% | 448
40607 | AIR1 | A | Helios Online |  | ELF-AIR1 XHP 2500/ePM1 80%/96 (F9) | Filtre de rechange ePM1 80%/F9 | Filtre de rechange ePM1 80%/F9/ 96 mm | 96 mm | 483 | 0% | 483
40620 | AIR1 | A | Helios Online |  | ELF-AIR1 XHP 2500/ePM10 50%/48 (M5) | Filtre de rechange ePM10 50%/M5 | Filtre de rechange ePM10 50%/M5/ 48 mm | 48 mm | 192 | 0% | 192
40605 | AIR1 | A | Helios Online |  | ELF-AIR1 XHP 2500/ePM10 50%/96 (M5) | Filtre de rechange ePM10 50%/M5 | Filtre de rechange ePM10 50%/M5/ 96 mm | 96 mm | 260 | 0% | 260
40596 | AIR1 | A | Helios Online |  | ELF-AIR1 XHP 750/ePM1 55%/96 (F7) | Filtre de rechange ePM1 55%/F7 | Filtre de rechange ePM1 55%/F7/ 96 mm | 96 mm | 201 | 0% | 201
40597 | AIR1 | A | Helios Online |  | ELF-AIR1 XHP 750/ePM1 80%/96 (F9) | Filtre de rechange ePM1 80%/F9 | Filtre de rechange ePM1 80%/F9/ 96 mm | 96 mm | 227 | 0% | 227
40617 | AIR1 | A | Helios Online |  | ELF-AIR1 XHP 750/ePM10 50%/48 (M5) | Filtre de rechange ePM10 50%/M5 | Filtre de rechange ePM10 50%/M5/ 48 mm | 48 mm | 75 | 0% | 75
40595 | AIR1 | A | Helios Online |  | ELF-AIR1 XHP 750/ePM10 50%/96 (M5) | Filtre de rechange ePM10 50%/M5 | Filtre de rechange ePM10 50%/M5/ 96 mm | 96 mm | 114 | 0% | 114
40520 | AIR1 | A | Helios Online |  | ELF-AIR1 XVP 1250/ePM1 55%/96 (F7) | Filtre de rechange ePM1 55%/F7 | Filtre de rechange ePM1 55%/F7/ 96 mm | 96 mm | 264 | 0% | 264
40521 | AIR1 | A | Helios Online |  | ELF-AIR1 XVP 1250/ePM1 80%/96 (F9) | Filtre de rechange ePM1 80%/F9 | Filtre de rechange ePM1 80%/F9/ 96 mm | 96 mm | 297 | 0% | 297
40519 | AIR1 | A | Helios Online |  | ELF-AIR1 XVP 1250/ePM10 50%/48 (M5) | Filtre de rechange ePM10 50%/M5 | Filtre de rechange ePM10 50%/M5/ 48 mm | 48 mm | 94 | 0% | 94
40518 | AIR1 | A | Helios Online |  | ELF-AIR1 XVP 1250/ePM10 50%/96 (M5) | Filtre de rechange ePM10 50%/M5 | Filtre de rechange ePM10 50%/M5/ 96 mm | 96 mm | 149 | 0% | 149
40524 | AIR1 | A | Helios Online |  | ELF-AIR1 XVP 1800/ePM1 55%/96 (F7) | Filtre de rechange ePM1 55%/F7 | Filtre de rechange ePM1 55%/F7/ 96 mm | 96 mm | 332 | 0% | 332
40525 | AIR1 | A | Helios Online |  | ELF-AIR1 XVP 1800/ePM1 80%/96 (F9) | Filtre de rechange ePM1 80%/F9 | Filtre de rechange ePM1 80%/F9/ 96 mm | 96 mm | 364 | 0% | 364
40523 | AIR1 | A | Helios Online |  | ELF-AIR1 XVP 1800/ePM10 50%/48 (M5) | Filtre de rechange ePM10 50%/M5 | Filtre de rechange ePM10 50%/M5/ 48 mm | 48 mm | 135 | 0% | 135
40522 | AIR1 | A | Helios Online |  | ELF-AIR1 XVP 1800/ePM10 50%/96 (M5) | Filtre de rechange ePM10 50%/M5 | Filtre de rechange ePM10 50%/M5/ 96 mm | 96 mm | 186 | 0% | 186
40528 | AIR1 | A | Helios Online |  | ELF-AIR1 XVP 2500/ePM1 55%/96 (F7) | Filtre de rechange ePM1 55%/F7 | Filtre de rechange ePM1 55%/F7/ 96 mm | 96 mm | 429 | 0% | 429
40529 | AIR1 | A | Helios Online |  | ELF-AIR1 XVP 2500/ePM1 80%/96 (F9) | Filtre de rechange ePM1 80%/F9 | Filtre de rechange ePM1 80%/F9/ 96 mm | 96 mm | 462 | 0% | 462
40527 | AIR1 | A | Helios Online |  | ELF-AIR1 XVP 2500/ePM10 50%/48 (M5) | Filtre de rechange ePM10 50%/M5 | Filtre de rechange ePM10 50%/M5/ 48 mm | 48 mm | 183 | 0% | 183
40526 | AIR1 | A | Helios Online |  | ELF-AIR1 XVP 2500/ePM10 50%/96 (M5) | Filtre de rechange ePM10 50%/M5 | Filtre de rechange ePM10 50%/M5/ 96 mm | 96 mm | 243 | 0% | 243
40532 | AIR1 | A | Helios Online |  | ELF-AIR1 XVP 3500/ePM1 55%/96 (F7) | Filtre de rechange ePM1 55%/F7 | Filtre de rechange ePM1 55%/F7/ 96 mm | 96 mm | 567 | 0% | 567
40533 | AIR1 | A | Helios Online |  | ELF-AIR1 XVP 3500/ePM1 80%/96 (F9) | Filtre de rechange ePM1 80%/F9 | Filtre de rechange ePM1 80%/F9/ 96 mm | 96 mm | 576 | 0% | 576
40531 | AIR1 | A | Helios Online |  | ELF-AIR1 XVP 3500/ePM10 50%/48 (M5) | Filtre de rechange ePM10 50%/M5 | Filtre de rechange ePM10 50%/M5/ 48 mm | 48 mm | 203 | 0% | 203
40530 | AIR1 | A | Helios Online |  | ELF-AIR1 XVP 3500/ePM10 50%/96 (M5) | Filtre de rechange ePM10 50%/M5 | Filtre de rechange ePM10 50%/M5/ 96 mm | 96 mm | 318 | 0% | 318
40516 | AIR1 | A | Helios Online |  | ELF-AIR1 XVP 850/ePM1 55%/96 (F7) | Filtre de rechange ePM1 55%/F7 | Filtre de rechange ePM1 55%/F7/ 96 mm | 96 mm | 224 | 0% | 224
40517 | AIR1 | A | Helios Online |  | ELF-AIR1 XVP 850/ePM1 80%/96 (F9) | Filtre de rechange ePM1 80%/F9 | Filtre de rechange ePM1 80%/F9/ 96 mm | 96 mm | 251 | 0% | 251
40515 | AIR1 | A | Helios Online |  | ELF-AIR1 XVP 850/ePM10 50%/48 (M5) | Filtre de rechange ePM10 50%/M5 | Filtre de rechange ePM10 50%/M5/ 48 mm | 48 mm | 78 | 0% | 78
40514 | AIR1 | A | Helios Online |  | ELF-AIR1 XVP 850/ePM10 50%/96 (M5) | Filtre de rechange ePM10 50%/M5 | Filtre de rechange ePM10 50%/M5/ 96 mm | 96 mm | 118 | 0% | 118
40137 | AIRPAL | M | Helios Online |  | ELF-AirPal 1750 H/Hepa 14 | Filtre HEPA 14 pour AirPal 1750 |  |  | 795 | 0% | 795
40136 | AIRPAL | M | Helios Online |  | ELF-AirPal 1750+900/ePM1 80% | Filtre ePM1 80% pour AirPal 900 et 1750 |  |  | 144 | 0% | 144
40135 | AIRPAL | M | Helios Online |  | ELF-AirPal 1750+900/ePM10 70% | Filtre ePM10 70% pour AirPal 900 et 1750 |  |  | 141 | 0% | 141
40140 | AIRPAL | M | Helios Online |  | ELF-AirPal 2200 H/Hepa 14 | Filtre HEPA 14 pour AirPal 2200 |  |  | 995 | 0% | 995
40139 | AIRPAL | M | Helios Online |  | ELF-AirPal 2200+1200/ePM1 80% | Filtre ePM1 80% pour AirPal 1200 et 2200 |  |  | 179 | 0% | 179
40138 | AIRPAL | M | Helios Online |  | ELF-AirPal 2200+1200/ePM10 70% | Filtre ePM10 70% pour AirPal 1200 et 2200 |  |  | 168 | 0% | 168
40145 | AIRPAL | M | Helios Online |  | ELF-AirPal Go 300 H/Coarse 65% | Filtre COARSE 65% pour AirPal Go 300 H |  |  | 168 | 0% | 168
40146 | AIRPAL | M | Helios Online |  | ELF-AirPal Go 300 H/Hepa 14 | Filtre HEPA 14 pour AirPal Go 300 H |  |  | 824 | 0% | 824
40147 | AIRPAL | M | Helios Online |  | ELF-AirPal Go 600 H/Coarse 65% | Filtre COARSE 65% pour AirPal Go 600 H |  |  | 193 | 0% | 193
40148 | AIRPAL | M | Helios Online |  | ELF-AirPal Go 600 H/Hepa 14 | Filtre HEPA 14 pour AirPal Go 600 H |  |  | 860 | 0% | 860
40141 | AIRPAL | M | Helios Online |  | ELF-AirPal Go 650 H/ePM10 70% | Filtre ePM10 70% pour AirPal Go 650 H |  |  | 85 | 0% | 85
40142 | AIRPAL | M | Helios Online |  | ELF-AirPal Go 650 H/Hepa 14 | Filtre HEPA 14 pour AirPal Go 650 H |  |  | 297 | 0% | 297
40143 | AIRPAL | M | Helios Online |  | ELF-AirPal Go 850 H/ePM10 70% | Filtre ePM10 70% pour AirPal Go 850 H |  |  | 115 | 0% | 115
40144 | AIRPAL | M | Helios Online |  | ELF-AirPal Go 850 H/Hepa 14 | Filtre HEPA 14 pour AirPal Go 850 H |  |  | 455 | 0% | 455
2706 | ELF - ALB | A | Helios Online |  | ELF-ALB 125 F 7 | Filtre de rechange | Filtre F7, 1 jeu = 3 pcs | pour ALB 125 | 159 | 0% | 159
7337 | ELF - ALB | A | Helios Online |  | ELF-ALB 125 F7 | Filtre de rechange ISO ePM1 50% | Filtres F7, 1 jeu = 3 pcs | pour ALB EC 125 | 406 | 0% | 406
2704 | ELF - ALB | A | Helios Online |  | ELF-ALB 125 G 4 | Filtre de rechange | Filtre G4, 1 jeu = 3 pcs | pour ALB 125 | 102 | 0% | 102
2705 | ELF - ALB | A | Helios Online |  | ELF-ALB 125 M 5 | Filtre de rechange | Filtre M5, 1 jeu = 3 pcs | pour ALB 125 | 124 | 0% | 124
7231 | ELF - ALB | A | Helios Online |  | ELF-ALB 125 M5 | Filtre de rechange ISO ePM10 70% | Filtres M5, 1 jeu = 3 pcs | pour ALB EC 125 | 381 | 0% | 381
2709 | ELF - ALB | A | Helios Online |  | ELF-ALB 200 F 7 | Filtre de rechange | Filtre F7, 1 jeu = 3 pcs | pour ALB 200 | 188 | 0% | 188
7266 | ELF - ALB | A | Helios Online |  | ELF-ALB 200 F7 | Filtre de rechange ISO ePM1 50% | Filtres F7, 1 jeu = 3 pcs | pour ALB EC 200 | 470 | 0% | 470
2707 | ELF - ALB | A | Helios Online |  | ELF-ALB 200 G 4 | Filtre de rechange | Filtre G4, 1 jeu = 3 pcs | pour ALB 200 | 116 | 0% | 116
2708 | ELF - ALB | A | Helios Online |  | ELF-ALB 200 M 5 | Filtre de rechange | Filtre M5, 1 jeu = 3 pcs | pour ALB 200 | 140 | 0% | 140
7238 | ELF - ALB | A | Helios Online |  | ELF-ALB 200 M5 | Filtre de rechange ISO ePM10 70% | Filtres M5, 1 jeu = 3 pcs | pour ALB EC 200 | 449 | 0% | 449
3648 | ELF - ALB | A | Helios Online |  | ELF-ALB 220/4/50/30 F7 | Filtre de rechange ISO ePM1 50% | Filtres F7, 1 jeu = 3 pcs | pour ALB EC 50/30 | 443 | 0% | 443
3646 | ELF - ALB | A | Helios Online |  | ELF-ALB 220/4/50/30 G4 | Filtre de rechange ISO COARSE 90% | Filtres G4, 1 jeu = 3 pcs | pour ALB EC 50/30 | 329 | 0% | 329
3647 | ELF - ALB | A | Helios Online |  | ELF-ALB 220/4/50/30 M5 | Filtre de rechange ISO ePM10 70% | Filtres M5, 1 jeu = 3 pcs | pour ALB EC 50/30 | 397 | 0% | 397
7305 | ELF - ALB | A | Helios Online |  | ELF-ALB 250 F7 | Filtre de rechange ISO ePM1 50% | Filtres F7, 1 jeu = 3 pcs | pour ALB EC 250 | 705 | 0% | 705
7294 | ELF - ALB | A | Helios Online |  | ELF-ALB 250 M5 | Filtre de rechange ISO ePM10 70% | Filtres M5, 1 jeu = 3 pcs | pour ALB EC 250 | 664 | 0% | 664
3654 | ELF - ALB | A | Helios Online |  | ELF-ALB 280/4/60/35 F7 | Filtre de rechange ISO ePM1 50% | Filtres F7, 1 jeu = 3 pcs | pour ALB EC 60/35 | 590 | 0% | 590
3649 | ELF - ALB | A | Helios Online |  | ELF-ALB 280/4/60/35 G4 | Filtre de rechange ISO COARSE 90% | Filtres G4, 1 jeu = 3 pcs | pour ALB EC 60/35 | 245 | 0% | 245
3650 | ELF - ALB | A | Helios Online |  | ELF-ALB 280/4/60/35 M5 | Filtre de rechange ISO ePM10 70% | Filtres M5, 1 jeu = 3 pcs | pour ALB EC 60/35 | 275 | 0% | 275
7319 | ELF - ALB | A | Helios Online |  | ELF-ALB 30/20 F7 | Filtre de rechange ISO ePM1 50% | Filtres F7, 1 jeu = 3 pcs | pour ALB EC 30/20 | 753 | 0% | 753
7284 | ELF - ALB | A | Helios Online |  | ELF-ALB 30/20 G4 | Filtre de rechange ISO COARSE 90% | Filtres G4, 1 jeu = 3 pcs | pour ALB EC 30/20 | 409 | 0% | 409
7285 | ELF - ALB | A | Helios Online |  | ELF-ALB 30/20 M5 | Filtre de rechange ISO ePM10 70% | Filtres M5, 1 jeu = 3 pcs | pour ALB EC 30/20 | 516 | 0% | 516
2760 | ELF - ALB | A | Helios Online |  | ELF-ALB 315 F7 | Filtre de rechange ISO ePM1 50% | Filtre F7, 1 jeu = 3 pcs | pour ALB 315 | 568 | 0% | 568
2763 | ELF - ALB | A | Helios Online |  | ELF-ALB 315 G 4 | Filtre de rechange | Filtre G4, 1 jeu = 3 pcs | pour ALB 315 | 437 | 0% | 437
2764 | ELF - ALB | A | Helios Online |  | ELF-ALB 315 M 5 | Filtre de rechange | Filtre M5, 1 jeu = 3 pcs | pour ALB 315 | 496 | 0% | 496
2769 | ELF - ALB | A | Helios Online |  | ELF-ALB 355 F7 | Filtre de rechange | Filtre F7, 1 jeu = 3 pcs | pour ALB 355 | 676 | 0% | 676
2765 | ELF - ALB | A | Helios Online |  | ELF-ALB 355 G 4 | Filtre de rechange | Filtre G4, 1 jeu = 3 pcs | pour ALB 355 | 512 | 0% | 512
2768 | ELF - ALB | A | Helios Online |  | ELF-ALB 355 M 5 | Filtre de rechange | Filtre M5, 1 jeu = 3 pcs | pour ALB 355 | 582 | 0% | 582
6767 | ELF - ALB - Acc | A | Helios Online |  | ELF-ALB 40/20 F 7 | Filtre de rechange ISO ePM1 50% | Filtres F7, 1 jeu = 3 pcs | pour ALB EC 40/20 | 682 | 0% | 682
7619 | ELF - ALB - Acc | A | Helios Online |  | ELF-ALB 40/20 G 4 | Filtre de rechange ISO COARSE 90% | Filtres G4, 1 jeu = 3 pcs | pour ALB EC 40/20 | 301 | 0% | 301
6766 | ELF - ALB - Acc | A | Helios Online |  | ELF-ALB 40/20 M 5 | Filtre de rechange ISO ePM10 70% | Filtres M5, 1 jeu = 3 pcs | pour ALB EC 40/20 | 416 | 0% | 416
6815 | ELF - ALB - Acc | A | Helios Online |  | ELF-ALB 80/50 F 7 | Filtre de rechange ISO ePM1 50% | Filtres F7, 1 jeu = 3 pcs | pour ALB EC 80/50 | 1250 | 0% | 1250
6769 | ELF - ALB - Acc | A | Helios Online |  | ELF-ALB 80/50 G 4 | Filtre de rechange ISO COARSE 90% | Filtres G4, 1 jeu = 3 pcs | pour ALB EC 80/50 | 791 | 0% | 791
6768 | ELF - ALB - Acc | A | Helios Online |  | ELF-ALB 80/50 M 5 | Filtre de rechange ISO ePM10 70% | Filtres M5, 1 jeu = 3 pcs | pour ALB EC 80/50 | 622 | 0% | 622
3914 | ELF | A | Helios Online |  | ELF-BGS | Filtre de rechange | 1 jeu = 2 pièces | pour FRS-BGS | 11 | 0% | 11
8300 | ELFBR | A | Helios Online |  | ELFBR 100 F7 | Filtre de rechange F7 ISO ePM1 50% | 1 jeu = 2 pcs F7 | pour LFBR | 220 | 0% | 220
8585 | ELFBR | A | Helios Online |  | ELFBR 100 G4 | Filtre de rechange G4 ISO COARSE 70% | 1 jeu = 5 pcs G4 | pour LFBR | 57 | 0% | 57
8301 | ELFBR | A | Helios Online |  | ELFBR 125 F7 | Filtre de rechange F7 ISO ePM1 50% | 1 jeu = 2 pcs F7 | pour LFBR | 234 | 0% | 234
8586 | ELFBR | A | Helios Online |  | ELFBR 125 G4 | Filtre de rechange G4 ISO COARSE 70% | 1 jeu = 5 pcs G4 | pour LFBR | 57 | 0% | 57
8302 | ELFBR | A | Helios Online |  | ELFBR 160 F7 | Filtre de rechange F7 ISO ePM1 50% | 1 jeu = 2 pcs F7 | pour LFBR | 245 | 0% | 245
8587 | ELFBR | A | Helios Online |  | ELFBR 160 G4 | Filtre de rechange G4 ISO COARSE 70% | 1 jeu = 5 pcs G4 | pour LFBR | 64 | 0% | 64
8303 | ELFBR | A | Helios Online |  | ELFBR 200 F7 | Filtre de rechange F7 ISO ePM1 50% | 1 jeu = 2 pcs F7 | pour LFBR | 281 | 0% | 281
8588 | ELFBR | A | Helios Online |  | ELFBR 200 G4 | Filtre de rechange G4 ISO COARSE 70% | 1 jeu = 5 pcs G4 | pour LFBR | 71 | 0% | 71
8304 | ELFBR | A | Helios Online |  | ELFBR 250 F7 | Filtre de rechange F7 ISO ePM1 50% | 1 jeu = 2 pcs F7 | pour LFBR | 344 | 0% | 344
8589 | ELFBR | A | Helios Online |  | ELFBR 250 G4 | Filtre de rechange G4 ISO COARSE 70% | 1 jeu = 5 pcs G4 | pour LFBR | 77 | 0% | 77
8305 | ELFBR | A | Helios Online |  | ELFBR 315 F7 | Filtre de rechange F7 ISO ePM1 50% | 1 jeu = 2 pcs F7 | pour LFBR | 363 | 0% | 363
8590 | ELFBR | A | Helios Online |  | ELFBR 315 G4 | Filtre de rechange G4 ISO COARSE 70% | 1 jeu = 5 pcs G4 | pour LFBR | 87 | 0% | 87
8306 | ELFBR | A | Helios Online |  | ELFBR 355 F7 | Filtre de rechange F7 ISO ePM1 50% | 1 jeu = 2 pcs F7 | pour LFBR | 441 | 0% | 441
8592 | ELFBR | A | Helios Online |  | ELFBR 355 G4 | Filtre de rechange G4 ISO COARSE 70% | 1 jeu = 5 pcs G4 | pour LFBR | 95 | 0% | 95
8307 | ELFBR | A | Helios Online |  | ELFBR 400 F7 | Filtre de rechange F7 ISO ePM1 50% | 1 jeu = 2 pcs F7 | pour LFBR | 460 | 0% | 460
8591 | ELFBR | A | Helios Online |  | ELFBR 400 G4 | Filtre de rechange G4 ISO COARSE 70% | 1 jeu = 5 pcs G4 | pour LFBR | 95 | 0% | 95
101OPA023839 | KWL tert.- Acc. | A |  |  | ELF-CPV 1500 ePM1 55 % 48 | FILTRE F7 ePM1 55% | pour KWL CPV 1500 | épaisseur 48 mm | 399 | 0% | 399
101OPA025089 | KWL tert.- Acc. | A |  |  | ELF-CPV 1500 ePM1 80 % 48 | FILTRE F9 ePM1 80% | pour KWL CPV 1500 | épaisseur 48 mm | 479 | 0% | 479
101OPA029581H5 | KWL tert.- Acc. | A |  | H5 | ELF-CPV 1500 ePM10 50 % 48 | FILTRE M5 ePM10 50% | pour KWL CPV 1500 | épaisseur 48 mm | 132 | 0% | 132
101OPA022574 | KWL tert.- Acc. | A |  |  | ELF-CPV 2300 ePM1 55 % 48 | FILTRE F7 ePM1 55% | pour KWL CPV 2300 | épaisseur 48 mm | 476 | 0% | 476
101OPA025097 | KWL tert.- Acc. | A |  |  | ELF-CPV 2300 ePM1 80 % 48 | FILTRE F9 ePM1 80% | pour KWL CPV 2300 | épaisseur 48 mm | 573 | 0% | 573
101OPA029579 | KWL tert.- Acc. | A |  |  | ELF-CPV 2300 ePM10 50 % 48 | FILTRE M5 ePM10 50% | pour KWL CPV 2300 | épaisseur 48 mm | 171 | 0% | 171
101OPA023127 | KWL tert.- Acc. | A |  |  | ELF-CPV 3500 ePM1 55 % 48 | FILTRE F7 ePM1 55% | pour KWL CPV 3500, prévoir 3 unités (filtre complet) | épaisseur 48 mm | 345 | 0% | 345
101OPA025095 | KWL tert.- Acc. | A |  |  | ELF-CPV 3500 ePM1 80 % 48 | FILTRE F9 ePM1 80% | pour KWL CPV 3500, prévoir 3 unités (filtre complet) | épaisseur 48 mm | 405 | 0% | 405
101OPA029577 | KWL tert.- Acc. | A |  |  | ELF-CPV 3500 ePM10 50 % 48 | FILTRE M5 ePM10 50% | pour KWL CPV 3500, prévoir 3 unités (filtre complet) | épaisseur 48 mm | 114 | 0% | 114
101OPA025352 | KWL tert.- Acc. | A |  |  | ELF-CPV 5200 ePM1 55 % 48 | FILTRE F7 ePM1 55% | pour KWL CPV 3500, prévoir 2 unités (filtre complet) | épaisseur 48 mm | 610 | 0% | 610
101OPA026111H3 | KWL tert.- Acc. | A |  | H3 | ELF-CPV 5200 ePM1 80 % 48 | FILTRE F9 ePM1 80% | pour KWL CPV 3500, prévoir 4 unités (filtre complet) | épaisseur 48 mm | 445 | 0% | 445
101OPA029586 | KWL tert.- Acc. | A |  |  | ELF-CPV 5200 ePM10 50 % 48 | FILTRE M5 ePM10 50% | pour KWL CPV 3500, prévoir 2 unités (filtre complet) | épaisseur 48 mm | 208 | 0% | 208
101OPA023835 | KWL tert.- Acc. | A |  |  | ELF-CPV 600 ePM1 55 % 48 | FILTRE F7 ePM1 55% | pour KWL CPV 600 | épaisseur 48 mm | 428 | 0% | 428
101OPA029580 | KWL tert.- Acc. | A |  |  | ELF-CPV 600 ePM1 55 % 48 | FILTRE M5 ePM10 50% | pour KWL CPV 600 | épaisseur 48 mm | 114 | 0% | 114
101OPA025088H3 | KWL tert.- Acc. | A |  | H3 | ELF-CPV 600 ePM1 80 % 48 | FILTRE F9 ePM1 80% | pour KWL CPV 600 | épaisseur 48 mm | 368 | 0% | 368
101OPA023839H1 | KWL tert.- Acc. | A |  | H1 | ELF-CPV 800 ePM1 55 % 48 | FILTRE F7 ePM1 55% | pour KWL CPV 800 | épaisseur 48 mm | 399 | 0% | 399
101OPA025089H1 | KWL tert.- Acc. | A |  | H1 | ELF-CPV 800 ePM1 80 % 48 | FILTRE F9 ePM1 80% | pour KWL CPV 800 | épaisseur 48 mm | 479 | 0% | 479
101OPA029581H3 | KWL tert.- Acc. | A |  | H3 | ELF-CPV 800 ePM10 50 % 48 | FILTRE M5 ePM10 50% | pour KWL CPV 800 | épaisseur 48 mm | 132 | 0% | 132
101OPA023839H2 | KWL tert.- Acc. | A |  | H2 | ELF-CRH 1500 ePM1 55 % 48 | FILTRE F7 ePM1 55% | pour KWL CRH 1500 | épaisseur 48 mm | 399 | 0% | 399
101OPA025089H2 | KWL tert.- Acc. | A |  | H2 | ELF-CRH 1500 ePM1 80 % 48 | FILTRE F9 ePM1 80% | pour KWL CRH 1500 | épaisseur 48 mm | 479 | 0% | 479
101OPA029581H4 | KWL tert.- Acc. | A |  | H4 | ELF-CRH 1500 ePM10 50 % 48 | FILTRE M5 ePM10 50% | pour KWL CRH 1500 | épaisseur 48 mm | 132 | 0% | 132
101OPA023840 | KWL tert.- Acc. | A |  |  | ELF-CRH 2000 ePM1 55 % 48 | FILTRE F7 ePM1 55% | pour KWL CRH 2000 | épaisseur 48 mm | 416 | 0% | 416
101OPA025090 | KWL tert.- Acc. | A |  |  | ELF-CRH 2000 ePM1 80 % 48 | FILTRE F9 ePM1 80% | pour KWL CRH 2000 | épaisseur 48 mm | 561 | 0% | 561
101OPA029582 | KWL tert.- Acc. | A |  |  | ELF-CRH 2000 ePM10 50 % 48 | FILTRE M5 ePM10 50% | pour KWL CRH 2000 | épaisseur 48 mm | 132 | 0% | 132
101OPA023841H1 | KWL tert.- Acc. | A |  | H1 | ELF-CRH 2700 ePM1 55 % 48 | FILTRE F7 ePM1 55% | pour KWL CRH 2700 | épaisseur 48 mm | 599 | 0% | 599
101OPA025091 | KWL tert.- Acc. | A |  |  | ELF-CRH 2700 ePM1 80 % 48 | FILTRE F9 ePM1 80% | pour KWL CRH 2700 | épaisseur 48 mm | 724 | 0% | 724
101OPA029583H2 | KWL tert.- Acc. | A |  | H2 | ELF-CRH 2700 ePM10 50 % 48 | FILTRE M5 ePM10 50% | pour KWL CRH 2700 | épaisseur 48 mm | 197 | 0% | 197
101OPA023842 | KWL tert.- Acc. | A |  |  | ELF-CRH 3500 ePM1 55 % 48 | FILTRE F7 ePM1 55% | pour KWL CRH 3500 | épaisseur 48 mm | 695 | 0% | 695
101OPA025092H2 | KWL tert.- Acc. | A |  | H2 | ELF-CRH 3500 ePM1 80 % 48 | FILTRE F9 ePM1 80% | pour KWL CRH 3500 | épaisseur 48 mm | 838 | 0% | 838
101OPA029584 | KWL tert.- Acc. | A |  |  | ELF-CRH 3500 ePM10 50 % 48 | FILTRE M5 ePM10 50% | pour KWL CRH 3500 | épaisseur 48 mm | 220 | 0% | 220
101OPA025351 | KWL tert.- Acc. | A |  |  | ELF-CRH 4500 ePM1 55 % 48 | FILTRE F7 ePM1 55% | pour KWL CRH 4500, prévoir 2 unités (filtre complet) | épaisseur 48 mm | 536 | 0% | 536
101OPA026108 | KWL tert.- Acc. | A |  |  | ELF-CRH 4500 ePM1 80 % 48 | FILTRE F9 ePM1 80% | pour KWL CRH 4500, prévoir 2 unités (filtre complet) | épaisseur 48 mm | 647 | 0% | 647
101OPA029585 | KWL tert.- Acc. | A |  |  | ELF-CRH 4500 ePM10 50 % 48 | FILTRE M5 ePM10 50% | pour KWL CRH 4500, prévoir 2 unités (filtre complet) | épaisseur 48 mm | 180 | 0% | 180
101OPA023835H1 | KWL tert.- Acc. | A |  | H1 | ELF-CRH 500 ePM1 55 % 48 | FILTRE F7 ePM1 55% | pour KWL CRH 500 | épaisseur 48 mm | 428 | 0% | 428
101OPA025088H1 | KWL tert.- Acc. | A |  | H1 | ELF-CRH 500 ePM1 80 % 48 | FILTRE F9 ePM1 80% | pour KWL CRH 500 | épaisseur 48 mm | 368 | 0% | 368
101OPA029580H1 | KWL tert.- Acc. | A |  | H1 | ELF-CRH 500 ePM10 50 % 48 | FILTRE M5 ePM10 50% | pour KWL CRH 500 | épaisseur 48 mm | 114 | 0% | 114
101OPA025352H1 | KWL tert.- Acc. | A |  | H1 | ELF-CRH 6000 ePM1 55 % 48 | FILTRE F7 ePM1 55% | pour KWL CRH 6000, prévoir 2 unités (filtre complet) | épaisseur 48 mm | 610 | 0% | 610
101OPA026111H1 | KWL tert.- Acc. | A |  | H1 | ELF-CRH 6000 ePM1 80 % 48 | FILTRE F9 ePM1 80% | pour KWL CRH 6000, prévoir 4 unités (filtre complet) | épaisseur 48 mm | 445 | 0% | 445
101OPA029586H1 | KWL tert.- Acc. | A |  | H1 | ELF-CRH 6000 ePM10 50 % 48 | FILTRE M5 ePM10 50% | pour KWL CRH 6000, prévoir 2 unités (filtre complet) | épaisseur 48 mm | 208 | 0% | 208
101OPA023839H3 | KWL tert.- Acc. | A |  | H3 | ELF-CRH 800 ePM1 55 % 48 | FILTRE F7 ePM1 55% | pour KWL CRH 800 | épaisseur 48 mm | 399 | 0% | 399
101OPA025089H3 | KWL tert.- Acc. | A |  | H3 | ELF-CRH 800 ePM1 580% 48 | FILTRE F9 ePM1 80% | pour KWL CRH 800 | épaisseur 48 mm | 479 | 0% | 479
101OPA029581 | KWL tert.- Acc. | A |  |  | ELF-CRH 800 ePM10 50 % 48 | FILTRE M5 ePM10 50% | pour KWL CRH 800 | épaisseur 48 mm | 132 | 0% | 132
101OPA025353 | KWL tert.- Acc. | A |  |  | ELF-CRH 8000 ePM1 55 % 48 | FILTRE F7 ePM1 55% | pour KWL CRH 8000, prévoir 2 unités (filtre complet) | épaisseur 48 mm | 738 | 0% | 738
101OPA026113 | KWL tert.- Acc. | A |  |  | ELF-CRH 8000 ePM1 80 % 48 | FILTRE F9 ePM1 80% | pour KWL CRH 8000, prévoir 2 unités (filtre complet) | épaisseur 48 mm | 883 | 0% | 883
101OPA029587 | KWL tert.- Acc. | A |  |  | ELF-CRH 8000 ePM10 50 % 48 | FILTRE M5 ePM10 50% | pour KWL CRH 8000, prévoir 2 unités (filtre complet) | épaisseur 48 mm | 257 | 0% | 257
101OPA023839H4 | KWL tert.- Acc. | A |  | H4 | ELF-CRV 1500 ePM1 55 % 48 | FILTRE F7 ePM1 55% | pour KWL CRV 1500 | épaisseur 48 mm | 399 | 0% | 399
101OPA025089H4 | KWL tert.- Acc. | A |  | H4 | ELF-CRV 1500 ePM1 80 % 48 | FILTRE F9 ePM1 80% | pour KWL CRV 1500 | épaisseur 48 mm | 479 | 0% | 479
101OPA029581H1 | KWL tert.- Acc. | A |  | H1 | ELF-CRV 1500 ePM10 50 % 48 | FILTRE M5 ePM10 50% | pour KWL CRV 1500 | épaisseur 48 mm | 132 | 0% | 132
101OPA023840H1 | KWL tert.- Acc. | A |  | H1 | ELF-CRV 2000 ePM1 55 % 48 | FILTRE F7 ePM1 55% | pour KWL CRV 2000 | épaisseur 48 mm | 416 | 0% | 416
101OPA025090H1 | KWL tert.- Acc. | A |  | H1 | ELF-CRV 2000 ePM1 80 % 48 | FILTRE F9 ePM1 80% | pour KWL CRV 2000 | épaisseur 48 mm | 561 | 0% | 561
101OPA029582H1 | KWL tert.- Acc. | A |  | H1 | ELF-CRV 2000 ePM10 50 % 48 | FILTRE M5 ePM10 50% | pour KWL CRV 2000 | épaisseur 48 mm | 132 | 0% | 132
101OPA023841 | KWL tert.- Acc. | A |  |  | ELF-CRV 2700 ePM1 55 % 48 | FILTRE F7 ePM1 55% | pour KWL CRV 2700 | épaisseur 48 mm | 599 | 0% | 599
101OPA025091H1 | KWL tert.- Acc. | A |  | H1 | ELF-CRV 2700 ePM1 80 % 48 | FILTRE F9 ePM1 80% | pour KWL CRV 2700 | épaisseur 48 mm | 724 | 0% | 724
101OPA029583 | KWL tert.- Acc. | A |  |  | ELF-CRV 2700 ePM10 50 % 48 | FILTRE M5 ePM10 50% | pour KWL CRV 2700 | épaisseur 48 mm | 197 | 0% | 197
101OPA023842H1 | KWL tert.- Acc. | A |  | H1 | ELF-CRV 3500 ePM1 55 % 48 | FILTRE F7 ePM1 55% | pour KWL CRV 3500 | épaisseur 48 mm | 695 | 0% | 695
101OPA025092H1 | KWL tert.- Acc. | A |  | H1 | ELF-CRV 3500 ePM1 80 % 48 | FILTRE F9 ePM1 80% | pour KWL CRV 3500 | épaisseur 48 mm | 838 | 0% | 838
101OPA029584H1 | KWL tert.- Acc. | A |  | H1 | ELF-CRV 3500 ePM10 50 % 48 | FILTRE M5 ePM10 50% | pour KWL CRV 3500 | épaisseur 48 mm | 220 | 0% | 220
101OPA023835H2 | KWL tert.- Acc. | A |  | H2 | ELF-CRV 500 ePM1 55 % 48 | FILTRE F7 ePM1 55% | pour KWL CRV 500 | épaisseur 48 mm | 428 | 0% | 428
101OPA025088H2 | KWL tert.- Acc. | A |  | H2 | ELF-CRV 500 ePM1 80 % 48 | FILTRE F9 ePM1 80% | pour KWL CRV 500 | épaisseur 48 mm | 368 | 0% | 368
101OPA029580H2 | KWL tert.- Acc. | A |  | H2 | ELF-CRV 500 ePM10 50 % 48 | FILTRE M5 ePM10 50% | pour KWL CRV 500 | épaisseur 48 mm | 114 | 0% | 114
101OPA023839H5 | KWL tert.- Acc. | A |  | H5 | ELF-CRV 800 ePM1 55 % 48 | FILTRE F7 ePM1 55% | pour KWL CRV 800 | épaisseur 48 mm | 399 | 0% | 399
101OPA025089H5 | KWL tert.- Acc. | A |  | H5 | ELF-CRV 800 ePM1 80 % 48 | FILTRE F9 ePM1 80% | pour KWL CRV 800 | épaisseur 48 mm | 479 | 0% | 479
101OPA029581H2 | KWL tert.- Acc. | A |  | H2 | ELF-CRV 800 ePM10 50 % 48 | FILTRE M5 ePM10 50% | pour KWL CRV 800 | épaisseur 48 mm | 132 | 0% | 132
101OPA029627 | KWL tert.- Acc. | A |  |  | ELF-CX 44 ePM1 55 % 48 | FILTRE F7 ePM1 55% | pour KWL CX 950 et CX 44 | épaisseur 48 mm | 285 | 0% | 285
101OPA005410 | KWL tert.- Acc. | A |  |  | ELF-CX 44 ePM1 55 % 98 | FILTRE F7 ePM1 55% | pour KWL CX 950 et CX 44 | épaisseur 98 mm | 433 | 0% | 433
101OPA029633 | KWL tert.- Acc. | A |  |  | ELF-CX 44 ePM1 80 % 48 | FILTRE F9 ePM1 80% | pour KWL CX 950 et CX 44 | épaisseur 48 mm | 320 | 0% | 320
101OPA025086 | KWL tert.- Acc. | A |  |  | ELF-CX 44 ePM1 80 % 98 | FILTRE F9 ePM1 80% | pour KWL CX 950 et CX 44 | épaisseur 98 mm | 673 | 0% | 673
101OPA029568 | KWL tert.- Acc. | A |  |  | ELF-CX 44 ePM10 50 % 48 | FILTRE M5 ePM10 50% | pour KWL CX 950 et CX 44 | épaisseur 48 mm | 89 | 0% | 89
101XXX025894 | KWL tert.- Acc. | A |  |  | ELF-CX 44 ePM10 50 % 98 | FILTRE M5 ePM10 50% | pour KWL CX 950 et CX 44 | épaisseur 98 mm | 109 | 0% | 109
83121 | ELF - CX | A | Helios 4.0 | Section filtre | ELF-CX 44 G4 | FILTRE G4 COARSE 60% | pour CX 44 | épaisseur 98 mm | Produit retiré | 0% | Produit retiré
83534 | ELF - CX | A | Helios 4.0 | Section filtre | ELF-CX 44 U | Filtre charbon actif | pour CX 44 |  | 670 | 0% | 670
101OPA029628 | KWL tert.- Acc. | A |  |  | ELF-CX 54 ePM1 55 % 48 | FILTRE F7 ePM1 55% | pour KWL CX 1550 et CX 54 | épaisseur 48 mm | 368 | 0% | 368
101OPA004743 | KWL tert.- Acc. | A |  |  | ELF-CX 54 ePM1 55 % 98 | FILTRE F7 ePM1 55% | pour KWL CX 1550 et CX 54 | épaisseur 98 mm | 493 | 0% | 493
101OPA029634 | KWL tert.- Acc. | A |  |  | ELF-CX 54 ePM1 80 % 48 | FILTRE F9 ePM1 80% | pour KWL CX 1550 et CX 54 | épaisseur 48 mm | 439 | 0% | 439
101OPA023788 | KWL tert.- Acc. | A |  |  | ELF-CX 54 ePM1 80 % 98 | FILTRE F9 ePM1 80% | pour KWL CX 1550 et CX 54 | épaisseur 98 mm | 769 | 0% | 769
101OPA029569 | KWL tert.- Acc. | A |  |  | ELF-CX 54 ePM10 50 % 48 | FILTRE M5 ePM10 50% | pour KWL CX 1550 et CX 54 | épaisseur 48 mm | 123 | 0% | 123
101XXX026036 | KWL tert.- Acc. | A |  |  | ELF-CX 54 ePM10 50 % 98 | FILTRE M5 ePM10 50% | pour KWL CX 1550 et CX 54 | épaisseur 98 mm | 154 | 0% | 154
83122 | ELF - CX | A | Helios 4.0 | Section filtre | ELF-CX 54 G4 | FILTRE G4 COARSE 60% | pour CX 54 | épaisseur 98 mm | Produit retiré | 0% | Produit retiré
83535 | ELF - CX | A | Helios 4.0 | Section filtre | ELF-CX 54 U | Filtre charbon actif | pour CX 54 |  | 952 | 0% | 952
101OPA029629 | KWL tert.- Acc. | A |  |  | ELF-CX 64 ePM1 55 % 48 | FILTRE F7 ePM1 55% | pour KWL CX 2300 et CX 64 | épaisseur 48 mm | 479 | 0% | 479
101OPA005411 | KWL tert.- Acc. | A |  |  | ELF-CX 64 ePM1 55 % 98 | FILTRE F7 ePM1 55% | pour KWL CX 2300 et CX 64 | épaisseur 98 mm | 553 | 0% | 553
101OPA029635 | KWL tert.- Acc. | A |  |  | ELF-CX 64 ePM1 80 % 48 | FILTRE F9 ePM1 80% | pour KWL CX 2300 et CX 64 | épaisseur 48 mm | 576 | 0% | 576
101OPA023787 | KWL tert.- Acc. | A |  |  | ELF-CX 64 ePM1 80 % 98 | FILTRE F9 ePM1 80% | pour KWL CX 2300 et CX 64 | épaisseur 98 mm | 866 | 0% | 866
101OPA029570 | KWL tert.- Acc. | A |  |  | ELF-CX 64 ePM10 50 % 48 | FILTRE M5 ePM10 50% | pour KWL CX 2300 et CX 64 | épaisseur 48 mm | 183 | 0% | 183
101OPA030102 | KWL tert.- Acc. | A |  |  | ELF-CX 64 ePM10 50 % 98 | FILTRE M5 ePM10 50% | pour KWL CX 2300 et CX 64 | épaisseur 98 mm | 171 | 0% | 171
83123 | ELF - CX | A | Helios 4.0 | Section filtre | ELF-CX 64 G4 | FILTRE G4 COARSE 60% | pour CX 64 | épaisseur 98 mm | Produit retiré | 0% | Produit retiré
83536 | ELF - CX | A | Helios 4.0 | Section filtre | ELF-CX 64 U | Filtre charbon actif | pour CX 64 |  | 1276 | 0% | 1276
101OPA025352H2 | KWL tert.- Acc. | A |  | H2 | ELF-CX 7000 ePM1 55 % 48 | FILTRE F7 ePM1 55% | pour KWL CX 7000, prévoir 2 unités (filtre complet) | épaisseur 48 mm | 610 | 0% | 610
101OPA026111H2 | KWL tert.- Acc. | A |  | H2 | ELF-CX 7000 ePM1 80 % 48 | FILTRE F9 ePM1 80% | pour KWL CX 7000, prévoir 2 unités (filtre complet) | épaisseur 48 mm | 445 | 0% | 445
101OPA029586H2 | KWL tert.- Acc. | A |  | H2 | ELF-CX 7000 ePM10 50 % 48 | FILTRE M5 ePM10 50% | pour KWL CX 7000, prévoir 2 unités (filtre complet) | épaisseur 48 mm | 208 | 0% | 208
101OPA023303 | KWL tert.- Acc. | A |  |  | ELF-CX 7000 R ePM10 50 % 48 | FILTRE M5 ePM10 50% | pour KWL CX 7000, prévoir 2 unités (filtre complet) | Reprise épaisseur 48 mm | 114 | 0% | 114
101OPA002672 | KWL tert.- Acc. | A |  |  | ELF-CX 7000 S ePM1 55 % 48 | FILTRE F7 ePM1 55% soufflage | pour KWL CX 7000, prévoir 2 unités (filtre complet) | Rigide, cadre 25mm | 815 | 0% | 815
101OPA002146 | KWL tert.- Acc. | A |  |  | ELF-CX 7000 S ePM1 80 % 48 | FILTRE F9 ePM1 80% | pour KWL CX 7000, prévoir 4 unités (filtre complet) | Soufflage cadre 25mm, rigide | 1028 | 0% | 1028
101OPA029630 | KWL tert.- Acc. | A |  |  | ELF-CX 74 ePM1 55 % 48 | FILTRE F7 ePM1 55% | pour KWL CX 3500 et CX 74 | épaisseur 48 mm | 616 | 0% | 616
101OPA005412 | KWL tert.- Acc. | A |  |  | ELF-CX 74 ePM1 55 % 98 | FILTRE F7 ePM1 55% | pour KWL CX 3500 et CX 74 | épaisseur 98 mm | 721 | 0% | 721
101OPA029636 | KWL tert.- Acc. | A |  |  | ELF-CX 74 ePM1 80 % 48 | FILTRE F9 ePM1 80% | pour KWL CX 3500 et CX 74 | épaisseur 48 mm | 747 | 0% | 747
101OPA023553 | KWL tert.- Acc. | A |  |  | ELF-CX 74 ePM1 80 % 98 | FILTRE F9 ePM1 80% | pour KWL CX 3500 et CX 74 | épaisseur 98 mm | 1128 | 0% | 1128
101OPA029571 | KWL tert.- Acc. | A |  |  | ELF-CX 74 ePM10 50 % 48 | FILTRE M5 ePM10 50% | pour KWL CX 3500 et CX 74 | épaisseur 48 mm | 208 | 0% | 208
101XXX025895 | KWL tert.- Acc. | A |  |  | ELF-CX 74 ePM10 50 % 98 | FILTRE M5 ePM10 50% | pour KWL CX 3500 et CX 74 | épaisseur 98 mm | 234 | 0% | 234
83124 | ELF - CX | A | Helios 4.0 | Section filtre | ELF-CX 74 G4 | FILTRE G4 COARSE 60% | pour CX 74 | épaisseur 98 mm | Produit retiré | 0% | Produit retiré
83537 | ELF - CX | A | Helios 4.0 | Section filtre | ELF-CX 74 U | Filtre charbon actif | pour CX 74 |  | 1461 | 0% | 1461
101OPA029631 | KWL tert.- Acc. | A |  |  | ELF-CX 84 ePM1 55 % 48 | FILTRE F7 ePM1 55% | pour CX84 et KWL CX 4800, prévoir 2 unités (filtre complet) | épaisseur 48 mm | 507 | 0% | 507
101OPA005879 | KWL tert.- Acc. | A |  |  | ELF-CX 84 ePM1 55 % 98 | FILTRE F7 ePM1 55% | pour CX84 et KWL CX 4800, prévoir 2 unités (filtre complet) | épaisseur 98 mm | 661 | 0% | 661
101OPA029637 | KWL tert.- Acc. | A |  |  | ELF-CX 84 ePM1 80 % 48 | FILTRE F9 ePM1 80% | pour CX84 et KWL CX 4800, prévoir 2 unités (filtre complet) | épaisseur 48 mm | 610 | 0% | 610
101OPA025087 | KWL tert.- Acc. | A |  |  | ELF-CX 84 ePM1 80 % 98 | FILTRE F9 ePM1 80% | pour CX 84 et KWL CX 4800, prévoir 2 unités (filtre complet) | épaisseur 98 mm | 1031 | 0% | 1031
101OPA029572 | KWL tert.- Acc. | A |  |  | ELF-CX 84 ePM10 50 % 48 | FILTRE M5 ePM10 50% | pour CX84 et KWL CX 4800, prévoir 2 unités (filtre complet) | épaisseur 48 mm | 183 | 0% | 183
101OPA030101 | KWL tert.- Acc. | A |  |  | ELF-CX 84 ePM10 50 % 98 | FILTRE M5 ePM10 50% | pour CX84 et KWL CX 4800, prévoir 2 unités (filtre complet) | épaisseur 98 mm | 208 | 0% | 208
83538 | ELF - CX | A | Helios 4.0 | Section filtre | ELF-CX 84 U | Filtre charbon actif | pour CX 84, prévoir 2 unités (filtre complet) |  | 1256 | 0% | 1256
101OPA029632 | ELF - CX | A | Helios 4.0 |  | ELF-CX 94 ePM1 55 % 48 | FILTRE F7 ePM1 55% | pour CX 94, prévoir 2 unités (filtre complet) | épaisseur 48 mm | 650 | 0% | 650
101OPA005880 | ELF - CX | A | Helios 4.0 |  | ELF-CX 94 ePM1 55 % 98 | FILTRE F7 ePM1 55% | pour CX 94, prévoir 2 unités (filtre complet) | épaisseur 98 mm | 747 | 0% | 747
101OPA029638 | ELF - CX | A | Helios 4.0 |  | ELF-CX 94 ePM1 80 % 48 | FILTRE F9 ePM1 80% | pour CX 94, prévoir 2 unités (filtre complet) | épaisseur 48 mm | 787 | 0% | 787
101OPA026109 | ELF - CX | A | Helios 4.0 |  | ELF-CX 94 ePM1 80 % 98 | FILTRE F9 ePM1 80% | pour CX 94, prévoir 2 unités (filtre complet) | épaisseur 98 mm | 1165 | 0% | 1165
101OPA029573 | ELF - CX | A | Helios 4.0 |  | ELF-CX 94 ePM10 50 % 48 | FILTRE M5 ePM10 50% | pour CX 94, prévoir 2 unités (filtre complet) | épaisseur 48 mm | 223 | 0% | 223
101OPA030103 | ELF - CX | A | Helios 4.0 |  | ELF-CX 94 ePM10 50 % 98 | FILTRE M5 ePM10 50% | pour CX 94, prévoir 2 unités (filtre complet) | épaisseur 98 mm | 188 | 0% | 188
83352 | ELF - CX | A | Helios 4.0 | Section filtre | ELF-CX 94 G4 | FILTRE G4 COARSE 60% | pour CX 94 | épaisseur 98 mm | Produit retiré | 0% | Produit retiré
83539 | ELF - CX | A | Helios 4.0 | Section filtre | ELF-CX 94 U | Filtre charbon actif | pour CX 94, prévoir 2 unités (filtre complet) |  | 1695 | 0% | 1695
3042 | DLV | A | Helios Online |  | ELF-DLV 100 | Filtres G2 (x5) G2 ISO COARSE 30% | pour bouche DLV 100 | 1 jeu = 5 filtres G2 | 11 | 0% | 11
3058 | ELF - DLV | A | Helios Online |  | ELF-DLV 125 | Filtres G2 (x5) G2 ISO COARSE 30% | pour bouche DLV 125 | 1 jeu = 5 filtres G2 | 15 | 0% | 15
3043 | ELF - DLV | A | Helios Online |  | ELF-DLVZ 100 | Filtres G2 (x3) | pour bouche DLVZ 100 | 1 jeu = 3 filtres G2 | 23 | 0% | 23
8190 | ELS - Acc. | A | Helios Online |  | ELF-ELS | Filtres pour ELS (x2) ISO COARSE 30% | 1 jeu = 2 pièces |  | 41 | 0% | 41
587 | ELS - Acc. | A | Helios Online |  | ELF-ELSD | Filtre (x2) ISO COARSE 30% | 1 jeu = 2 pcs |  | 23 | 0% | 23
8347 | ELF - KWL | A | Helios Online |  | ELF-KWL 1200 S/5 VDI | Filtre VDI 6022 M5 ISO ePM10 50% | pour KWL EC 1200S | 1 jeu = 1 x M5 | 192 | 0% | 192
8348 | ELF - KWL | A | Helios Online |  | ELF-KWL 1200 S/7*VDI | Filtre VDI 6022 F7 ISO ePM1 55% | pour KWL EC 1200S | 1 jeu = 1 x F7 | 295 | 0% | 295
4193 | ELF - KWL | A | Helios Online |  | ELF-KWL 1400 D/5 | Filtre VDI 6022 M5 | pour KWL EC 1400 D | 1 jeu = 1 x M5 | 172 | 0% | 172
4195 | ELF - KWL | A | Helios Online |  | ELF-KWL 1400 D/7 | Filtre VDI 6022 F7 | pour KWL EC 1400 D | 1 jeu = 1 x F7 | 278 | 0% | 278
951 | ELF - KWL | A | Helios Online |  | ELF-KWL 170/4/4 | Filtres G4 (x2) | pour KWL EC 170W | 1 jeu = 2 x G4 | 52 | 0% | 52
972 | ELF - KWL | A | Helios Online |  | ELF-KWL 170/4/4/7 | Filtres (2xG4+1xF7) | pour KWL 170W | 1 jeu = 2 x G4 | 146 | 0% | 146
965 | ELF - KWL | A | Helios Online |  | ELF-KWL 170/7 | Filtre F7 ISO ePM1 50% | pour KWL 170W | 1 jeu = 1 x F7 | 105 | 0% | 105
8335 | ELF - KWL | A | Helios Online |  | ELF-KWL 1800 S/5 | Filtres M5 | pour KWL EC 1800S | 1 jeu = 1 x M5 | 186 | 0% | 186
8258 | ELF - KWL | A | Helios Online |  | ELF-KWL 1800 S/5 VDI | Filtre VDI 6022 M5 ISO ePM10 50% | pour KWL EC 1800S | 1 jeu = 1 x M5 | 234 | 0% | 234
8336 | ELF - KWL | A | Helios Online |  | ELF-KWL 1800 S/7 | Filtre VDI 6022 F7 | pour KWL EC 1800S | 1 jeu = 1 x F7 | 487 | 0% | 487
8259 | ELF - KWL | A | Helios Online |  | ELF-KWL 1800 S/7 VDI | Filtre VDI 6022 F7 ISO ePM1 55% | pour KWL EC 1800S | 1 jeu = 1 x F7 | 422 | 0% | 422
4198 | ELF - KWL - Acc | A | Helios Online |  | ELF-KWL 200/300 AK | Filtre charbon actif ISO ePM2,5 60% | pour KWL EC 200/300 |  | 168 | 0% | 168
21 | ELF - KWL | A | Helios Online |  | ELF-KWL 200/300/4/4 | Filtres G4 (x2) ISO COARSE 75% | pour KWL EC 200/300 Eco | 2 jeu = 2 x G4 | 35 | 0% | 35
38 | ELF - KWL | A | Helios Online |  | ELF-KWL 200/300/7 | Filtre F7 ISO ePM1 50% | pour KWL EC 200/300 | 1 jeu = 1 x F7 | 93 | 0% | 93
4197 | ELF - KWL | A | Helios Online |  | ELF-KWL 2000 D/5 | Filtre VDI 6022 M5 | pour KWL EC 2000 D | 1 jeu = 1 x M5 | 229 | 0% | 229
4204 | ELF - KWL | A | Helios Online |  | ELF-KWL 2000 D/7 | Filtre VDI 6022 F7 | pour KWL EC 2000 D | 1 jeu = 1 x F7 | 519 | 0% | 519
3050 | ELF - KWL - Acc |  | Helios Online |  | ELF-KWL 220 D AK | Filtre charbon actif ISO ePM2,5 60% | pour KWL EC 220 D |  | 141 | 0% | 141
9638 | ELF - KWL | A | Helios Online |  | ELF-KWL 220 D/4/4 | Filtres G4 (x2) ISO COARSE 75% | pour KWL EC 220 D | 1 jeu = 2 x G4 | 47 | 0% | 47
9639 | ELF - KWL | A | Helios Online |  | ELF-KWL 220 D/7 | Filtre F7 ISO ePM1 50% | pour KWL EC 220 D | 1 jeu = 1 x F7 | 83 | 0% | 83
8231 | ELF - KWL | A | Helios Online |  | ELF-KWL 220/4/4 | Filtres (2xG4) | pour KWL EC 220 D | 1 jeu = 2 x G4) | 66 | 0% | 66
8229 | ELF - KWL | A | Helios Online |  | ELF-KWL 220/4/4/7 | Filtres (2xG4+1xF7) | pour KWL EC 220 D | 1 jeu = 2 x G4 + 1 x F7 | 120 | 0% | 120
40153 | ELF - KWL | A | Helios Online |  | ELF-KWL 250 AK | Filtre charbon actif ISO ePM2,5 60% | pour KWL 250 |  | 137 | 0% | 137
40151 | ELF - KWL | A | Helios Online |  | ELF-KWL 250/4/4 | Filtres G4 (x2) ISO COARSE 65% | pour KWL 250 W | 1 jeu = 2 x G4 | 76 | 0% | 76
40152 | ELF - KWL | A | Helios Online |  | ELF-KWL 250/7 | Filtre F7 ISO ePM1 50% | pour KWL 250 W | 1 jeu = 1 x F7 | 108 | 0% | 108
8337 | ELF - KWL | A | Helios Online |  | ELF-KWL 2600 S/5 | Filtre VDI 6022 M5 | pour KWL EC 2600S | 1 jeu = 1 x F5 | 396 | 0% | 396
8308 | ELF - KWL | A | Helios Online |  | ELF-KWL 2600 S/5 VDI | Filtre VDI 6022 M5 ISO ePM10 50% | pour KWL EC 2600S | 1 jeu = 1 x M5 | 463 | 0% | 463
8338 | ELF - KWL | A | Helios Online |  | ELF-KWL 2600 S/7 | Filtre VDI 6022 F7 | pour KWL EC 2600S | 1 jeu = 1 x F7 | 743 | 0% | 743
8325 | ELF - KWL | A | Helios Online |  | ELF-KWL 2600 S/7 VDI | Filtre VDI 6022 F7 ISO ePM1 55% | KWL EC 2600S | 1 jeu = 1 x F7 | 681 | 0% | 681
9613 | ELF - KWL | A | Helios Online |  | ELF-KWL 270/370/4/4 | Filtres G4 (x2) ISO COARSE 60% | KWL EC 270/370 | 1 jeu = 2 x G4 | 69 | 0% | 69
9617 | ELF - KWL | A | Helios Online |  | ELF-KWL 270/370/4/4 BP | Filtres G4 bypass (x2) ISO COARSE 60% | KWL EC 270/370 | 1 jeu = 2 x G4 Bypass | 61 | 0% | 61
9614 | ELF - KWL | A | Helios Online |  | ELF-KWL 270/370/7 | Filtre F7 ISO ePM2,5 70% | KWL EC 270/370 | 1 jeu = 1 x F7 | 106 | 0% | 106
9618 | ELF - KWL | A | Helios Online |  | ELF-KWL 270/370/7 BP | Filtre F7 bypass ISO ePM2,5 70% | KWL EC 270/370 | 1 jeu = 1 x F7 Bypass | 106 | 0% | 106
20 | ELF - KWL | A | Helios Online |  | ELF-KWL 300/4/4/7 | Filtres (2xG4+1xF7) | pour KWL EC 300 W | 1 jeu = 2 x G4 + 1 x F7 | 123 | 0% | 123
3051 | ELF - KWL - Acc | A | Helios Online |  | ELF-KWL 340 D AK | Filtre charbon actif ISO ePM2,5 60% | pour KWL EC 340 D |  | 137 | 0% | 137
4239 | ELF - KWL | A | Helios Online |  | ELF-KWL 340 D/4/4 | Filtres G4 (x2) | pour KWL EC 340D | 1 jeu = 2 x G4 | 50 | 0% | 50
4240 | ELF - KWL | A | Helios Online |  | ELF-KWL 340 D/7 | Filtre F7 | pour KWL EC 340D | 1 jeu = 1 x F7 | 135 | 0% | 135
8230 | ELF - KWL | A | Helios Online |  | ELF-KWL 340/4/4/7 | Filtres (2xG4+1xF7) | pour KWL EC 340 D | 1 jeu = 2 x G4 + 1 x F7 | Produit retiré | 0% | Produit retiré
24 | ELF - KWL | A | Helios Online |  | ELF-KWL 350/3/3/5 | Filtres (2xG3+1xF5) | pour KWL 350 | 1 jeu = 2 x G3 + 1 x F5 | 128 | 0% | 128
25 | ELF - KWL | A | Helios Online |  | ELF-KWL 350/3/3/7 | Filtres (2xG3+1xF7) | pour KWL 350 | 1 jeu = 2 x G3 + 1 x F7 | 154 | 0% | 154
8129 | ELF - KWL - Acc | A | Helios Online |  | ELF-KWL 360 AK | Filtre charbon actif ISO ePM2,5 60% | pour KWL 360 |  | 206 | 0% | 206
7371 | ELF - KWL | A | Helios Online |  | ELF-KWL 360/4/4 | Filtres G4 (x2) ISO COARSE 65% | pour KWL 360W | 1 jeu = 2 x G4 | 76 | 0% | 76
7375 | ELF - KWL | A | Helios Online |  | ELF-KWL 360/7 | Filtre F7 ISO ePM1 50% | pour KWL EC 360W | 1 jeu = 1 x F7 | 95 | 0% | 95
3069 | ELF - KWL | A | Helios Online |  | ELF-KWL 45/3/3 | Filtres G3 (x2) | pour KWL EC 45 | 1 jeu = 2 pièces G3 | 9 | 0% | 9
9366 | KWL Habitat | A | Helios Online |  | ELF-KWL 45-160/3/3 | Jeu de 2 filtres de rechange G3 Coarse 50% | Pour Ecovent verso |  | 10 | 0% | 10
4199 | ELF - KWL - Acc | A | Helios Online |  | ELF-KWL 500 AK | Filtre charbon actif ISO ePM2,5 60% | pour KWL EC 500 |  | 209 | 0% | 209
39 | ELF - KWL | A | Helios Online |  | ELF-KWL 500/4/4 | Filtres G4 (x2) ISO COARSE 75% | pour KWL EC 450 / 500 | 1 jeu = 2 x G4 | 43 | 0% | 43
42 | ELF - KWL | A | Helios Online |  | ELF-KWL 500/7 | Filtre F7 ISO ePM1 50% | pour KWL EC 500 W | 1 jeu = 1 x F7 | 175 | 0% | 175
9445 | ELF - KWL | A | Helios Online |  | ELF-KWL 60 4/4 | Filtres G4 (x2) ISO COARSE 60% | pour KWL EC 60 | 1 jeu = 2 x G4 | 42 | 0% | 42
9446 | ELF - KWL | A | Helios Online |  | ELF-KWL 60 7/7 | Filtre F7 (x2) ISO ePM2,5 65% | pour KWL EC 60 | 2 jeu = 2 x F7 | 62 | 0% | 62
26 | ELF - KWL | A | Helios Online |  | ELF-KWL 650/3/3/5 | Filtres (2xG3+1xF5) | pour KWL 650 | 1 jeu = 2 x G3 + 1 x F5 | 184 | 0% | 184
27 | ELF - KWL | A | Helios Online |  | ELF-KWL 650/3/3/7 | Filtres (2xG3+1xF7) | pour KWL 650 | 1 jeu = 2 x G3 + 1 x F7 | 208 | 0% | 208
4189 | ELF - KWL | A | Helios Online |  | ELF-KWL 700 D/5 | Filtre VDI 6022 M5 | pour KWL EC 700 D | 1 jeu = 1 x F5 | 131 | 0% | 131
4191 | ELF - KWL | A | Helios Online |  | ELF-KWL 700 D/7 | Filtre VDI 6022 F7 | pour KWL EC 700 D | 1 jeu = 1 x F7 | 208 | 0% | 208
8333 | ELF - KWL | A | Helios Online |  | ELF-KWL 800 S/5 | Filtre VDI 6022 M5 | pour KWL EC 800S | 1 jeu = 1 x F5 | 182 | 0% | 182
8256 | ELF - KWL | A | Helios Online |  | ELF-KWL 800 S/5 VDI | Filtre VDI 6022 M5 ISO ePM10 50% | pour KWL EC 800S | 1 jeu = 1 x M5 | 203 | 0% | 203
8334 | ELF - KWL | A | Helios Online |  | ELF-KWL 800 S/7 | Filtre VDI 6022 F7 | pour KWL EC 800S | 1 jeu = 1 x F7 | 299 | 0% | 299
8257 | ELF - KWL | A | Helios Online |  | ELF-KWL 800 S/7 VDI | Filtre VDI 6022 F7 ISO ePM1 55% | KWL EC 800S | 1 jeu = 1 x F7 | 330 | 0% | 330
40729 | KWL | KWL - Acc | Helios Online |  | ELF-KWL 890/4/4/7 | Jeu de filtres de rechange | Pour centrale KWL 890 W | 1 jeu = 2 x G4 + 1 x F7 | 450 | 0% | 450
34 | ELF - KWL | A | Helios Online |  | ELF-KWL EC 350/3/3/5 | Filtres (2xG3+1xF5) | pour KWL EC 350 | 1 jeu = 2 x G3 + 1 x F5 | 107 | 0% | 107
35 | ELF - KWL | A | Helios Online |  | ELF-KWL EC 350/3/3/7 | Filtres (2xG3+1xF7) | pour KWL EC 350 | 1 jeu = 2 x G3 + 1 x F7 | 127 | 0% | 127
101OPA023127H1 | KWL tert.- Acc. | A |  | H1 | ELF-KWL NP 1300 F7 | FILTRE F7 ePM1 55% | pour KWL NP 1300 | épaisseur 48 mm | 345 | 0% | 345
101OPA025095H1 | KWL tert.- Acc. | A |  | H1 | ELF-KWL NP 1300 F9 | FILTRE F9 ePM1 80% | pour KWL NP 1300 | épaisseur 48 mm | 405 | 0% | 405
101OPA029577H1 | KWL tert.- Acc. | A |  | H1 | ELF-KWL NP 1300 M5 | FILTRE M5 ePM10 50% | pour KWL NP 1300 | épaisseur 48 mm | 114 | 0% | 114
101OPA022573 | KWL tert.- Acc. | A |  |  | ELF-KWL NP 1800 F7 | FILTRE F7 ePM1 55% | pour KWL NP 1800 | épaisseur 48 mm | 394 | 0% | 394
101OPA025096 | KWL tert.- Acc. | A |  |  | ELF-KWL NP 1800 F9 | FILTRE F9 ePM1 80% | pour KWL NP 1800 | épaisseur 48 mm | 468 | 0% | 468
101OPA029578 | KWL tert.- Acc. | A |  |  | ELF-KWL NP 1800 M5 | FILTRE M5 ePM10 50% | pour KWL NP 1800 | épaisseur 48 mm | 132 | 0% | 132
101OPA022574H1 | KWL tert.- Acc. | A |  | H1 | ELF-KWL NP 2500 F7 | FILTRE F7 ePM1 55% | pour KWL NP 2500 | épaisseur 48 mm | 476 | 0% | 476
101OPA025097H1 | KWL tert.- Acc. | A |  | H1 | ELF-KWL NP 2500 F9 | FILTRE F9 ePM1 80% | pour KWL NP 2500 | épaisseur 48 mm | 573 | 0% | 573
101OPA029579H1 | KWL tert.- Acc. | A |  | H1 | ELF-KWL NP 2500 M5 | FILTRE M5 ePM10 50% | pour KWL NP 2500 | épaisseur 48 mm | 171 | 0% | 171
101OPA022571 | KWL tert.- Acc. | A |  |  | ELF-KWL NP 600 F7 | FILTRE F7 ePM1 55% | pour KWL NP 600 | épaisseur 48 mm | 231 | 0% | 231
101OPA025093 | KWL tert.- Acc. | A |  |  | ELF-KWL NP 600 F9 | FILTRE F9 ePM1 80% | pour KWL NP 600 | épaisseur 48 mm | 248 | 0% | 248
101OPA029575 | KWL tert.- Acc. | A |  |  | ELF-KWL NP 600 M5 | FILTRE M5 ePM10 50% | pour KWL NP 600 | épaisseur 48 mm | 86 | 0% | 86
101OPA022572 | KWL tert.- Acc. | A |  |  | ELF-KWL NP 900 F7 | FILTRE F7 ePM1 55% | pour KWL NP 900 | épaisseur 48 mm | 291 | 0% | 291
101OPA025094 | KWL tert.- Acc. | A |  |  | ELF-KWL NP 900 F9 | FILTRE F9 ePM1 80% | pour KWL NP 900 | épaisseur 48 mm | 331 | 0% | 331
101OPA029576 | KWL tert.- Acc. | A |  |  | ELF-KWL NP 900 M5 | FILTRE M5 ePM10 50% | pour KWL NP 900 | épaisseur 48 mm | 92 | 0% | 92
179 | ELF - KWL | A | Helios Online |  | ELF-KWLC 7/1200 | Filtres F7 (x2) | pour KWLC | 1 jeu = 2 x F7 | 560 | 0% | 560
734 | ELF - KWL | A | Helios Online |  | ELF-KWLC 7/1800 | Filtres F7 (x2) | pour KWLC | 1 jeu = 2 x F7 | 436 | 0% | 436
2993 | ELF- LEWT | A | Helios Online |  | ELF-LEWT-200 | Filtres (x3) ISO COARSE 45% | pour LEWT-A < 05-2006 | 1 jeu = 3 pièces | 32 | 0% | 32
83670 | ELF- LEWT | A | Helios Online |  | ELF-LEWT-A 1000 | Filtre G2 | pour borne LEWT-A |  | 765 | 0% | 765
2975 | ELF- LEWT | A | Helios Online |  | ELF-LEWT-A 200 | Filtres G3 (x3) ISO COARSE 45% | pour borne LEWT-A | 1 jeu = 3 pièces | 82 | 0% | 82
83663 | ELF- LEWT | A | Helios Online |  | ELF-LEWT-A 315 | Filtre G3 | pour borne LEWT-A | pour LEWT-A. | 127 | 0% | 127
81925 | ELF- LEWT | A | Helios Online |  | ELF-LEWT-A 355 | Filtre G3 | pour borne LEWT-A |  | 138 | 0% | 138
83664 | ELF- LEWT | A | Helios Online |  | ELF-LEWT-A 400 | Filtre G2 | pour borne LEWT-A |  | 142 | 0% | 142
83665 | ELF- LEWT | A | Helios Online |  | ELF-LEWT-A 500 | Filtre G2 | pour borne LEWT-A |  | 164 | 0% | 164
83666 | ELF- LEWT | A | Helios Online |  | ELF-LEWT-A 600 | Filtre G2 | pour borne LEWT-A |  | 246 | 0% | 246
83667 | ELF- LEWT | A | Helios Online |  | ELF-LEWT-A 700 | Filtre G2 | pour borne LEWT-A |  | 392 | 0% | 392
83668 | ELF- LEWT | A | Helios Online |  | ELF-LEWT-A 800 | Filtre G2 | pour borne LEWT-A |  | 454 | 0% | 454
83669 | ELF- LEWT | A | Helios Online |  | ELF-LEWT-A 900 | Filtre G2 | pour borne LEWT-A |  | 517 | 0% | 517
2568 | ELF- SEWT | A | Helios Online |  | ELF-SEWT-F | Filtre G4 (x3) ISO COARSE 75% | 1 jeu = 3 pièces |  | 66 | 0% | 66
101OPA029627H1 | KWL tert.- Acc. | A |  | H1 | ELF-TH 1800 ePM1 55 % 48 | FILTRE F7 ePM1 55% | pour KWL TH 1800, prévoir 2 unités (filtre complet) | épaisseur 48 mm | 285 | 0% | 285
101OPA005410H1 | KWL tert.- Acc. | A |  | H1 | ELF-TH 1800 ePM1 55 % 98 | FILTRE F7 ePM1 55% | pour KWL TH 1800, prévoir 2 unités (filtre complet) | épaisseur 98 mm | 433 | 0% | 433
101OPA029633H1 | KWL tert.- Acc. | A |  | H1 | ELF-TH 1800 ePM1 80 % 48 | FILTRE F9 ePM1 80% | pour KWL TH 1800, prévoir 2 unités (filtre complet) | épaisseur 48 mm | 320 | 0% | 320
101OPA025086H1 | KWL tert.- Acc. | A |  | H1 | ELF-TH 1800 ePM1 80 % 98 | FILTRE F9 ePM1 80% | pour KWL TH 1800, prévoir 2 unités (filtre complet) | épaisseur 98 mm | 673 | 0% | 673
101OPA029568H1 | KWL tert.- Acc. | A |  | H1 | ELF-TH 1800 ePM10 50 % 48 | FILTRE M5 ePM10 50% | pour KWL TH 1800, prévoir 2 unités (filtre complet) | épaisseur 48 mm | 89 | 0% | 89
101OPA023841H2 | KWL tert.- Acc. | A |  | H2 | ELF-TH 2800 ePM1 55 % 48 | FILTRE F7 ePM1 55% | pour KWL TH 2800 | épaisseur 48 mm | 599 | 0% | 599
101OPA019076 | KWL tert.- Acc. | A |  |  | ELF-TH 2800 ePM1 55 % 98 | FILTRE F7 ePM1 55% | pour KWL TH 2800 | épaisseur 98 mm | 744 | 0% | 744
101OPA025091H2 | KWL tert.- Acc. | A |  | H2 | ELF-TH 2800 ePM1 80 % 48 | FILTRE F9 ePM1 80% | pour KWL TH 2800 | épaisseur 48 mm | 724 | 0% | 724
101OPA026106 | KWL tert.- Acc. | A |  |  | ELF-TH 2800 ePM1 80 % 98 | FILTRE F9 ePM1 80% | pour KWL TH 2800 | épaisseur 98 mm | 1162 | 0% | 1162
101OPA029583H1 | KWL tert.- Acc. | A |  | H1 | ELF-TH 2800 ePM10 50 % 48 | FILTRE M5 ePM10 50% | pour KWL TH 2800 | épaisseur 48 mm | 197 | 0% | 197
101OPA029608 | KWL tert.- Acc. | A |  |  | ELF-TH 4000 ePM1 55 % 48 | FILTRE F7 ePM1 55% | pour KWL TH 4000 | épaisseur 48 mm | 744 | 0% | 744
101OPA019077 | KWL tert.- Acc. | A |  |  | ELF-TH 4000 ePM1 55 % 98 | FILTRE F7 ePM1 55% | pour KWL TH 4000 | épaisseur 98 mm | 789 | 0% | 789
101OPA029609 | KWL tert.- Acc. | A |  |  | ELF-TH 4000 ePM1 80 % 48 | FILTRE F9 ePM1 80% | pour KWL TH 4000 | épaisseur 48 mm | 895 | 0% | 895
101OPA026110 | KWL tert.- Acc. | A |  |  | ELF-TH 4000 ePM1 80 % 98 | FILTRE F9 ePM1 80% | pour KWL TH 4000 | épaisseur 98 mm | 1236 | 0% | 1236
101OPA031398 | KWL tert.- Acc. | A |  |  | ELF-TH 4000 ePM10 50 % 48 | FILTRE M5 ePM10 50% | pour KWL TH 4000 | épaisseur 48 mm | 245 | 0% | 245
101OPA029629H1 | KWL tert.- Acc. | A |  | H1 | ELF-TH 5000 ePM1 55 % 48 | FILTRE F7 ePM1 55% | pour KWL TH 5000, prévoir 2 unités (filtre complet) | épaisseur 48 mm | 479 | 0% | 479
101OPA005411H1 | KWL tert.- Acc. | A |  | H1 | ELF-TH 5000 ePM1 55 % 98 | FILTRE F7 ePM1 55% | pour KWL TH 5000, prévoir 2 unités (filtre complet) | épaisseur 98 mm | 553 | 0% | 553
101OPA029635H1 | KWL tert.- Acc. | A |  | H1 | ELF-TH 5000 ePM1 80 % 48 | FILTRE F9 ePM1 80% | pour KWL TH 5000, prévoir 2 unités (filtre complet) | épaisseur 48 mm | 576 | 0% | 576
101OPA023787H1 | KWL tert.- Acc. | A |  | H1 | ELF-TH 5000 ePM1 80 % 98 | FILTRE F9 ePM1 80% | pour KWL TH 5000, prévoir 2 unités (filtre complet) | épaisseur 98 mm | 866 | 0% | 866
101OPA029570H1 | KWL tert.- Acc. | A |  | H1 | ELF-TH 5000 ePM10 50 % 48 | FILTRE M5 ePM10 50% | pour KWL TH 5000, prévoir 2 unités (filtre complet) | épaisseur 48 mm | 183 | 0% | 183
2554 | ELF - VFE | A | Helios Online |  | ELF-VFE | Filtres VFE (x2) | 1 jeu = 2 pièces | pour VFE 70 et 90, en métal | 67 | 0% | 67
3915 | ELF-FRS | A | Helios Online |  | ELF-WGS | Filtres | pour FRS-WGS | 1 jeu = 2 pièces | 11 | 0% | 11
340 | ELFZ | A | Helios Online |  | ELFZ 100 | Filtres ZLA 100 (x10) ISO COARSE 50% | 1 jeu = 10 pièces | pour Ø 90/35 | 28 | 0% | 28
341 | ELFZ | A | Helios Online |  | ELFZ 160 | Filtres ZLA 160 (x10) ISO COARSE 50% | 1 jeu = 10 pièces |  | 33 | 0% | 33
339 | ELFZ | A | Helios Online |  | ELFZ 80 | Filtres ZLA 80 (x10) ISO COARSE 50% | 1 jeu = 10 pièces |  | 28 | 0% | 28
338 | ELFZ | A | Helios Online |  | ELF-ZLE 100 | Filtre pour ZLE 100 (x10) ISO COARSE 50% | 1 jeu = 10 pièces | pour Ø 100/25 | 28 | 0% | 28
557 | ELFZ | A | Helios Online |  | ELF-ZS | Filtres de rechange | pour ELS-ZA/ZS | 1 jeu = 5 pièces | 10 | 0% | 10
6417 | ELS EC | M | Helios Online |  | ELS EC 100 | Unité de ventilation EC avec façade | 1 vitesse |  | 337 | 0% | 337
6404 | ELS EC | M | Helios Online |  | ELS EC 100 F | Unité de ventilation EC avec façade | Hygrométrie, tempo. | V = 100 m3/h | 534 | 0% | 534
6421 | ELS EC | M | Helios Online |  | ELS EC 100 N | Unité de ventilation EC avec façade | Temporisation | V = 100 m3/h | 367 | 0% | 367
6398 | ELS EC | M | Helios Online |  | ELS EC 100 NC | Unité de ventilation EC avec façade | Tempo., minuterie électronique | V = 100 m3/h | 399 | 0% | 399
6410 | ELS EC | M | Helios Online |  | ELS EC 100 P | Unité de ventilation EC avec façade | Détecteur présence, tempo. | V = 100 m3/h | 514 | 0% | 514
6420 | ELS EC | M | Helios Online |  | ELS EC 100/35 | Unité de ventilation EC avec façade | 2 vitesses | V = 100/35 m3/h | 373 | 0% | 373
6407 | ELS EC | M | Helios Online |  | ELS EC 100/35 F | Unité de ventilation EC avec façade | Hygro, tempo., 2 vitesses | V = 100/35 m3/h | 570 | 0% | 570
6505 | ELS EC | M | Helios Online |  | ELS EC 100/35 N | Unité de ventilation EC avec façade | 2 vitesses, temporisation | V = 100/35 m3/h | 403 | 0% | 403
6401 | ELS EC | M | Helios Online |  | ELS EC 100/35 NC | Unité de ventilation EC avec façade | Tempo., minuterie électronique | V = 100/35 m3/h | 434 | 0% | 434
6414 | ELS EC | M | Helios Online |  | ELS EC 100/35 P | Unité de ventilation EC avec façade | Détecteur présence, tempo., 2 vit. | V = 100/35 m3/h | 550 | 0% | 550
6418 | ELS EC | M | Helios Online |  | ELS EC 100/60 | Unité de ventilation EC avec façade | 2 vitesses | V = 100/60 m3/h | 373 | 0% | 373
6405 | ELS EC | M | Helios Online |  | ELS EC 100/60 F | Unité de ventilation EC avec façade | Hygro., tempo., 2 vitesses | V = 100/60 m3/h | 569 | 0% | 569
6498 | ELS EC | M | Helios Online |  | ELS EC 100/60 N | Unité de ventilation EC avec façade | Temporisation, 2 vitesses | V = 100/60 m3/h | 403 | 0% | 403
6399 | ELS EC | M | Helios Online |  | ELS EC 100/60 NC | Unité de ventilation EC avec façade | Tempo., minuterie électronique | V = 100/60 m3/h | 434 | 0% | 434
6412 | ELS EC | M | Helios Online |  | ELS EC 100/60 P | Unité de ventilation EC avec façade | détecteur présence., tempo., 2 vit. | V = 100/60 m3/h | 555 | 0% | 555
6419 | ELS EC | M | Helios Online |  | ELS EC 100/60/35 | Unité de ventilation EC avec façade | 3 vitesses | V = 100/60/35 m3/h | 411 | 0% | 411
6406 | ELS EC | M | Helios Online |  | ELS EC 100/60/35 F | Unité de ventilation EC avec façade | Hygro, tempo., 3 vitesses | V = 100/60/35 m3/h | 607 | 0% | 607
6430 | ELS EC | M | Helios Online |  | ELS EC 100/60/35 N | Unité de ventilation EC avec façade | Temporisation, 3 vitesses | V = 100/60/35 m3/h | 440 | 0% | 440
6400 | ELS EC | M | Helios Online |  | ELS EC 100/60/35 NC | Unité de ventilation EC avec façade | Tempo., minuterie électronique | V = 100/60/35 m3/h | 470 | 0% | 470
6413 | ELS EC | M | Helios Online |  | ELS EC 100/60/35 P | Unité de ventilation EC avec façade | Détecteur présence, tempo., 3 vit. | V = 100/60/35 m3/h | 588 | 0% | 588
40095 | ELS EC | M | Helios Online |  | ELS EC 15/60 F | Unité de ventilation EC avec façade | Hygro, tempo., 2 vitesses | V = 15/60 m3/h | 334 | 0% | 334
40097 | ELS EC | M | Helios Online |  | ELS EC 35/60 F | Unité de ventilation EC avec façade | Hygro, tempo., 2 vitesses | V = 35/60 m3/h | 334 | 0% | 334
40098 | ELS EC | M | Helios Online |  | ELS EC 40 N | Unité de ventilation EC avec façade | Temporisation | V = 40 m3/h | 329 | 0% | 329
40170 | ELS EC | M | Helios Online |  | ELS EC 40/15/60 F | Unité de ventilation EC avec façade | Hygro, tempo., 3 vitesses | V = 40/15/60 m3/h | 531 | 0% | 531
40102 | ELS EC | M | Helios Online |  | ELS EC 40/15/60 NC | Unité de ventilation EC avec façade | Temporisation, minuterie, 3 vitesses | V = 40/15/60 m3/h | 396 | 0% | 396
40174 | ELS EC | M | Helios Online |  | ELS EC 40/15/60 P | Unité de ventilation EC avec façade | Détecteur de présence, tempo., 3 vitesses | V = 40/15/60 m3/h | 512 | 0% | 512
40171 | ELS EC | M | Helios Online |  | ELS EC 40/20/60 F | Unité de ventilation EC avec façade | Hygro, tempo., 3 vitesses | V = 40/20/60 m3/h | 531 | 0% | 531
40172 | ELS EC | M | Helios Online |  | ELS EC 45/25/60 F | Unité de ventilation EC avec façade | Hygro, tempo., 3 vitesses | V = 45/25/60 m3/h | 531 | 0% | 531
40114 | ELS EC | M | Helios Online |  | ELS EC 45/25/60 NC | Unité de ventilation EC avec façade | Temporisation, minuterie, 3 vitesses | V = 45/25/60 m3/h | 396 | 0% | 396
40175 | ELS EC | M | Helios Online |  | ELS EC 45/25/60 P | Unité de ventilation EC avec façade | Détecteur de présence, tempo., 3 vitesses | V = 45/25/60 m3/h | 512 | 0% | 512
6427 | ELS EC | M | Helios Online |  | ELS EC 60 | Unité de ventilation EC avec façade | 1 vitesse | V = 60 m3/h | 299 | 0% | 299
6408 | ELS EC | M | Helios Online |  | ELS EC 60 F | Unité de ventilation EC avec façade | Hygro, tempo. | V = 60 m3/h | 495 | 0% | 495
6429 | ELS EC | M | Helios Online |  | ELS EC 60 N | Unité de ventilation EC avec façade | Tempo., 1 vitesse | V = 60 m3/h | 328 | 0% | 328
6402 | ELS EC | M | Helios Online |  | ELS EC 60 NC | Unité de ventilation EC avec façade | Tempo., minuterie électronique | V = 60 m3/h | 359 | 0% | 359
6415 | ELS EC | M | Helios Online |  | ELS EC 60 P | Unité de ventilation EC avec façade | Détecteur présence, tempo., 1 vit. | V = 60 m3/h | 478 | 0% | 478
40096 | ELS EC | M | Helios Online |  | ELS EC 60/100 F | Unité de ventilation EC avec façade | Hygro, tempo., 2 vitesses | V = 60/100 m3/h | 608 | 0% | 608
40173 | ELS EC | M | Helios Online |  | ELS EC 60/15 F | Unité de ventilation EC avec façade | Hygro, tempo., 2 vitesses | V = 60/15 m3/h | 531 | 0% | 531
40099 | ELS EC | M | Helios Online |  | ELS EC 60/15 N | Unité de ventilation EC avec façade | Temporisation, 2 vitesses | V = 15/60 m3/h | 366 | 0% | 366
40169 | ELS EC | M | Helios Online |  | ELS EC 60/15 NC | Unité de ventilation EC avec façade | Temporisation, minuterie, 2 vitesses | V = 60/15 m3/h | 396 | 0% | 396
7345 | ELS EC | M | Helios Online |  | ELS EC 60/15 P | Unité de ventilation EC avec façade | Détection de présence, 2 vitesses | V = 15/60 m3/h | 511 | 0% | 511
6428 | ELS EC | M | Helios Online |  | ELS EC 60/35 | Unité de ventilation EC avec façade | 2 vitesses | V = 60/35 m3/h | 334 | 0% | 334
6409 | ELS EC | M | Helios Online |  | ELS EC 60/35 F | Unité de ventilation EC avec façade | Hygro, tempo., 2 vit. | V = 60/35 m3/h | 530 | 0% | 530
6504 | ELS EC | M | Helios Online |  | ELS EC 60/35 N | Unité de ventilation EC avec façade | Tempo., 2 vitesses | V = 60/35 m3/h | 365 | 0% | 365
6403 | ELS EC | M | Helios Online |  | ELS EC 60/35 NC | Unité de ventilation EC avec façade | Tempo., minuterie électr. 2 vit. | V = 60/35 m3/h | 396 | 0% | 396
6416 | ELS EC | M | Helios Online |  | ELS EC 60/35 P | Unité de ventilation EC avec façade | Détecteur présence, tempo., 2 vit. | V = 60/35 m3/h | 511 | 0% | 511
6359 | ELS EC | M | Helios Online |  | ELS EC 60/40/15 | Unité de ventilation EC avec façade | 3 vitesses | V = 60/40/15 m3/h | 371 | 0% | 371
6374 | ELS EC | M | Helios Online |  | ELS EC 60/40/15 F | Unité de ventilation EC avec façade | Hygrométrie, tempo., 3 vit. | V = 60/40/15 m3/h | 568 | 0% | 568
6356 | ELS EC | M | Helios Online |  | ELS EC 60/40/15 NC | Unité de ventilation EC avec façade | Tempo., minuterie électronique | V = 60/40/15 m3/h | 431 | 0% | 431
6358 | ELS EC | M | Helios Online |  | ELS EC 60/45/25 | Unité de ventilation EC avec façade | 3 vitesses | V = 60/45/25 m3/h | 371 | 0% | 371
6365 | ELS EC | M | Helios Online |  | ELS EC 60/45/25 F | Unité de ventilation EC avec façade | Hygrométrie, tempo., 3 vit. | V = 60/45/25 m3/h | 568 | 0% | 568
6355 | ELS EC | M | Helios Online |  | ELS EC 60/45/25 NC | Unité de ventilation EC avec façade | Tempo., minuterie électronique | V = 60/45/25 m3/h | 431 | 0% | 431
8193 | ELS - Acc. | A | Helios Online |  | ELS-AGR | Cadre de compensation | Montage encastré |  | 27 | 0% | 27
7328 | ELS - Acc. | A | Helios Online |  | ELS-APGSA | Pièce d'adaptation isolée | Montage apparent au mur ou plafond | avec sortie latérale | 394 | 0% | 394
8185 | ELS - Acc. | A | Helios Online |  | ELS-ARS | Kit de rejet arrière | pour ELS-GU/-GUBA. |  | 17 | 0% | 17
40774 | ELS | M | Helios Online |  | ELS-FB BLACK | Façade avec filtre intégré | Pour ELS standard et N/C | Version noire | 70 | 0% | 70
40775 | ELS | M | Helios Online |  | ELS-FB-F BLACK | Façade avec filtre intégré | Pour ELS avec hygrostat électronique | Version noire | 70 | 0% | 70
40776 | ELS | M | Helios Online |  | ELS-FB-P BLACK | Façade avec filtre intégré | Pour ELS avec détecteur de présence | Version noire | 70 | 0% | 70
8127 | ELS - Acc. | A | Helios Online |  | ELS-GAP | Boîtier apparent | Non classé, rejet arrière |  | 86 | 0% | 86
8128 | ELS - Acc. | A | Helios Online |  | ELS-GAPB | Boîtier apparent | Coupe feu K90, rejet arrière. |  | 104 | 0% | 104
8111 | ELS - Acc. | A | Helios Online |  | ELS-GU | Boîtier d'encastrement | Non classé | Pour 1 ou 2 pièces | 75 | 0% | 75
8112 | ELS - Acc. | A | Helios Online |  | ELS-GUB | Boîtier d'encastrement isolé | Coupe feu K 90 - rejet latéral |  | 122 | 0% | 122
8114 | ELS - Acc. | A | Helios Online |  | ELS-GUBA | Boîtier d'encastrement | Coupe feu K 90 | Pour 1 ou 2 pièces | 114 | 0% | 114
8113 | ELS - Acc. | A | Helios Online |  | ELS-GUBR | Boîtier d'encastrement isolé | Coupe feu K90, rejet arrière |  | 135 | 0% | 135
8116 | ELS - Acc. | A | Helios Online |  | ELS-GUBRZL | Boîtier d'encastrement isolé | Coupe feu K90, rejet arrière | Pour 1 ou 2 pièces | 162 | 0% | 162
8118 | ELS - Acc. | A | Helios Online |  | ELS-GUBRZR | Boîtier d'encastrement isolé | Coupe feu K90, rejet arrière | Pour 1 ou 2 pièces | 164 | 0% | 164
8115 | ELS - Acc. | A | Helios Online |  | ELS-GUBZL | Boîtier d'encastrement isolé | Coupe feu K 90 - rejet latéral | Pour 1 ou 2 pièces | 149 | 0% | 149
8117 | ELS - Acc. | A | Helios Online |  | ELS-GUBZR | Boîtier d'encastrement isolé | Coupe feu K 90 - rejet latéral | Pour 2 pièces | 149 | 0% | 149
8188 | ELS - Acc. | A | Helios Online |  | ELS-MB | Support de montage |  |  | 13 | 0% | 13
8187 | ELS - Acc. | A | Helios Online |  | ELS-MHU | Support de montage | universel |  | 30 | 0% | 30
8194 | ELS - Acc. | A | Helios Online |  | ELS-PB | Cache de finition | Pour ELS |  | 19 | 0% | 19
7332 | ELS - Acc. | A | Helios Online |  | ELS-UPA | Cadre d'ajustement encastré | pour boîtier ELS-GU ou ELS-GUBA |  | 24 | 0% | 24
8132 | ELS | M | Helios Online |  | ELS-V 100 | Unité de ventilation avec façade | 1 vitesse | V = 100 m³/h | 280 | 0% | 280
8136 | ELS | M | Helios Online |  | ELS-V 100/60/35 | Unité de ventilation avec façade | 3 vitesses | V = 100/60/35 m³/h | 359 | 0% | 359
8131 | ELS | M | Helios Online |  | ELS-V 60 | Unité de ventilation avec façade | 1 vitesse | V = 60 m³/h | 280 | 0% | 280
8133 | ELS | M | Helios Online |  | ELS-V 60/35 | Unité de ventilation avec façade | 2 vitesses | V = 60/35 m³/h | 290 | 0% | 290
8189 | ELS - Acc. | A | Helios Online |  | ELS-VA | Cadre de montage | Pour cloisons sèches |  | 27 | 0% | 27
429 | ELS | M | Helios Online |  | ELS-VE 100 | Unité de ventilation avec façade (anc. génération) | 1 vitesse | V = 100 m³/h | 310 | 0% | 310
425 | ELS | M | Helios Online |  | ELS-VE 60 | Unité de ventilation avec façade (anc. génération) | 1 vitesse | V = 60 m³/h | 310 | 0% | 310
535 | ELS | M | Helios Online |  | ELS-VE 60/30 | Unité de ventilation avec façade (anc. génération) | 2 vitesses | V = 60/30 m³/h | 303 | 0% | 303
434 | ELS | M | Helios Online |  | ELS-VEZ 100 | Unité de ventilation avec façade (anc. génération) | Temporisation, 1 vit. | V = 100 m³/h | 361 | 0% | 361
430 | ELS | M | Helios Online |  | ELS-VEZ 100/60 | Unité de ventilation avec façade (anc. génération) | Temporisation, 2 vit. | V = 100/60 m³/h | 403 | 0% | 403
426 | ELS | M | Helios Online |  | ELS-VEZ 60 | Unité de ventilation avec façade (anc. génération) | Temporisation, 1 vit. | V = 60 m³/h | 361 | 0% | 361
536 | ELS | M | Helios Online |  | ELS-VEZ 60/30 | Unité de ventilation avec façade (anc. génération) | Temporisation, 2 vit. | V = 60/30 m³/h | 362 | 0% | 362
8166 | ELS | M | Helios Online |  | ELS-VF 100/60/35 | Unité de ventilation avec façade | Hygrostat électronique, 3 vit. | V = 100/60/35 m³/h | 603 | 0% | 603
8161 | ELS | M | Helios Online |  | ELS-VF 60 | Unité de ventilation avec façade | Hygrostat électronique, 1 vit. | V = 60 m³/h | 463 | 0% | 463
8163 | ELS | M | Helios Online |  | ELS-VF 60/35 | Unité de ventilation avec façade | Hygrostat électronique, 2 vit. | V = 60/35 m³/h | 484 | 0% | 484
8138 | ELS | M | Helios Online |  | ELS-VN 100 | Unité de ventilation avec façade | Temporisation, 1 vit. | V = 100 m³/h | 327 | 0% | 327
8141 | ELS | M | Helios Online |  | ELS-VN 100/60 | Unité de ventilation avec façade | Temporisation, 2 vit. | V = 100/60 m³/h | 363 | 0% | 363
8137 | ELS | M | Helios Online |  | ELS-VN 60 | Unité de ventilation avec façade | Temporisation, 1 vit. | V = 60 m³/h | 327 | 0% | 327
8139 | ELS | M | Helios Online |  | ELS-VN 60/35 | Unité de ventilation avec façade | Temporisation, 2 vit. | V = 60/35 m³/h | 364 | 0% | 364
8144 | ELS | M | Helios Online |  | ELS-VNC 100 | Unité de ventilation avec façade | Minuterie électronique | V = 100 m³/h | 400 | 0% | 400
8143 | ELS | M | Helios Online |  | ELS-VNC 60 | Unité de ventilation avec façade | Minuterie électronique | V = 60 m³/h | 400 | 0% | 400
8150 | ELS | M | Helios Online |  | ELS-VP 100 | Unité de ventilation avec façade | Capteur mouv+tempo | V = 100 m³/h | 405 | 0% | 405
8149 | ELS | M | Helios Online |  | ELS-VP 60 | Unité de ventilation avec façade | Capteur mouv.+tempo | V = 60 m³/h | 405 | 0% | 405
7322 | ELS - Acc. | A | Helios Online |  | ELS-VSR | Cadre d'encastrement | pour ELS-GU et ELS-GUBA | en tôle peinte | 185 | 0% | 185
8191 | ELS - Acc. | A | Helios Online |  | ELS-WCS | Kit raccord. cuvette WC | pour ELS-GU/-GUBA |  | 31 | 0% | 31
455 | ELS | M | Helios Online |  | ELS-ZA | Boîtier 2ème pièce (anc. génération) | à encastrer |  | Sur demande | 0% | Sur demande
8184 | ELS - Acc. | A | Helios Online |  | ELS-ZAS | Piquage 2ème pièce | pour ELS-GU/-GUBA et -GBU..Z.. |  | 18 | 0% | 18
8186 | ELS - Acc. | A | Helios Online |  | ELS-ZS | Bouche d'aspiration | pour une 2nde pièce |  | 82 | 0% | 82
238 | ES... | A | Helios Online |  | ESA 1 (apparent) | Régulateur électr. Mot. 1~ | 230 V, montage apparent | I max. 1 A | 170 | 0% | 170
8480 | ES... | A |  |  | ESA 10 (apparent) | Régulateur électr. Mot. 1~ | 230 V, montage apparent | I max. 10 A | Produit retiré | 0% | Produit retiré
83216 | ES... | A |  |  | ESA 15 (apparent) | Régulateur électr. Mot. 1~ | 230 V, montage apparent | I max. 15 A | Produit retiré | 0% | Produit retiré
83217 | ES... | A |  |  | ESA 20 (apparent) | Régulateur électr. Mot. 1~ | 230 V, montage apparent | I max. 20 A | Produit retiré | 0% | Produit retiré
239 | ES... | A | Helios Online |  | ESA 3 (apparent) | Régulateur électr. Mot. 1~ | 230 V, montage apparent | I max. 2,5 A | 183 | 0% | 183
1299 | ES... | A | Helios Online |  | ESA 5 (apparent) | Régulateur électr. Mot. 1~ | 230 V, montage apparent | I max. 5 A | Produit retiré | 0% | Produit retiré
8455 | ES... | A | Helios Online |  | ESA 6 (apparent) | Régulateur électr. Mot. 1~ | 230 V, montage apparent | I max. 6 A | Sur demande | 0% | Sur demande
502 | ES... | A | Helios Online |  | ESD 11,5 | Régulateur électr. Mot. 3~ | 400 V, montage apparent | I max. 11,5 A | 1835 | 0% | 1835
501 | ES... | A | Helios Online |  | ESD 5 | Régulateur électr. Mot. 3~ | 400 V, montage apparent | I max. 5 A | 1589 | 0% | 1589
1302 | ES... | A | Helios Online |  | ESE 2,5 (armoire) | Régulateur électr. Mot. 3~ | 230 V, montage armoire | I max. 2,5 A | 227 | 0% | 227
1355 | EST | A | Helios Online |  | EST | Thermostat électronique | pour régul. température |  | 1363 | 0% | 1363
236 | ES... | A | Helios Online |  | ESU 1 (encastré) | Régulateur électr. Mot. 1~ | 230 V, montage encastré | I max. 1 A | 148 | 0% | 148
237 | ES... | A | Helios Online |  | ESU 3 (encastré) | Régulateur électr. Mot. 1~ | 230 V, montage encastré | I max. 2,5 A | 166 | 0% | 166
1296 | ES... | A | Helios Online |  | ESU 5 (encastré) | Régulateur électr. Mot. 1~ | 230 V, montage encastré | I max. 5 A | Produit retiré | 0% | Produit retiré
1438 | ETR | A | Helios Online |  | ETR | Régulateur de T°C 0-10 V | pour ventilateurs AC et EC | avec sortie 24V / 0-10V | 538 | 0% | 538
4521 | ETS | A | Helios Online |  | ETS 100 | Atténuateur de télephonie | pour mont. gaine Ø 100 mm |  | 55 | 0% | 55
4522 | ETS | A | Helios Online |  | ETS 125 | Atténuateur de télephonie | pour mont. gaine Ø 125 mm |  | 57 | 0% | 57
1264 | ETW | A | Helios Online |  | ETW 10 | Régul. électronique 1~ | 230 V, boitier plast. gris | I max. 10 A | Produit retiré | 0% | Produit retiré
1263 | ETW | A | Helios Online |  | ETW 5 | Régul. électronique 1~ | 230 V, boitier plast. gris | I max. 5 A | 954 | 0% | 954
1321 | EUR | A | Helios Online |  | EUR 6 C | Régul. électronique 1~ | 230 V, 50 Hz | I max. 6 A | 1306 | 0% | 1306
1347 | EUR | A | Helios Online |  | EUR EC | Régulateur universel 0-10 V | Entrée/sortie 0 - 10 V | pour ventilateurs EC 1 ~, 230V. | 1087 | 0% | 1087
453 | EVK | A | Helios Online |  | EVK 100 | Mini volet électrique | Matière synthétique | Commande par relais | 67 | 0% | 67
251 | EVK | A | Helios Online |  | EVK 150 | Mini volet électrique | Matière synthétique | Commande par relais | 101 | 0% | 101
774 | EVK | A | Helios Online |  | EVK 200 | Volet électrique | Piloté par contact inverseur | (contact inerseur fourniture client) | 574 | 0% | 574
775 | EVK | A | Helios Online |  | EVK 250 | Volet électrique | Piloté par contact inverseur | (contact inerseur fourniture client) | 603 | 0% | 603
776 | EVK | A | Helios Online |  | EVK 315 | Volet électrique | Piloté par contact inverseur | (contact inerseur fourniture client) | 623 | 0% | 623
777 | EVK | A | Helios Online |  | EVK 355 | Volet électrique | Piloté par contact inverseur | (contact inerseur fourniture client) | 664 | 0% | 664
778 | EVK | A | Helios Online |  | EVK 400 | Volet électrique | Piloté par contact inverseur | (contact inerseur fourniture client) | 696 | 0% | 696
779 | EVK | A | Helios Online |  | EVK 450 | Volet électrique | Piloté par contact inverseur | (contact inerseur fourniture client) | 787 | 0% | 787
780 | EVK | A | Helios Online |  | EVK 500 | Volet électrique | Piloté par contact inverseur | (contact inerseur fourniture client) | 828 | 0% | 828
781 | EVK | A | Helios Online |  | EVK 630 | Volet électrique | Piloté par contact inverseur | (contact inerseur fourniture client) | 1336 | 0% | 1336
784 | EVK | A | Helios Online |  | EVK 710 | Volet électrique | Piloté par contact inverseur | (contact inerseur fourniture client) | Sur demande | 0% | Sur demande
804 | F | A | Helios Online |  | F 200 | Adapteur rond/carré |  |  | 52 | 0% | 52
805 | F | A | Helios Online |  | F 250 | Adapteur rond/carré |  |  | 56 | 0% | 56
807 | F | A | Helios Online |  | F 315 | Adapteur rond/carré |  |  | 64 | 0% | 64
808 | F | A | Helios Online |  | F 355 | Adapteur rond/carré |  |  | 76 | 0% | 76
809 | F | A | Helios Online |  | F 400 | Adapteur rond/carré |  |  | 87 | 0% | 87
810 | F | A | Helios Online |  | F 450 | Adapteur rond/carré |  |  | 95 | 0% | 95
811 | F | A | Helios Online |  | F 500 | Adapteur rond/carré |  |  | 102 | 0% | 102
257 | F | A | Helios Online |  | F 560/630 | Adapteur rond/carré |  |  | 219 | 0% | 219
813 | F | A | Helios Online |  | F 630 HQ | Adapteur rond/carré | Pour HQ |  | 242 | 0% | 242
826 | F | A | Helios Online |  | F 630 HW | Adapteur rond/carré | Pour HW | avec bride | 257 | 0% | 257
825 | F | A | Helios Online |  | F 710 DK | Adapteur rond/carré | Pour AVD DK | avec bride | 315 | 0% | 315
824 | F | A | Helios Online |  | F 710 HQ | Adapteur rond/carré | Pour HQ |  | 315 | 0% | 315
626 | F (cond.plast) | A | Helios Online |  | FB | Etrier de fixation | en plastique blanc |  | 9 | 0% | 9
20586200 | DV… | A | Helios Online |  | FB/M-A | Commande à distance murale sans fil (radiofréquence) | pour M/A, variation et inversion de sens | pour DVW 102/132 EC | 135 | 0% | 135
629 | F (cond.plast) | A | Helios Online |  | FBH 90 | Coude horizontal 90° | en plastique blanc |  | 22 | 0% | 22
632 | F (cond.plast) | A | Helios Online |  | FBO | Coude flexible plat | en plastique blanc |  | 33 | 0% | 33
630 | F (cond.plast) | A | Helios Online |  | FBV 90 | Coude vertical 90° | en plastique blanc |  | 18 | 0% | 18
1477 | DH / FDH | A | Helios Online |  | FDH | Chapeau de ventilation | Pour toit plat |  | 199 | 0% | 199
2024 | DH / FDH | A | Helios Online |  | FDP 100 | Sortie de toit plat | Aluminium Ø 100 | pour sortie toit DH 100 | 192 | 0% | 192
2013 | DH / FDH | A | Helios Online |  | FDP 125 | Sortie de toit plat | Aluminium Ø 125 | pour sortie toit DH 125 | 193 | 0% | 193
2025 | DH / FDH | A | Helios Online |  | FDP 160 | Sortie de toit plat | Aluminium Ø 160 | pour sortie toit DH 160 | 313 | 0% | 313
8157 | FDR | A | Helios Online |  | FDR | Régulation d'humidité absolue | avec sonde intérieure et extérieure | sortie 0-10V et contact sec | 779 | 0% | 779
1377 | FDS | A | Helios Online |  | FDS 180 | Costière pour toit plat | en polyster renforcé | avec charnières | 306 | 0% | 306
1378 | FDS | A | Helios Online |  | FDS 200/225 | Costière pour toit plat | en polyster renforcé | avec charnières | 378 | 0% | 378
1379 | FDS | A | Helios Online |  | FDS 250/315 | Costière pour toit plat | en polyster renforcé | avec charnières | 414 | 0% | 414
1380 | FDS | A | Helios Online |  | FDS 355/400 | Costière pour toit plat | en polyster renforcé | avec charnières | 511 | 0% | 511
1381 | FDS | A | Helios Online |  | FDS 450 | Costière pour toit plat | en polyster renforcé | avec charnières | 595 | 0% | 595
1382 | FDS | A | Helios Online |  | FDS 500/560/630 | Costière pour toit plat | en polyster renforcé | avec charnières | 646 | 0% | 646
6658 | FDS | M | Helios Online |  | FDS 710 | Costière pour toit plat | En acier galvanisé | avec charnières | 939 | 0% | 939
6650 | FDS | A | Helios Online |  | FDS-B 315 | Costière pour toit plat | En acier galvanisé | pour ventilateurs F400 | Produit retiré | 0% | Produit retiré
6651 | FDS | A | Helios Online |  | FDS-B 400 | Costière pour toit plat | En acier galvanisé | pour ventilateurs F400 | Produit retiré | 0% | Produit retiré
6654 | FDS | A | Helios Online |  | FDS-B 500/560 | Costière pour toit plat | En acier galvanisé | pour ventilateurs F400 | Produit retiré | 0% | Produit retiré
6655 | FDS | A | Helios Online |  | FDS-B 630 | Costière pour toit plat | En acier galvanisé | pour ventilateurs F400 | Produit retiré | 0% | Produit retiré
6652 | FDS | A | Helios Online |  | FDS-B 710 | Costière pour toit plat | En acier galvanisé | pour ventilateurs F400 | Produit retiré | 0% | Produit retiré
621 | F (cond.plast) | A | Helios Online |  | FE 100 | Coude vert. Mixte 90° | Ø 100 sur rect. | en plastique blanc | 32 | 0% | 32
622 | F (cond.plast) | A | Helios Online |  | FE 125 | Coude vert. mixte 90° | Ø 125 sur rect. | en plastique blanc | 36 | 0% | 36
463 | FES | A | Helios Online |  | FES 150 | Kit de montage sur vitre | pour HVR 150 |  | 58 | 0% | 58
462 | FES | A | Helios Online |  | FES 90 | Kit de montage sur vitre | pour HR 90 KE |  | 43 | 0% | 43
4953 | FF | A | Helios Online |  | FF 1000 | Bride plate | Ø 1000 |  | Sur demande | 0% | Sur demande
4954 | FF | A | Helios Online |  | FF 1120 | Bride plate | Ø 1120 |  | Sur demande | 0% | Sur demande
4955 | FF | A | Helios Online |  | FF 1250 | Bride plate | Ø 1250 |  | Sur demande | 0% | Sur demande
4941 | FF | A | Helios Online |  | FF 250 | Bride plate | Ø 250 |  | 37 | 0% | 37
4942 | FF | A | Helios Online |  | FF 280 | Bride plate | Ø 280 |  | 40 | 0% | 40
4943 | FF | A | Helios Online |  | FF 315 | Bride plate | Ø 315 |  | 42 | 0% | 42
4944 | FF | A | Helios Online |  | FF 355 | Bride plate | Ø 355 |  | 45 | 0% | 45
4945 | FF | A | Helios Online |  | FF 400 | Bride plate | Ø 400 |  | 49 | 0% | 49
4946 | FF | A | Helios Online |  | FF 450 | Bride plate | Ø 450 |  | 52 | 0% | 52
4947 | FF | A | Helios Online |  | FF 500 | Bride plate | Ø 500 |  | 54 | 0% | 54
4948 | FF | A | Helios Online |  | FF 560 | Bride plate | Ø 560 |  | 67 | 0% | 67
4949 | FF | A | Helios Online |  | FF 630 | Bride plate | Ø 630 |  | 81 | 0% | 81
4950 | FF | A | Helios Online |  | FF 710 | Bride plate | Ø 710 |  | Sur demande | 0% | Sur demande
4951 | FF | A | Helios Online |  | FF 800 | Bride plate | Ø 800 |  | Sur demande | 0% | Sur demande
4952 | FF | A | Helios Online |  | FF 900 | Bride plate | Ø 900 |  | Sur demande | 0% | Sur demande
40196 | FGR | A | Helios Online |  | FGR 100 | Grille extérieure ronde | en aluminium | Ø 100 | 58 | 0% | 58
40197 | FGR | A | Helios Online |  | FGR 125 | Grille extérieure ronde | en aluminium | Ø 125 | 71 | 0% | 71
40198 | FGR | A | Helios Online |  | FGR 160 | Grille extérieure ronde | en aluminium | Ø 160 | 106 | 0% | 106
40199 | FGR | A | Helios Online |  | FGR 200 | Grille extérieure ronde | en aluminium | Ø 200 | 145 | 0% | 145
40181 | FGR | A | Helios Online |  | FGR 250 | Grille extérieure ronde | en aluminium | Ø 250 | 164 | 0% | 164
40182 | FGR | A | Helios Online |  | FGR 315 | Grille extérieure ronde | en aluminium | Ø 315 | 207 | 0% | 207
40195 | FGR | A | Helios Online |  | FGR 80 | Grille extérieure ronde | en aluminium | Ø 80 | 56 | 0% | 56
73328 | FINO | A | Helios Online |  | FINO 160 | Bouche de soufflage design | Ø 160, acier RAL 9016 | Installation murale | Sur demande | 0% | Sur demande
2905 | FK | A | Helios Online |  | FK 150 | Conduit plat 150 x 50 mm | Long =1500 mm | en acier galvanisé | 51 | 0% | 51
2906 | FK | A | Helios Online |  | FK 200 | Conduit plat 200 x 50 mm | Long =1500 mm | en acier galvanisé | 59 | 0% | 59
2907 | FK | A | Helios Online |  | FK-B 150 | Etrier de fixation | pour FK 150 | en acier galvanisé | 5 | 0% | 5
2908 | FK | A | Helios Online |  | FK-B 200 | Etrier de fixation | pour FK 200 | en acier galvanisé | 7 | 0% | 7
2986 | FK | A | Helios Online |  | FK-BA 150 | Grille de sol avec TE 90° | 150 x 50 mm | en acier galvanisé | 254 | 0% | 254
2910 | FK | A | Helios Online |  | FK-BH 150/45 | Coude horizontal 45° | 150 x 50 mm, 45° | en acier galvanisé | 45 | 0% | 45
2909 | FK | A | Helios Online |  | FK-BH 150/90 | Coude horizontal 90° | 150 x 50 mm, 90° | en acier galvanisé | 50 | 0% | 50
2912 | FK | A | Helios Online |  | FK-BH 200/45 | Coude horizontal 45° | 200 x 50 mm, 45° | en acier galvanisé | 46 | 0% | 46
2911 | FK | A | Helios Online |  | FK-BH 200/90 | Coude horizontal 90° | 200 x 50 mm, 90° | en acier galvanisé | 56 | 0% | 56
2917 | FK | A | Helios Online |  | FK-BV 150/45 | Coude vertical 45° | 150 x 50 mm, 45° | en acier galvanisé | 42 | 0% | 42
2919 | FK | A | Helios Online |  | FK-BV 150/90 | Coude vertical 90° | 150 x 50 mm, 90° | en acier galvanisé | 50 | 0% | 50
2918 | FK | A | Helios Online |  | FK-BV 200/45 | Coude vertical 45° | 200 x 50 mm, 45° | en acier galvanisé | 46 | 0% | 46
2920 | FK | A | Helios Online |  | FK-BV 200/90 | Coude vertical 90° | 200 x 50 mm, 90° | en acier galvanisé | 56 | 0% | 56
2943 | FK | A | Helios Online |  | FK-ED 150 | Bouchon femelle | 150 x 50 mm | en acier galvanisé | 16 | 0% | 16
2944 | FK | A | Helios Online |  | FK-ED 200 | Bouchon femelle | 200 x 50 mm | en acier galvanisé | 18 | 0% | 18
2934 | FK | A | Helios Online |  | FK-ER 150/100 | Coude vertical mixte 90° | 150*50 / racc. conduit Ø 100 mm |  | 66 | 0% | 66
2935 | FK | A | Helios Online |  | FK-ER 150/125 | Coude vertical mixte 90° | 150*50 / racc. conduit Ø 125 mm |  | 69 | 0% | 69
2936 | FK | A | Helios Online |  | FK-ER 200/160 | Coude vertical mixte 90° | 200*50 / racc. conduit Ø 160 mm |  | 79 | 0% | 79
2937 | FK | A | Helios Online |  | FK-EV 150/100 | Coude vertical mixte 90° | 150*50 / avec racc. bouche Ø 100 mm |  | 66 | 0% | 66
2938 | FK | A | Helios Online |  | FK-EV 150/125 | Coude vertical mixte 90° | 150*50 / avec racc. bouche Ø 125 mm |  | 69 | 0% | 69
2939 | FK | A | Helios Online |  | FK-EV 200/100 | Coude vertical mixte 90° | 200*50 / avec racc. bouche Ø 100 mm |  | 69 | 0% | 69
2940 | FK | A | Helios Online |  | FK-EV 200/125 | Coude vertical mixte 90° | 200*50 / avec racc. bouche Ø 125 mm |  | 69 | 0% | 69
2933 | FK | A | Helios Online |  | FK-RA 200/150 | Réduction asymétrique | du Ø 200 au Ø 150 mm, | en acier galvanisé | 33 | 0% | 33
2932 | FK | A | Helios Online |  | FK-RS 200/150 | Réduction symétrique | du Ø 200 au Ø 150 mm, | en acier galvanisé | 43 | 0% | 43
2930 | FK | A | Helios Online |  | FK-RZ 150 | Trappe de visite avec TE 90° | pour conduit 150 x 50 mm | en acier galvanisé | 136 | 0% | 136
2931 | FK | A | Helios Online |  | FK-RZ 200 | Trappe de visite avec TE 90° | pour conduit 200 x 50 mm | en acier galvanisé | 154 | 0% | 154
2945 | FK | A | Helios Online |  | FK-SD 150 | Silencieux 150 x 50 | L x l x P = 780 x 320 x 53mm | en acier galvanisé | 359 | 0% | 359
2946 | FK | A | Helios Online |  | FK-SD 200 | Silencieux 200 x 50 | L x l = 780 x 320 x 53 mm | en acier galvanisé | 459 | 0% | 459
2921 | FK | A | Helios Online |  | FK-T 150/150/150 | Te 90° horizontal |  | en acier galvanisé | 66 | 0% | 66
2923 | FK | A | Helios Online |  | FK-T 150/150/200 | Te 90° horizontal |  | en acier galvanisé | 69 | 0% | 69
2926 | FK | A | Helios Online |  | FK-T 150/200/150 | Te 90° horizontal |  | en acier galvanisé | 69 | 0% | 69
2924 | FK | A | Helios Online |  | FK-T 150/200/200 | Te 90° horizontal |  | en acier galvanisé | 72 | 0% | 72
2925 | FK | A | Helios Online |  | FK-T 200/150/200 | Te 90° horizontal |  | en acier galvanisé | 72 | 0% | 72
2922 | FK | A | Helios Online |  | FK-T 200/200/200 | Te 90° horizontal | 3 x 200 x 50 mm | en acier galvanisé | 69 | 0% | 69
2996 | FK | A | Helios Online |  | FK-U 100/150 | Raccord mixte rond / plat | Ø 100 mm / 150*50 | en acier galvanisé | 91 | 0% | 91
2997 | FK | A | Helios Online |  | FK-U 100/200 | Raccord mixte rond / plat | Ø 100 mm / 200*50 | en acier galvanisé | 97 | 0% | 97
2998 | FK | A | Helios Online |  | FK-U 125/200 | Raccord mixte rond / plat | Ø 125 mm / 200*50 | en acier galvanisé | 99 | 0% | 99
2948 | FK | A | Helios Online |  | FK-U 75/150 | Raccord mixte rond / plat | Ø 75 mm / 150*50 | en acier galvanisé | 76 | 0% | 76
2941 | FK | A | Helios Online |  | FK-V 150 | Raccord droit femelle | 150 x 50 mm | en acier galvanisé | 17 | 0% | 17
2942 | FK | A | Helios Online |  | FK-V 200 | Raccord droit femelle | 200 x 50 mm | en acier galvanisé | 18 | 0% | 18
2987 | FK | A | Helios Online |  | FK-VK | Collecteur mixte | 4 x Ø 150, 1 x Ø 200 | en acier galvanisé | 299 | 0% | 299
9351 | FK | A | Helios Online |  | FK-WA 200 AL | Grille murale intérieure | 200 x 500 mm, alum. |  | 52 | 0% | 52
9350 | FK | A | Helios Online |  | FK-WA 200 W | Grille murale intérieure | 200 x 500 mm, blanc |  | 52 | 0% | 52
2927 | FK | A | Helios Online |  | FK-Y 150/150/150 | Culotte horizontale Y | 3 x 150 x 50 mm | en acier galvanisé | 86 | 0% | 86
2929 | FK | A | Helios Online |  | FK-Y 200/150/150 | Culotte horizontale Y | 2x150x50, 1x200x50 mm | en acier galvanisé | 89 | 0% | 89
2947 | FK | A | Helios Online |  | FK-ZS | Piquage plat suppl. | pour collecteur Ø 160 mm | en acier galvanisé | 13 | 0% | 13
1681 | FM | A | Helios Online |  | FM 100 | Manchette simple | avec 2 colliers de serrage | Ø 100 mm, toile PVC | 26 | 0% | 26
8355 | FM B | A | TGA 3.0 | 23 | FM 1000 B | Manchette souple M0 | avec 2 colliers de serrage | Ø 1000 | 99 | 0% | 99
72902 | FM | A |  |  | FM 1100X500 | Manchette souple rectangulaire | 1100 x 500 |  | 216 | 0% | 216
8356 | FM B | A | TGA 3.0 | 23 | FM 1120 B | Manchette souple M0 | avec 2 colliers de serrage | Ø 1120 | 104 | 0% | 104
1682 | FM | A | Helios Online |  | FM 125 | Manchette simple | avec 2 colliers de serrage | Ø 125 mm, toile PVC | 28 | 0% | 28
8357 | FM B | A | TGA 3.0 | 23 | FM 1250 B | Manchette souple M0 | avec 2 colliers de serrage | Ø 1250 | 113 | 0% | 113
102MS1400 | FM B | A | TGA 3.0 | 23 | FM 1400 B | Manchette souple M0 | avec 2 colliers de serrage | Ø 1400 | 145 | 0% | 145
1683 | FM | A | Helios Online |  | FM 150 | Manchette simple | avec 2 colliers de serrage | Ø 150 mm, toile PVC | 31 | 0% | 31
1684 | FM | A | Helios Online |  | FM 160 | Manchette simple | avec 2 colliers de serrage | Ø 160 mm, toile PVC | 35 | 0% | 35
1685 | FM EX | A | Helios Online |  | FM 180 EX | Manchette souple ADF | avec 2 colliers de serrage | Pour ventilateurs Ex | 48 | 0% | 48
1670 | FM | A | Helios Online |  | FM 200 | Manchette simple | avec 2 colliers de serrage | Ø 200 mm, toile PVC | 35 | 0% | 35
6280 | FM B | A | Helios Online |  | FM 200 B | Manchette souple M0 | avec 2 colliers de serrage | Ø 200 | 41 | 0% | 41
1686 | FM EX | A | Helios Online |  | FM 200 EX | Manchette souple ADF | avec 2 colliers de serrage | Pour ventilateurs Ex | 48 | 0% | 48
1654 | FM T120 | A | Helios Online |  | FM 200 T120 | Manchette souple T 120 | avec 2 colliers de serrage |  | 54 | 0% | 54
1671 | FM | A | Helios Online |  | FM 225 | Manchette simple | avec 2 colliers de serrage | Ø 225 mm, toile PVC | 35 | 0% | 35
1687 | FM EX | A | Helios Online |  | FM 225 EX | Manchette souple ADF | avec 2 colliers de serrage | Pour ventilateurs Ex | 52 | 0% | 52
1672 | FM | A | Helios Online |  | FM 250 | Manchette simple | avec 2 colliers de serrage | Ø 250 mm, toile PVC | 38 | 0% | 38
6281 | FM B | A | Helios Online |  | FM 250 B | Manchette souple M0 | avec 2 colliers de serrage | Ø 250 | 45 | 0% | 45
1688 | FM EX | A | Helios Online |  | FM 250 EX | Manchette souple ADF | avec 2 colliers de serrage | Pour ventilateurs Ex | 56 | 0% | 56
1655 | FM T120 | A | Helios Online |  | FM 250 T120 | Manchette souple T 120 | avec 2 colliers de serrage |  | 64 | 0% | 64
1673 | FM | A | Helios Online |  | FM 280 | Manchette simple | avec 2 colliers de serrage | Ø 280 mm, toile PVC | 42 | 0% | 42
1689 | FM EX | A | Helios Online |  | FM 280 EX | Manchette souple ADF | avec 2 colliers de serrage | Pour ventilateurs Ex | 62 | 0% | 62
1656 | FM T120 | A | Helios Online |  | FM 280 T120 | Manchette souple T 120 | avec 2 colliers de serrage |  | 72 | 0% | 72
1674 | FM | A | Helios Online |  | FM 315 | Manchette simple | avec 2 colliers de serrage | Ø 315 mm, toile PVC | 45 | 0% | 45
6282 | FM B | A | Helios Online |  | FM 315 B | Manchette souple M0 | avec 2 colliers de serrage | Ø 315 | 49 | 0% | 49
1690 | FM EX | A | Helios Online |  | FM 315 EX | Manchette souple ADF | avec 2 colliers de serrage | Pour ventilateurs Ex | 69 | 0% | 69
1660 | FM T120 | A | Helios Online |  | FM 315 T120 | Manchette souple T 120 | avec 2 colliers de serrage |  | 82 | 0% | 82
1675 | FM | A | Helios Online |  | FM 355 | Manchette simple | avec 2 colliers de serrage | Ø 355 mm, toile PVC | 50 | 0% | 50
6283 | FM B | A | Helios Online |  | FM 355 B | Manchette souple M0 | avec 2 colliers de serrage | Ø 355 | 50 | 0% | 50
1691 | FM EX | A | Helios Online |  | FM 355 EX | Manchette souple ADF | avec 2 colliers de serrage | Pour ventilateurs Ex | 75 | 0% | 75
1658 | FM T120 | A | Helios Online |  | FM 355 T120 | Manchette souple T 120 | avec 2 colliers de serrage |  | 92 | 0% | 92
1676 | FM | A | Helios Online |  | FM 400 | Manchette simple | avec 2 colliers de serrage | Ø 400 mm, toile PVC | 52 | 0% | 52
8431 | FM B | A | Helios Online |  | FM 400 B | Manchette souple M0 | avec 2 colliers de serrage | Ø 400 | 53 | 0% | 53
1692 | FM EX | A | Helios Online |  | FM 400 EX | Manchette souple ADF | avec 2 colliers de serrage | Pour ventilateurs Ex | 81 | 0% | 81
1659 | FM T120 | A | Helios Online |  | FM 400 T120 | Manchette souple T 120 | avec 2 colliers de serrage |  | 103 | 0% | 103
1677 | FM | A | Helios Online |  | FM 450 | Manchette simple | avec 2 colliers de serrage | Ø 450 mm, toile PVC | 58 | 0% | 58
8432 | FM B | A | Helios Online |  | FM 450 B | Manchette souple M0 | avec 2 colliers de serrage | Ø 450 | 57 | 0% | 57
1693 | FM EX | A | Helios Online |  | FM 450 EX | Manchette souple ADF | avec 2 colliers de serrage | Pour ventilateurs Ex | 88 | 0% | 88
1678 | FM | A | Helios Online |  | FM 500 | Manchette simple | avec 2 colliers de serrage | Ø 500 mm, toile PVC | 60 | 0% | 60
8433 | FM B | A | Helios Online |  | FM 500 B | Manchette souple M0 | avec 2 colliers de serrage | Ø 500 | 61 | 0% | 61
1694 | FM EX | A | Helios Online |  | FM 500 EX | Manchette souple ADF | avec 2 colliers de serrage | Pour ventilateurs Ex | 102 | 0% | 102
1679 | FM | A | Helios Online |  | FM 560 | Manchette simple | avec 2 colliers de serrage | Ø 560 mm, toile PVC | 69 | 0% | 69
8351 | FM B | A | Helios Online |  | FM 560 B | Manchette souple M0 | avec 2 colliers de serrage | Ø 560 | 65 | 0% | 65
1695 | FM EX | A | Helios Online |  | FM 560 EX | Manchette souple ADF | avec 2 colliers de serrage | Pour ventilateurs Ex | 111 | 0% | 111
1680 | FM | A | Helios Online |  | FM 630 | Manchette simple | avec 2 colliers de serrage | Ø 630 mm, toile PVC | 77 | 0% | 77
8459 | FM B | A | Helios Online |  | FM 630 B | Manchette souple M0 | avec 2 colliers de serrage | Ø 630 | 68 | 0% | 68
1696 | FM EX | A | Helios Online |  | FM 630 EX | Manchette souple ADF | avec 2 colliers de serrage | Pour ventilateurs Ex | 117 | 0% | 117
1666 | FM | A | Helios Online |  | FM 710 | Manchette simple | avec 2 colliers de serrage | Ø 710 mm, toile PVC | 91 | 0% | 91
8352 | FM B | A | TGA 3.0 | 23 | FM 710 B | Manchette souple M0 | avec 2 colliers de serrage | Ø 710 | 72 | 0% | 72
8353 | FM B | A | TGA 3.0 | 23 | FM 800 B | Manchette souple M0 | avec 2 colliers de serrage | Ø 800 | 79 | 0% | 79
8354 | FM B | A | TGA 3.0 | 23 | FM 900 B | Manchette souple M0 | avec 2 colliers de serrage | Ø 900 | 90 | 0% | 90
72217 | FM-TB | A | Helios Online |  | FM-T 1000 B | Manchette souple M0 | agrafée sur 2 bandes de tôle | Ø 1000 | Sur demande | 0% | Sur demande
72204 | FM-TB | A |  |  | FM-T 160 B | Manchette souple M0 | agrafée sur 2 bandes de tôle | Ø 160 | 49 | 0% | 49
72205 | FM-TB | A |  |  | FM-T 200 B | Manchette souple M0 | agrafée sur 2 bandes de tôle | Ø 200 | 50 | 0% | 50
72206 | FM-TB | A |  |  | FM-T 250 B | Manchette souple M0 | agrafée sur 2 bandes de tôle | Ø 250 | 52 | 0% | 52
72207 | FM-TB | A |  |  | FM-T 315 B | Manchette souple M0 | agrafée sur 2 bandes de tôle | Ø 315 | 53 | 0% | 53
72208 | FM-TB | A |  |  | FM-T 355 B | Manchette souple M0 | agrafée sur 2 bandes de tôle | Ø 355 | 56 | 0% | 56
72209 | FM-TB | A |  |  | FM-T 400 B | Manchette souple M0 | agrafée sur 2 bandes de tôle | Ø 400 | 57 | 0% | 57
72210 | FM-TB | A |  |  | FM-T 450 B | Manchette souple M0 | agrafée sur 2 bandes de tôle | Ø 450 | 57 | 0% | 57
72211 | FM-TB | A |  |  | FM-T 500 B | Manchette souple M0 | agrafée sur 2 bandes de tôle | Ø 500 | 66 | 0% | 66
72212 | FM-TB | A | Helios Online |  | FM-T 560 B | Manchette souple M0 | agrafée sur 2 bandes de tôle | Ø 560 | Sur demande | 0% | Sur demande
72213 | FM-TB | A |  |  | FM-T 630 B | Manchette souple M0 | agrafée sur 2 bandes de tôle | Ø 630 | 73 | 0% | 73
72214 | FM-TB | A |  |  | FM-T 710 B | Manchette souple M0 | agrafée sur 2 bandes de tôle | Ø 710 | 77 | 0% | 77
72215 | FM-TB | A |  |  | FM-T 800 B | Manchette souple M0 | agrafée sur 2 bandes de tôle | Ø 800 | 90 | 0% | 90
72216 | FM-TB | A | Helios Online |  | FM-T 900 B | Manchette souple M0 | agrafée sur 2 bandes de tôle | Ø 900 | Sur demande | 0% | Sur demande
624 | F (cond.plast) | A | Helios Online |  | FOM | Conduit rectangulaire | L= 1 m, sans manchon | en plastique blanc | 31 | 0% | 31
1210 | FR | A | Helios Online |  | FR 1000 | Contre-bride | En acier galvanisé |  | Sur demande | 0% | Sur demande
1362 | FR | A | Helios Online |  | FR 1120 | Contre-bride | En acier galvanisé |  | Sur demande | 0% | Sur demande
1913 | FR | A | Helios Online |  | FR 1250 | Contre-bride | En acier galvanisé |  | Sur demande | 0% | Sur demande
1200 | FR | A | Helios Online |  | FR 180 | Contre-bride | En acier galvanisé |  | 51 | 0% | 51
1202 | FR | A | Helios Online |  | FR 200 | Contre-bride | En acier galvanisé |  | 50 | 0% | 50
998 | FR | A | Helios Online |  | FR 22/30 | Commutateur 2 vit. inverseur | Montage apparant |  | 146 | 0% | 146
1201 | FR | A | Helios Online |  | FR 225 | Contre-bride | En acier galvanisé |  | 55 | 0% | 55
1203 | FR | A | Helios Online |  | FR 250 | Contre-bride | En acier galvanisé |  | 57 | 0% | 57
1214 | FR | A | Helios Online |  | FR 280 | Contre-bride | En acier galvanisé |  | 61 | 0% | 61
1204 | FR | A | Helios Online |  | FR 315 | Contre-bride | En acier galvanisé |  | 64 | 0% | 64
1205 | FR | A | Helios Online |  | FR 355 | Contre-bride | En acier galvanisé |  | 76 | 0% | 76
1206 | FR | A | Helios Online |  | FR 400 | Contre-bride | En acier galvanisé |  | 88 | 0% | 88
1207 | FR | A | Helios Online |  | FR 450 | Contre-bride | En acier galvanisé |  | 93 | 0% | 93
1208 | FR | A | Helios Online |  | FR 500 | Contre-bride | En acier galvanisé |  | 101 | 0% | 101
1209 | FR | A | Helios Online |  | FR 560 | Contre-bride | En acier galvanisé |  | 125 | 0% | 125
1211 | FR | A | Helios Online |  | FR 630 | Contre-bride | En acier galvanisé |  | 143 | 0% | 143
1212 | FR | A | Helios Online |  | FR 710 | Contre-bride | En acier galvanisé |  | Sur demande | 0% | Sur demande
1198 | FR | A | Helios Online |  | FR 800 | Contre-bride | En acier galvanisé |  | Sur demande | 0% | Sur demande
1199 | FR | A | Helios Online |  | FR 900 | Contre-bride | En acier galvanisé |  | Sur demande | 0% | Sur demande
9348 | FRS | A | Helios Online |  | FRS-B 63 | Coude étroit 90°, Ø 63 |  |  | 43 | 0% | 43
2994 | FRS | A | Helios Online |  | FRS-B 75 | Coude étroit 90°, Ø 75 |  |  | 45 | 0% | 45
9341 | FRS | A | Helios Online |  | FRS-B 75/2-63 | Coude vertical 90° | Racc. Ø 75 sur 2x Ø 63 |  | 99 | 0% | 99
9462 | FRS | A | Helios Online |  | FRS-BG Grape | Grille de sol design |  |  | 82 | 0% | 82
3878 | FRS | A | Helios Online |  | FRS-BGS1 | Kit de grille de sol | avec cadre de montage | et grille inox 100 x 300 mm | 205 | 0% | 205
3863 | FRS | A | Helios Online |  | FRS-BH 51 | Coude horizontal 90° plat | pour conduits plat 51x114 |  | 28 | 0% | 28
9460 | FRS | A | Helios Online |  | FRS-BKG 2-63/145 | Plenum de sol | 2 raccords Ø 63 | pour grille de sol type BG grape | 109 | 0% | 109
9461 | FRS | A | Helios Online |  | FRS-BKG 2-75/145 | Plenum de sol | 2 raccords Ø 75 | pour grille de sol type BG grape | 109 | 0% | 109
9991 | FRS | A | Helios Online |  | FRS-BKGS 2-63 | Kit plenum sol + grille | 2 raccords Ø 63 | Grille de sol inox incluse | 204 | 0% | 204
9992 | FRS | A | Helios Online |  | FRS-BKGS 2-75 | Kit plenum sol + grille | 2 raccords Ø 75 | Grille de sol inox incluse | 204 | 0% | 204
3869 | FRS | A | Helios Online |  | FRS-BS | Bride de fixation | Pour gaine FRS-R 75 ou FRS-R51 |  | 34 | 0% | 34
3859 | FRS | A | Helios Online |  | FRS-BV 51 | Coude vertical 90° plat | pour conduits plat 51x114 |  | 26 | 0% | 26
9430 | FRS | A | Helios Online |  | FRS-DKV 2-63/125 | Plénum terminal coudé | 2 racc. Ø 63 - racc. bouche Ø 125 | En acier | 88 | 0% | 88
8529 | FRS | A | Helios Online |  | FRS-DKV 4-75/125 | Plénum terminal coudé | 4 racc. Ø 75 - racc. bouche Ø 125 | en tôle d'acier galvanisé | 126 | 0% | 126
3864 | FRS | A | Helios Online |  | FRS-DR 51 | Joints toriques (x10) | pr FRS-R 51, 1 jeu = 10 pcs |  | 37 | 0% | 37
9331 | FRS | A | Helios Online |  | FRS-DR 63 | Joints toriques (x10) | pr FRS 63, 1 jeu = 10 pcs |  | 28 | 0% | 28
2916 | FRS | A | Helios Online |  | FRS-DR 75 | Joints toriques (x10) | pr FRS-R 75, 1 jeu = 10 pcs |  | 30 | 0% | 30
3858 | FRS | A | Helios Online |  | FRS-DWK 2-51/125 | Plénum terminal coudé | 2 racc. plats 51 - racc. bouche Ø 125 | en polypropylène | 67 | 0% | 67
3857 | FRS | A | Helios Online |  | FRS-DWK 2-75/125 | Plénum terminal coudé | 2 racc. Ø 75 - racc. bouche Ø 125 | en polypropylène | 67 | 0% | 67
3851 | FRS | A | Helios Online |  | FRS-ES 51 | Raccord plat 51x114 | a baïonnette | en polypropylène | 18 | 0% | 18
3852 | FRS | A | Helios Online |  | FRS-ES 75 | Raccord rond Ø 75 | a baïonnette | en polypropylène | 16 | 0% | 16
3854 | FRS | A | Helios Online |  | FRS-FK | Clips demontables | 1 jeu = 10 pcs |  | 13 | 0% | 13
3845 | FRS | A | Helios Online |  | FRS-FVK 6-75/125 | Collecteur extra-plat | 6 racc. Ø 75 - piq. Ø 125 |  | 407 | 0% | 407
3873 | FRS | A | Helios Online |  | FRS-KVK 6-75/125 L | Collecteur mixte gauche | 6 racc. Ø 75, 2 piq Ø 100 - Ø 125 |  | 444 | 0% | 444
3874 | FRS | A | Helios Online |  | FRS-KVK 6-75/125 R | Collecteur mixte droite | 6 racc. Ø 75 - 2 piq Ø 125 |  | 444 | 0% | 444
3872 | FRS | A | Helios Online |  | FRS-MBK 2-75 | Plénum de sol encastrable | 2 raccords Ø 75 | pour grille de sol 300x100 | 122 | 0% | 122
3841 | FRS | A | Helios Online |  | FRS-MVK 4+1-51/125 | Collecteur intermédiaire universel | 5 racc. plats 51 - 2 piq. Ø 125 |  | 403 | 0% | 403
3843 | FRS | A | Helios Online |  | FRS-MVK 4+1-75/125 | Collecteur intermédiaire universel | 5 racc. Ø 75 - 2 piq. Ø 125 |  | 407 | 0% | 407
3838 | FRS | A | Helios Online |  | FRS-MVK 5+2-51/160 | Collecteur intermédiaire universel | 7 racc. plats 51 - 2 piq. Ø 160 |  | 428 | 0% | 428
3836 | FRS | A | Helios Online |  | FRS-MVK 5+2-75/160 | Collecteur intermédiaire universel | (5+2) racc. Ø 75 - 2 piq. Ø 160 |  | 428 | 0% | 428
3835 | FRS |  | Helios Online |  | FRS-MVK 5+2-75/160 H | Collecteur intermédiaire universel | (5+2) racc. Ø 75 - 3 piq. Ø 160 |  | 474 | 0% | 474
3850 | FRS | A | Helios Online |  | FRS-R 51 | Conduit de ventilation semi flexible | 51x114, couronne de 20 ml |  | 368 | 0% | 368
9327 | FRS | A | Helios Online |  | FRS-R 63 | Conduit de ventilation semi flexible | Ø 63, couronne : 50 ml |  | 365 | 0% | 365
2913 | FRS | A | Helios Online |  | FRS-R 75 | Conduit de ventilation semi flexible | Ø 75, couronne : 50 ml |  | 299 | 0% | 299
40163 | FRS | A | Helios Online |  | FRS-SDB 75/160 | Silencieux | pour FRS-VE 5-75/160 ET FRS-VE 9-75/160 |  | 263 | 0% | 263
3861 | FRS | A | Helios Online |  | FRS-UG 51-75 | Raccord mixte droit | plat 51x114 / rond Ø 75 | en polypropylène | 19 | 0% | 19
3860 | FRS | A | Helios Online |  | FRS-UV 51-75 | Raccord mixte vertical 90° | plat 51x114 / rond Ø 75 | en polypropylène | 19 | 0% | 19
3865 | FRS |  | Helios Online |  | FRS-VD 125 | Bouchon d'obturation Ø 125 |  |  | 10 | 0% | 10
3866 | FRS | A | Helios Online |  | FRS-VD 51 | Bouchon d'obturation plat 51 | 51x114, 1 jeu = 10 pcs |  | 29 | 0% | 29
9330 | FRS | A | Helios Online |  | FRS-VD 63 | Bouchon d'obturation | Ø 63, 1 jeu = 10 pcs |  | 23 | 0% | 23
2915 | FRS | A | Helios Online |  | FRS-VD 75 | Bouchon d'obturation | Ø 75, 1 jeu = 10 pcs |  | 24 | 0% | 24
3853 | FRS | A | Helios Online |  | FRS-VDB | Couvercle à baïonnette | pour collecteurs FRS | en polypropylène | 5 | 0% | 5
3856 | FRS | A | Helios Online |  | FRS-VDS 51 | Bouchon raccord plat 51 | 51x114, inclus joint |  | 5 | 0% | 5
3855 | FRS | A | Helios Online |  | FRS-VDS 75 | Bouchon raccord rond 75 | Ø 75, inclus joint |  | 5 | 0% | 5
40161 | FRS | A | Helios Online |  | FRS-VE 5-75/160 | Collecteur intermédiaire extra-plat | 5 racc. Ø 75 - piq. Ø 160 | à encastrer | 263 | 0% | 263
40162 | FRS | A | Helios Online |  | FRS-VE 9-75/160 | Collecteur intermédiaire extra-plat | 9 racc. Ø 75 - piq. Ø 160 | à encastrer | 312 | 0% | 312
3849 | FRS | A | Helios Online |  | FRS-VK 10-51/160 | Collecteur intermédiaire | 10 racc. plats 51 - piq. 160 |  | 449 | 0% | 449
3847 | FRS | A | Helios Online |  | FRS-VK 10-75/160 | Collecteur intermédiaire | 10 racc. Ø 75 - piq. Ø 160 |  | 450 | 0% | 450
9336 | FRS | A | Helios Online |  | FRS-VK 12-63/160 | Collecteur intermédiaire | 12 racc. Ø 63 - piq. Ø 160 |  | 437 | 0% | 437
3848 | FRS | A | Helios Online |  | FRS-VK 15-75/180 | Collecteur intermédiaire | 15 racc. Ø 75 - piq. Ø 180 |  | 575 | 0% | 575
9364 | FRS | A | Helios Online |  | FRS-VK 18-63/180 | Collecteur intermédiaire | 18 racc. Ø 63 - piq. Ø 180 |  | 561 | 0% | 561
9355 | FRS | A | Helios Online |  | FRS-VK 6-63/125 | Collecteur intermédiaire | 6 racc. Ø 63 - piq. Ø 125 |  | 296 | 0% | 296
3846 | FRS | A | Helios Online |  | FRS-VK 6-75/125 | Collecteur intermédiaire | 6 racc. Ø 75 - piq. Ø 125 |  | 407 | 0% | 407
3862 | FRS | A | Helios Online |  | FRS-VM 51 | Manchon | Plat 51x114 |  | 13 | 0% | 13
9329 | FRS | A | Helios Online |  | FRS-VM 63 | Manchon | Ø 63 |  | 5 | 0% | 5
2914 | FRS | A | Helios Online |  | FRS-VM 75 | Manchon | Rond Ø 75 |  | 6 | 0% | 6
3906 | FRS | A | Helios Online |  | FRS-VV125 | Rallonge pour plénum flexpipe | Raccord Ø 125, avec joint |  | 26 | 0% | 26
3877 | FRS | A | Helios Online |  | FRS-WBK 2-51 | Plénum sol encastrable | 2 raccords plats 51x114 |  | 85 | 0% | 85
9995 | FRS | A | Helios Online |  | FRS-WBS 2-63 | Kit plenum mural coudé + grille | 2 x Ø 63 (codes 9388+9350) | Grille murale blanche | 154 | 0% | 154
9996 | FRS | A | Helios Online |  | FRS-WBS 2-75 | Kit plenum mural coudé + grille | 2 x Ø 75 (codes 9389+9350) | Grille murale blanche | 164 | 0% | 164
9993 | FRS | A | Helios Online |  | FRS-WDS 2-63 | Kit plenum mural droit + grille | 2 x Ø 63 (codes 9368+9350) | Grille murale blanche | 154 | 0% | 154
9994 | FRS | A | Helios Online |  | FRS-WDS 2-75 | Kit plenum mural droit + grille | 2 x Ø 75 (codes 9369+9350) | Grille murale blanche | 155 | 0% | 155
9621 | FRS | A | Helios Online |  | FRS-WDV 2-75/100 | Plénum terminal droit Ø 100 | 2 racc. Ø 75 - bouche Ø 100 |  | 104 | 0% | 104
9622 | FRS | A | Helios Online |  | FRS-WDV 2-75/125 | Plénum terminal droit Ø 125 | 2 racc. Ø 75 - bouche Ø 125 |  | 104 | 0% | 104
3881 | FRS | A | Helios Online |  | FRS-WGS 1 | Kit de grille murale | Blanc, design 1 |  | 88 | 0% | 88
3886 | FRS | A | Helios Online |  | FRS-WGS 1 E | Kit de grille murale | Acier inox, design 1 |  | 98 | 0% | 98
3882 | FRS | A | Helios Online |  | FRS-WGS 2 | Kit de grille murale | Blanc, design 2 |  | 109 | 0% | 109
3892 | FRS | A | Helios Online |  | FRS-WGS 2 E | Kit de grille murale | Acier inox, design 2 |  | 119 | 0% | 119
3883 | FRS | A | Helios Online |  | FRS-WGS 3 | Kit de grille murale | Blanc, design 3 |  | 116 | 0% | 116
3904 | FRS | A | Helios Online |  | FRS-WGS 3 E | Kit de grille murale | Acier inox, design 3 |  | 126 | 0% | 126
676 | FSD | A | Helios Online |  | FSD 100 | Gaine acoustique souple | Long. 1000 mm | Ø 100 | 94 | 0% | 94
677 | FSD | A | Helios Online |  | FSD 125 | Gaine acoustique souple | Long. 1000 mm | Ø 125 | 107 | 0% | 107
678 | FSD | A | Helios Online |  | FSD 160 | Gaine acoustique souple | Long. 1000 mm | Ø 160 | 129 | 0% | 129
679 | FSD | A | Helios Online |  | FSD 200 | Gaine acoustique souple | Long. 1000 mm | Ø 200 | 155 | 0% | 155
680 | FSD | A | Helios Online |  | FSD 250 | Gaine acoustique souple | Long. 1000 mm | Ø 250 | 189 | 0% | 189
681 | FSD | A | Helios Online |  | FSD 315 | Gaine acoustique souple | Long. 1000 mm | Ø 315 | 228 | 0% | 228
682 | FSD | A | Helios Online |  | FSD 355 | Gaine acoustique souple | Long. 1000 mm | Ø 355 | 255 | 0% | 255
683 | FSD | A | Helios Online |  | FSD 400 | Gaine acoustique souple | Long. 1000 mm | Ø 400 | 286 | 0% | 286
843 | FSK | A | Helios Online |  | FSK 100/50 | Adaptateurs circulaires (x2) Ø 500 | pour vent. sortie rectangulaire | 1 jeu = 2 pièces | 300 | 0% | 300
831 | FSK | A | Helios Online |  | FSK 30/15 | Adaptateurs circulaires (x2) Ø 160 | pour vent. sortie rectangulaire | 1 jeu = 2 pièces | 127 | 0% | 127
832 | FSK | A | Helios Online |  | FSK 40/20 | Adaptateurs circulaires (x2) Ø 200 | pour vent. sortie rectangulaire | 1 jeu = 2 pièces | 139 | 0% | 139
833 | FSK | A | Helios Online |  | FSK 50/25 | Adaptateurs circulaires (x2) Ø 250 | pour vent. sortie rectangulaire | 1 jeu = 2 pièces | 153 | 0% | 153
837 | FSK | A | Helios Online |  | FSK 50/30 | Adaptateurs circulaires (x2) Ø 315 | pour vent. sortie rectangulaire | 1 jeu = 2 pièces | 160 | 0% | 160
834 | FSK | A | Helios Online |  | FSK 60/30 | Adaptateurs circulaires (x2) Ø 315 | pour vent. sortie rectangulaire | 1 jeu = 2 pièces | 175 | 0% | 175
835 | FSK | A | Helios Online |  | FSK 60/35 | Adaptateurs circulaires (x2) Ø 355 | pour vent. sortie rectangulaire | 1 jeu = 2 pièces | 179 | 0% | 179
840 | FSK | A | Helios Online |  | FSK 70/40 | Adaptateurs circulaires (x2) Ø 400 | pour vent. sortie rectangulaire | 1 jeu = 2 pièces | 190 | 0% | 190
842 | FSK | A | Helios Online |  | FSK 80/50 | Adaptateurs circulaires (x2) Ø 500 | pour vent. sortie rectangulaire | 1 jeu = 2 pièces | 231 | 0% | 231
631 | F (cond.plast) | A | Helios Online |  | FTS | Té 90° horizontal |  |  | 42 | 0% | 42
627 | F (cond.plast) | A | Helios Online |  | FU 90/100 | Coude vertical mixte 90° | Ø 100 / rect + flexible 1 m | et 2 colliers | 35 | 0% | 35
638 | F (cond.plast) | A | Helios Online |  | FU 90/125 | Coude vertical mixte 90° | Ø 125 / rect + flexible 1 m | et 2 colliers | 34 | 0% | 34
72727 | FU | V | TGA 3.0 | 167 | FU-A 11 | Variateur de fréquence IP 55 | IP 55 tri 400 V 11 A | pour tourelles BEHD/BEVD | 2456 | 0% | 2456
72723 | FU | V | TGA 3.0 | 159 à 163 | FU-A 2,1 | Variateur de fréquence IP 55 | IP 55 tri 400 V 2,1 A | pour tourelles BEHD/BEVD | Produit retiré | 0% | Produit retiré
72724 | FU | V | TGA 3.0 | 163 à 166 | FU-A 4,1 | Variateur de fréquence IP 55 | IP 55 tri 400 V 4,1 A | pour tourelles BEHD/BEVD | Produit retiré | 0% | Produit retiré
72725 | FU | V | TGA 3.0 | 164 à 165 | FU-A 5,4 | Variateur de fréquence IP 55 | IP 55 tri 400 V 5,4 A | pour tourelles BEHD/BEVD | 1891 | 0% | 1891
72726 | FU | V | TGA 3.0 | 165 à 167 | FU-A 8,8 | Variateur de fréquence IP 55 | IP 55 tri 400 V 8,8 A | pour tourelles BEHD/BEVD | 2151 | 0% | 2151
72824 | FU | A | Helios Online |  | FUD CA-A | Afficheur alphanumérique | pour variateur FUD |  | 102 | 0% | 102
72746 | FU | A | Helios Online |  | FUD-C 12 | Variateur de fréquence IP 54 | Courant sortie max 12 A, filtre RFI classe A inclus | 3 ~, 380-480 V, 50/60 Hz | 2187 | 0% | 2187
72747 | FU | A | Helios Online |  | FUD-C 15,5 | Variateur de fréquence IP 54 | Courant sortie max 15,5 A, filtre RFI classe A inclus | 3 ~, 380-480 V, 50/60 Hz | 2633 | 0% | 2633
72741 | FU | A | Helios Online |  | FUD-C 2,2 | Variateur de fréquence IP 54 | Courant sortie max 2,2 A, filtre RFI classe A inclus | 3 ~, 380-480 V, 50/60 Hz | 1022 | 0% | 1022
72748 | FU | A | Helios Online |  | FUD-C 23 | Variateur de fréquence IP 54 | Courant sortie max 23 A, filtre RFI classe A inclus | 3 ~, 380-480 V, 50/60 Hz | 3100 | 0% | 3100
72742 | FU | A | Helios Online |  | FUD-C 3,7 | Variateur de fréquence IP 54 | Courant sortie max 3,7 A, filtre RFI classe A inclus | 3 ~, 380-480 V, 50/60 Hz | 1270 | 0% | 1270
72749 | FU | A | Helios Online |  | FUD-C 31 | Variateur de fréquence IP 54 | Courant sortie max 31 A, filtre RFI classe A inclus | 3 ~, 380-480 V, 50/60 Hz | 3715 | 0% | 3715
72750 | FU | A | Helios Online |  | FUD-C 37 | Variateur de fréquence IP 54 | Courant sortie max 37 A, filtre RFI classe A inclus | 3 ~, 380-480 V, 50/60 Hz | 4457 | 0% | 4457
72751 | FU | A | Helios Online |  | FUD-C 42,5 | Variateur de fréquence IP 54 | Courant sortie max 42,5 A, filtre RFI classe A inclus | 3 ~, 380-480 V, 50/60 Hz | 5043 | 0% | 5043
72743 | FU | A | Helios Online |  | FUD-C 5,3 | Variateur de fréquence IP 54 | Courant sortie max 5,3 A, filtre RFI classe A inclus | 3 ~, 380-480 V, 50/60 Hz | 1564 | 0% | 1564
72752 | FU | A | Helios Online |  | FUD-C 61 | Variateur de fréquence IP 54 | Courant sortie max 61 A, filtre RFI classe A inclus | 3 ~, 380-480 V, 50/60 Hz | 5927 | 0% | 5927
72744 | FU | A | Helios Online |  | FUD-C 7,2 | Variateur de fréquence IP 54 | Courant sortie max 7,2 A, filtre RFI classe A inclus | 3 ~, 380-480 V, 50/60 Hz | 1708 | 0% | 1708
72745 | FU | A | Helios Online |  | FUD-C 9,1 | Variateur de fréquence IP 54 | Courant sortie max 9,1 A, filtre RFI classe A inclus | 3 ~, 380-480 V, 50/60 Hz | 1894 | 0% | 1894
72728 | FU | A | Helios Online |  | FUD-CA 1,2 | Variateur de fréquence IP 20 | Courant sortie max 1,2 A, filtre RFI classe A inclus | 3 ~, 380-480 V, 50/60 Hz | 596 | 0% | 596
72734 | FU | A | Helios Online |  | FUD-CA 12 | Variateur de fréquence IP 20 | Courant sortie max 12 A, filtre RFI classe A inclus | 3 ~, 380-480 V, 50/60 Hz | 1643 | 0% | 1643
72735 | FU | A | Helios Online |  | FUD-CA 15,5 | Variateur de fréquence IP 20 | Courant sortie max 15,5 A, filtre RFI classe A inclus | 3 ~, 380-480 V, 50/60 Hz | 2029 | 0% | 2029
72729 | FU | A | Helios Online |  | FUD-CA 2,2 | Variateur de fréquence IP 20 | Courant sortie max 2,2 A, filtre RFI classe A inclus | 3 ~, 380-480 V, 50/60 Hz | 674 | 0% | 674
72736 | FU | A | Helios Online |  | FUD-CA 23 | Variateur de fréquence IP 20 | Courant sortie max 23 A, filtre RFI classe A inclus | 3 ~, 380-480 V, 50/60 Hz | 2382 | 0% | 2382
72730 | FU | A | Helios Online |  | FUD-CA 3,7 | Variateur de fréquence IP 20 | Courant sortie max 3,7 A, filtre RFI classe A inclus | 3 ~, 380-480 V, 50/60 Hz | 906 | 0% | 906
72737 | FU | A | Helios Online |  | FUD-CA 31 | Variateur de fréquence IP 20 | Courant sortie max 31 A, filtre RFI classe A inclus | 3 ~, 380-480 V, 50/60 Hz | 2938 | 0% | 2938
72738 | FU | A | Helios Online |  | FUD-CA 37 | Variateur de fréquence IP 20 | Courant sortie max 37 A, filtre RFI classe A inclus | 3 ~, 380-480 V, 50/60 Hz | 3517 | 0% | 3517
72739 | FU | A | Helios Online |  | FUD-CA 42,5 | Variateur de fréquence IP 20 | Courant sortie max 42,5 A, filtre RFI classe A inclus | 3 ~, 380-480 V, 50/60 Hz | 3930 | 0% | 3930
72731 | FU | A | Helios Online |  | FUD-CA 5,3 | Variateur de fréquence IP 20 | Courant sortie max 5,3 A, filtre RFI classe A inclus | 3 ~, 380-480 V, 50/60 Hz | 1119 | 0% | 1119
72740 | FU | A | Helios Online |  | FUD-CA 61 | Variateur de fréquence IP 20 | Courant sortie max 61 A, filtre RFI classe A inclus | 3 ~, 380-480 V, 50/60 Hz | 5585 | 0% | 5585
72732 | FU | A | Helios Online |  | FUD-CA 7,2 | Variateur de fréquence IP 20 | Courant sortie max 7,2 A, filtre RFI classe A inclus | 3 ~, 380-480 V, 50/60 Hz | 1248 | 0% | 1248
72733 | FU | A | Helios Online |  | FUD-CA 9,1 | Variateur de fréquence IP 20 | Courant sortie max 9,1 A, filtre RFI classe A inclus | 3 ~, 380-480 V, 50/60 Hz | 1419 | 0% | 1419
73791 | FU | A | Helios Online |  | FUD-POT | Potentiomètre en boîtier | 0-10 V |  | 365 | 0% | 365
628 | F (cond.plast) | A | Helios Online |  | FUE 100 | Raccord mixte droit | Rect. à circ. Ø 100 | en plastique blanc avec manchon | 33 | 0% | 33
639 | F (cond.plast) | A | Helios Online |  | FUE 125 | Raccord mixte droit | Rect. à circ. Ø 125 | en plastique blanc avec manchon | 36 | 0% | 36
72592 | FU | A | Helios Online |  | FUR-S 1100 | Variateur de fréquence IP 20 | Entrée mono/tri, sortie tri 230 V | pour ventIlateurs PP.. | 1370 | 0% | 1370
83520 | FU | A | Helios Online |  | FUR-S 1500 | Variateur de fréquence IP 20 | Entrée mono/tri, sortie tri 230 V | pour ventIlateurs PP.. | 1570 | 0% | 1570
83521 | FU | A | Helios Online |  | FUR-S 2200 | Variateur de fréquence IP 20 | Entrée mono/tri, sortie tri 230 V | pour ventIlateurs PP.. | 1865 | 0% | 1865
83518 | FU | A | Helios Online |  | FUR-S 400 | Variateur de fréquence IP 20 | Entrée mono, sortie tri 230 V | pour ventIlateurs PP.. | 1019 | 0% | 1019
83522 | FU | A | Helios Online |  | FUR-S 5500 | Variateur de fréquence IP 20 | Entrée tri, sortie tri 400 V | pour ventIlateurs PP.. | Sur demande | 0% | Sur demande
83519 | FU | A | Helios Online |  | FUR-S 750 | Variateur de fréquence IP 20 | Entrée mono, sortie tri 230 V | pour ventIlateurs PP.. | 1315 | 0% | 1315
625 | F (cond.plast) | A | Helios Online |  | FV | Raccord droit femelle | en plastique blanc |  | 8 | 0% | 8
796 | G | A | Helios Online |  | G 100 | Grille d´aération fixe | Blanche | Matière synthétique | 24 | 0% | 24
782 | G | A | Helios Online |  | G 100 B | Grille d´aération fixe | Marron | Matière synthétique | 30 | 0% | 30
828 | G | A | Helios Online |  | G 100 VE | Grille d´aération fixe | Blanche, (cond. 12 pièces) | Matière synthétique | 240 | 0% | 240
893 | G | A | Helios Online |  | G 160 | Grille d´aération fixe | Blanche | Matière synthétique | 49 | 0% | 49
255 | G | A | Helios Online |  | G 200 | Grille d´aération fixe | Blanche | Matière synthétique | 59 | 0% | 59
256 | G | A | Helios Online |  | G 250 | Grille d´aération fixe | Blanche | Matière synthétique | 68 | 0% | 68
798 | G | A | Helios Online |  | G 315 | Grille d´aération fixe | Blanche | Matière synthétique | 81 | 0% | 81
799 | G | A | Helios Online |  | G 355 | Grille d´aération fixe | Blanche | Matière synthétique | 100 | 0% | 100
800 | G | A | Helios Online |  | G 400 | Grille d´aération fixe | Blanche | Matière synthétique | 113 | 0% | 113
801 | G | A | Helios Online |  | G 500 | Grille d´aération fixe | Gris clair | Matière synthétique | 189 | 0% | 189
73734 | GAGC | A | TGA 3.0 | 250 | GACC 1V H | Grille anti-chute | pour conduit 400 X 500 mm. | commandé avec le volet | 49 | 0% | 49
5512 | GB | M | Helios Online |  | GBD 355/4/4 | Caisson ventilateur GigaBox | 3 ~, 400 V, 50 Hz, 2 vit. Y/∆ | avec manchettes Ø 355 | 1822 | 0% | 1822
5771 | GB | M | Helios Online |  | GBD 355/4/4 T120 | Caisson ventilateur GigaBox haute T°C | 3 ~, 400 V, 50 Hz, 2 vit. Y/∆ | avec manchettes Ø 355 | 2469 | 0% | 2469
5514 | GB | M | Helios Online |  | GBD 400/4/4 | Caisson ventilateur GigaBox | 3 ~, 400 V, 50 Hz, 2 vit. Y/∆ | avec manchettes Ø 400 | 2121 | 0% | 2121
5773 | GB | M | Helios Online |  | GBD 400/4/4 T120 | Caisson ventilateur GigaBox haute T°C | 3 ~, 400 V, 50 Hz, 2 vit. Y/∆ | avec manchettes Ø 400 | 3040 | 0% | 3040
5516 | GB | M | Helios Online |  | GBD 450/4/4 | Caisson ventilateur GigaBox | 3 ~, 400 V, 50 Hz, 2 vit. Y/∆ | avec manchettes Ø 450 | 2300 | 0% | 2300
5775 | GB | M | Helios Online |  | GBD 450/4/4 T120 | Caisson ventilateur GigaBox haute T°C | 3 ~, 400 V, 50 Hz, 2 vit. Y/∆ | avec manchettes Ø 450 | 3344 | 0% | 3344
5518 | GB | M | Helios Online |  | GBD 500/4/4 | Caisson ventilateur GigaBox | 3 ~, 400 V, 50 Hz, 2 vit. Y/∆ | avec manchettes Ø 500 | 2838 | 0% | 2838
5777 | GB | M | Helios Online |  | GBD 500/4/4 T120 | Caisson ventilateur GigaBox haute T°C | 3 ~, 400 V, 50 Hz, 2 vit. Y/∆ | avec manchettes Ø 500 | 3471 | 0% | 3471
5521 | GB | M | Helios Online |  | GBD 560/4/4 | Caisson ventilateur GigaBox | 3 ~, 400 V, 50 Hz, 2 vit. Y/∆ | avec manchettes Ø 560 | 3605 | 0% | 3605
5778 | GB | M | Helios Online |  | GBD 560/4/4 T120 | Caisson ventilateur GigaBox haute T°C | 3 ~, 400 V, 50 Hz, 2 vit. Y/∆ | avec manchettes Ø 560 | 4441 | 0% | 4441
5522 | GB | M | Helios Online |  | GBD 560/6/6 | Caisson ventilateur GigaBox | 3 ~, 400 V, 50 Hz, 2 vit. Y/∆ | avec manchettes Ø 560 | 3354 | 0% | 3354
5779 | GB | M | Helios Online |  | GBD 630/4 T120 | Caisson ventilateur GigaBox haute T°C | 3 ~, 400 V, 50 Hz | avec manchettes Ø 630 | 5120 | 0% | 5120
5523 | GB | M | Helios Online |  | GBD 630/4/4 | Caisson ventilateur GigaBox | 3 ~, 400 V, 50 Hz, 2 vit. Y/∆ | avec manchettes Ø 630 | 4600 | 0% | 4600
5524 | GB | M | Helios Online |  | GBD 630/6/6 | Caisson ventilateur GigaBox | 3 ~, 400 V, 50 Hz, 2 vit. Y/∆ | avec manchettes Ø 630 | 3768 | 0% | 3768
5529 | GB | M | Helios Online |  | GBD 710/4 | Caisson ventilateur GigaBox | 3 ~, 400 V, 50 Hz, Y/∆ | avec manchettes Ø 710 | 4958 | 0% | 4958
5756 | GB | M | Helios Online |  | GBD 710/4 T120 | Caisson ventilateur GigaBox haute T°C | 3 ~, 400 V, 50 Hz | avec manchettes Ø 710 | 6303 | 0% | 6303
5525 | GB | M | Helios Online |  | GBD 710/6/6 | Caisson ventilateur GigaBox | 3 ~, 400 V, 50 Hz, 2 vit. Y/∆ | avec manchettes Ø 710 | 5136 | 0% | 5136
6452 | GB | M | Helios Online |  | GBD EC 355 T120 | Caisson ventilateur GigaBox haute T°C | moteur EC, 3 ~, 400 V, 50 Hz | avec manchettes Ø 355 | 4087 | 0% | 4087
6454 | GB | M | Helios Online |  | GBD EC 400 T120 | Caisson ventilateur GigaBox haute T°C | moteur EC, 3 ~, 400 V, 50 Hz | avec manchettes Ø 355 | 5717 | 0% | 5717
5812 | GB | M | Helios Online |  | GBD EC 450 | Caisson ventilateur GigaBox, moteur EC | 3 ~, 400 V, 50/60 Hz | avec manchettes Ø 450 | 3671 | 0% | 3671
6476 | GB | M | Helios Online |  | GBD EC 450 T120 | Caisson ventilateur GigaBox haute T°C | moteur EC, 3 ~, 400 V, 50 Hz | avec manchettes Ø 500 | 6044 | 0% | 6044
5818 | GB | M | Helios Online |  | GBD EC 500 A | Caisson ventilateur GigaBox, moteur EC | 3 ~, 400 V, 50/60 Hz | avec manchettes Ø 500 | 4043 | 0% | 4043
6477 | GB | M | Helios Online |  | GBD EC 500 A T120 | Caisson ventilateur GigaBox haute T°C | moteur EC, 3 ~, 400 V, 50 Hz | avec manchettes Ø 500 | 7024 | 0% | 7024
5813 | GB | M | Helios Online |  | GBD EC 500 B | Caisson ventilateur GigaBox, moteur EC | 3 ~, 400 V, 50/60 Hz | avec manchettes Ø 500 | 4949 | 0% | 4949
5814 | GB | M | Helios Online |  | GBD EC 560 | Caisson ventilateur GigaBox, moteur EC | 3 ~, 400 V, 50/60 Hz | avec manchettes Ø 560 | 5487 | 0% | 5487
6481 | GB | M | Helios Online |  | GBD EC 560 T120 | Caisson ventilateur GigaBox haute T°C | moteur EC, 3 ~, 400 V, 50 Hz | avec manchettes Ø 500 | 7901 | 0% | 7901
5815 | GB | M | Helios Online |  | GBD EC 630 | Caisson ventilateur GigaBox, moteur EC | 3 ~, 400 V, 50/60 Hz | avec manchettes Ø 630 | 6207 | 0% | 6207
6485 | GB | M | Helios Online |  | GBD EC 630 T120 | Caisson ventilateur GigaBox haute T°C | moteur EC, 3 ~, 400 V, 50 Hz | avec manchettes Ø 500 | 9400 | 0% | 9400
5816 | GB | M | Helios Online |  | GBD EC 710 A | Caisson ventilateur GigaBox, moteur EC | 3 ~, 400 V, 50/60 Hz | avec manchettes Ø 500 | 6541 | 0% | 6541
5819 | GB | M | Helios Online |  | GBD EC 710 B | Caisson ventilateur GigaBox, moteur EC | 3 ~, 400 V, 50/60 Hz | avec manchettes Ø 710 | 7043 | 0% | 7043
6488 | GB | M | Helios Online |  | GBD EC 710 T120 | Caisson ventilateur GigaBox haute T°C | moteur EC, 3 ~, 400 V, 50 Hz | avec manchettes Ø 500 | 11267 | 0% | 11267
5642 | GB… Acc. | A | Helios Online |  | GB-KW 250 | Bac de récup. condensats | pour Gigabox Ø 250 |  | 92 | 0% | 92
5643 | GB… Acc. | A | Helios Online |  | GB-KW 315/355 | Bac de récup. condensats | pour Gigabox Ø 315,355 |  | 141 | 0% | 141
5644 | GB… Acc. | A | Helios Online |  | GB-KW 400/450/500 | Bac de récup. condensats | pour Gigabox Ø 400,450,500 |  | 254 | 0% | 254
5645 | GB… Acc. | A | Helios Online |  | GB-KW 560/630/EC500 | Bac de récup. condensats | pour Gigabox Ø 560,630 |  | 352 | 0% | 352
5646 | GB… Acc. | A | Helios Online |  | GB-KW 710/EC630 | Bac de récup. condensats | pour Gigabox Ø 710 |  | 425 | 0% | 425
9418 | GB… Acc. | A | Helios Online |  | GB-RA (T120) | Trous d'écoul. eau de pluie | pour Gigabox T120 | pour utilisation extérieure | 42 | 0% | 42
5509 | GB | M | Helios Online |  | GBW 250/4 | Caisson ventilateur GigaBox | 1 ~, 230 V, 50 Hz | avec manchettes Ø 250 | 1302 | 0% | 1302
5510 | GB | M | Helios Online |  | GBW 315/4 | Caisson ventilateur GigaBox | 1 ~, 230 V, 50 Hz | avec manchettes Ø 315 | 1428 | 0% | 1428
5511 | GB | M | Helios Online |  | GBW 355/4 | Caisson ventilateur GigaBox | 1 ~, 230 V, 50 Hz | avec manchettes Ø 355 | 1818 | 0% | 1818
5770 | GB | M | Helios Online |  | GBW 355/4 T120 | Caisson ventilateur GigaBox haute T°C | 1 ~, 230 V, 50 Hz | avec manchettes Ø 355 | 2390 | 0% | 2390
5513 | GB | M | Helios Online |  | GBW 400/4 | Caisson ventilateur GigaBox | 1 ~, 230 V, 50 Hz | avec manchettes Ø 400 | 2179 | 0% | 2179
5772 | GB | M | Helios Online |  | GBW 400/4 T120 | Caisson ventilateur GigaBox haute T°C | 1 ~, 230 V, 50 Hz | avec manchettes Ø 400 | 3013 | 0% | 3013
5515 | GB | M | Helios Online |  | GBW 450/4 | Caisson ventilateur GigaBox | 1 ~, 230 V, 50 Hz | avec manchettes Ø 450 | 2356 | 0% | 2356
5774 | GB | M | Helios Online |  | GBW 450/4 T120 | Caisson ventilateur GigaBox haute T°C | 1 ~, 230 V, 50 Hz | avec manchettes Ø 450 | 3271 | 0% | 3271
5517 | GB | M | Helios Online |  | GBW 500/4 | Caisson ventilateur GigaBox | 1 ~, 230 V, 50 Hz | avec manchettes Ø 500 | 3164 | 0% | 3164
5776 | GB | M | Helios Online |  | GBW 500/4 T120 | Caisson ventilateur GigaBox haute T°C | 1 ~, 230 V, 50 Hz | avec manchettes Ø 500 | 3914 | 0% | 3914
5508 | GB | M | Helios Online |  | GBW 560/4 | Caisson ventilateur GigaBox | 1 ~, 230 V, 50 Hz | avec manchettes Ø 560 | 3472 | 0% | 3472
5807 | GB | M | Helios Online |  | GBW EC 250 | Caisson ventilateur GigaBox, moteur EC | 1 ~, 230 V, 50/60 Hz | avec manchettes Ø 250 | 2252 | 0% | 2252
6371 | GB | M | Helios Online |  | GBW EC 250 T120 | Caisson ventilateur GigaBox haute T°C | Moteur EC, 1 ~, 230 V, 50/60 Hz | avec manchettes Ø 315 | 3539 | 0% | 3539
5808 | GB | M | Helios Online |  | GBW EC 315 | Caisson ventilateur GigaBox, moteur EC | 1 ~, 230 V, 50/60 Hz | avec manchettes Ø 315 | 2333 | 0% | 2333
6370 | GB | M | Helios Online |  | GBW EC 315 A T120 | Caisson ventilateur GigaBox haute T°C | Moteur EC, 1 ~, 230 V, 50/60 Hz | avec manchettes Ø 315 | 3863 | 0% | 3863
5809 | GB | M | Helios Online |  | GBW EC 355 | Caisson ventilateur GigaBox, moteur EC | 1 ~, 230 V, 50/60 Hz | avec manchettes Ø 355 | 2736 | 0% | 2736
6372 | GB | M | Helios Online |  | GBW EC 355 T120 | Caisson ventilateur GigaBox haute T°C | Moteur EC, 1 ~, 230 V, 50/60 Hz | avec manchettes Ø 315 | 4348 | 0% | 4348
5817 | GB | M | Helios Online |  | GBW EC 400 A | Caisson ventilateur GigaBox, moteur EC | 1 ~, 230 V, 50/60 Hz | avec manchettes Ø 400 | 3087 | 0% | 3087
5810 | GB | M | Helios Online |  | GBW EC 400 B | Caisson ventilateur GigaBox, moteur EC | 1 ~, 230 V, 50/60 Hz | avec manchettes Ø 400 | 3306 | 0% | 3306
6453 | GB | M | Helios Online |  | GBW EC 400 T120 | Caisson ventilateur GigaBox haute T°C | Moteur EC, 1 ~, 230 V, 50/60 Hz | avec manchettes Ø 315 | 5419 | 0% | 5419
5811 | GB | M | Helios Online |  | GBW EC 450 | Caisson ventilateur GigaBox, moteur EC | 1 ~, 230 V, 50/60 Hz | avec manchettes Ø 450 | 3674 | 0% | 3674
6475 | GB | M | Helios Online |  | GBW EC 450 T120 | Caisson ventilateur GigaBox haute T°C | Moteur EC, 1 ~, 230 V, 50/60 Hz | avec manchettes Ø 315 | 5797 | 0% | 5797
5625 | GB… Acc. | A | Helios Online |  | GB-WK 250-355 | Console murale | pour Gigabox | Ø 250, 315, 355 | 219 | 0% | 219
5626 | GB… Acc. | A | Helios Online |  | GB-WK 400/450/500/560/630 | Console murale | pour Gigabox | Ø 400, 450, 500, 560, 630 | 301 | 0% | 301
5746 | GB… Acc. | A | Helios Online |  | GB-WSD 250 | Toiture pare-pluie | pour Gigabox Ø 250 |  | 88 | 0% | 88
5747 | GB… Acc. | A | Helios Online |  | GB-WSD 315/355 | Toiture pare-pluie | pour Gigabox Ø 315,355 |  | 137 | 0% | 137
5748 | GB… Acc. | A | Helios Online |  | GB-WSD 400/450/500 | Toiture pare-pluie | pour Gigabox Ø 400,450,500 |  | 158 | 0% | 158
5749 | GB… Acc. | A | Helios Online |  | GB-WSD 560/630/EC500 | Toiture pare-pluie | pour Gigabox Ø 560,630 |  | 191 | 0% | 191
5750 | GB… Acc. | A | Helios Online |  | GB-WSD 710/EC630 | Toiture pare-pluie | pour Gigabox Ø 710 |  | 248 | 0% | 248
5637 | GB… Acc. | A | Helios Online |  | GB-WSG 250 | Grille pare pluie refoulement | pour Gigabox Ø 250 |  | 245 | 0% | 245
5638 | GB… Acc. | A | Helios Online |  | GB-WSG 315/355 | Grille pare pluie refoulement | pour Gigabox Ø 315,355 |  | 287 | 0% | 287
5639 | GB… Acc. | A | Helios Online |  | GB-WSG 400/450/500 | Grille pare pluie refoulement | pour Gigabox Ø 400,450,500 |  | 430 | 0% | 430
5641 | GB… Acc. | A | Helios Online |  | GB-WSG 710/EC630 | Grille pare pluie refoulement | pour Gigabox Ø 710 |  | 653 | 0% | 653
5640 | GB… Acc. | A | Helios Online |  | GB-WSG EC500/560/630 | Grille pare pluie refoulement | pour Gigabox Ø 560,630 |  | 490 | 0% | 490
6926 | GF | A | Helios Online |  | GF 100/50 | Contre-bride rectangulaire |  |  | 53 | 0% | 53
6845 | GFB | A | Helios Online |  | GF 120/60 | Contre-bride rectangulaire |  |  | Sur demande | 0% | Sur demande
6846 | GFB | A | Helios Online |  | GF 140/70 | Contre-bride rectangulaire |  |  | Sur demande | 0% | Sur demande
6918 | GF | A | Helios Online |  | GF 30/15 | Contre-bride rectangulaire |  |  | 33 | 0% | 33
6919 | GF | A | Helios Online |  | GF 40/20 | Contre-bride rectangulaire |  |  | 38 | 0% | 38
6920 | GF | A | Helios Online |  | GF 50/25 | Contre-bride rectangulaire |  |  | 40 | 0% | 40
6921 | GF | A | Helios Online |  | GF 50/30 | Contre-bride rectangulaire |  |  | 41 | 0% | 41
6922 | GF | A | Helios Online |  | GF 60/30 | Contre-bride rectangulaire |  |  | 45 | 0% | 45
6923 | GF | A | Helios Online |  | GF 60/35 | Contre-bride rectangulaire |  |  | 45 | 0% | 45
6924 | GF | A | Helios Online |  | GF 70/40 | Contre-bride rectangulaire |  |  | 46 | 0% | 46
6925 | GF | A | Helios Online |  | GF 80/50 | Contre-bride rectangulaire |  |  | 51 | 0% | 51
6848 | GFB | A | Helios Online |  | GFB 100/50 | Contre-bride rectangulaire | pour ventil. de désenfumage |  | Sur demande | 0% | Sur demande
6871 | GFB | A | Helios Online |  | GFB 40/20 | Contre-bride rectangulaire | pour ventil. de désenfumage |  | Sur demande | 0% | Sur demande
6872 | GFB | A | Helios Online |  | GFB 50/30 | Contre-bride rectangulaire | pour ventil. de désenfumage |  | Sur demande | 0% | Sur demande
6873 | GFB | A | Helios Online |  | GFB 60/35 | Contre-bride rectangulaire | pour ventil. de désenfumage |  | Sur demande | 0% | Sur demande
6874 | GFB | A | Helios Online |  | GFB 70/40 | Contre-bride rectangulaire | pour ventil. de désenfumage |  | Sur demande | 0% | Sur demande
6847 | GFB | A | Helios Online |  | GFB 80/50 | Contre-bride rectangulaire | pour ventil. de désenfumage |  | Sur demande | 0% | Sur demande
370 | GVK | A | Helios Online |  | GVK 200 | Volet automatique réversible | Introduction ou extraction d'air | avec grille pare-pluie, blanc | 174 | 0% | 174
371 | GVK | A | Helios Online |  | GVK 250 | Volet automatique réversible | Introduction ou extraction d'air | avec grille pare-pluie, blanc | 187 | 0% | 187
1484 | GX | M | Helios Online |  | GX 225 | Ventilateur pour fenêtre | Avec volet électrique | Réversible | 423 | 0% | 423
1485 | GX | M | Helios Online |  | GX 300 | Ventilateur pour fenêtre | Avec volet électrique | Réversible | 575 | 0% | 575
9367 | GX | M | Helios Online |  | GX EC 150 | Ventilateur pour fenêtre avec moteur EC | Avec volet électrique |  | 257 | 0% | 257
73610 | HDD | M | Helios 4.0 | 545 | HDD 1000/6 | Tourelle d'extraction hélicoïde | Rejet d'air horizontal | 3 ~, 400 V 50Hz IE3 | Sur demande | 0% | Sur demande
73611 | HDD | M | Helios 4.0 | 545 | HDD 1120/6 | Tourelle d'extraction hélicoïde | Rejet d'air horizontal | 3 ~, 400 V 50Hz IE3 | Sur demande | 0% | Sur demande
73612 | HDD | M | Helios 4.0 | 545 | HDD 1250/6 | Tourelle d'extraction hélicoïde | Rejet d'air horizontal | 3 ~, 400 V 50Hz IE3 | Sur demande | 0% | Sur demande
73605 | HDD | M | Helios 4.0 | 545 | HDD 630/4 | Tourelle d'extraction hélicoïde | Rejet d'air horizontal | 3 ~, 400 V 50Hz IE3 | Sur demande | 0% | Sur demande
73604 | HDD | M | Helios 4.0 | 545 | HDD 630/6 | Tourelle d'extraction hélicoïde | Rejet d'air horizontal | 3 ~, 400 V 50Hz IE3 | Sur demande | 0% | Sur demande
73607 | HDD | M | Helios 4.0 | 545 | HDD 710/4 | Tourelle d'extraction hélicoïde | Rejet d'air horizontal | 3 ~, 400 V 50Hz IE3 | Sur demande | 0% | Sur demande
73606 | HDD | M | Helios 4.0 | 545 | HDD 710/6 | Tourelle d'extraction hélicoïde | Rejet d'air horizontal | 3 ~, 400 V 50Hz IE3 | Sur demande | 0% | Sur demande
73608 | HDD | M | Helios 4.0 | 545 | HDD 800/6 | Tourelle d'extraction hélicoïde | Rejet d'air horizontal | 3 ~, 400 V 50Hz IE3 | Sur demande | 0% | Sur demande
73609 | HDD | M | Helios 4.0 | 545 | HDD 900/6 | Tourelle d'extraction hélicoïde | Rejet d'air horizontal | 3 ~, 400 V 50Hz IE3 | Sur demande | 0% | Sur demande
7492 | HDH | A | Helios Online |  | HDH 180 | Coupole d'aération | Rejet d'air horizontal |  | 427 | 0% | 427
7493 | HDH | A | Helios Online |  | HDH 200 | Coupole d'aération | Rejet d'air horizontal |  | 499 | 0% | 499
7495 | HDH | A | Helios Online |  | HDH 225 | Coupole d'aération | Rejet d'air horizontal |  | 514 | 0% | 514
7496 | HDH | A | Helios Online |  | HDH 250 | Coupole d'aération | Rejet d'air horizontal |  | 581 | 0% | 581
7497 | HDH | A | Helios Online |  | HDH 315 | Coupole d'aération | Rejet d'air horizontal |  | 723 | 0% | 723
7498 | HDH | A | Helios Online |  | HDH 355 | Coupole d'aération | Rejet d'air horizontal |  | 807 | 0% | 807
7499 | HDH | A | Helios Online |  | HDH 400 | Coupole d'aération | Rejet d'air horizontal |  | 901 | 0% | 901
7491 | HDH | A | Helios Online |  | HDH 450 | Coupole d'aération | Rejet d'air horizontal |  | 1188 | 0% | 1188
7513 | HDH | A | Helios Online |  | HDH 500 | Coupole d'aération | Rejet d'air horizontal |  | 1456 | 0% | 1456
7517 | HDH | A | Helios Online |  | HDH 560 | Coupole d'aération | Rejet d'air horizontal |  | 1880 | 0% | 1880
7518 | HDH | A | Helios Online |  | HDH 630 | Coupole d'aération | Rejet d'air horizontal |  | 2049 | 0% | 2049
7519 | HDH | A | Helios Online |  | HDH 710 | Coupole d'aération | Rejet d'air horizontal |  | 3518 | 0% | 3518
1116 | HQ | M | Helios Online |  | HQD 250/2 | Ventilateur hélicoïde haute perf. | 3 ~, 400 V, 50 Hz | avec grille | 671 | 0% | 671
1145 | HQ | M | Helios Online |  | HQD 250/2 EX | Ventilateur hélicoïde haute perf. | 3 ~, 400 V, 50 Hz Atex | avec grille | 1374 | 0% | 1374
1115 | HQ | M | Helios Online |  | HQD 250/4 | Ventilateur hélicoïde haute perf. | 3 ~, 400 V, 50 Hz | avec grille | 543 | 0% | 543
1144 | HQ | M | Helios Online |  | HQD 250/4 EX | Ventilateur hélicoïde haute perf. | 3 ~, 400 V, 50 Hz Atex | avec grille | 1378 | 0% | 1378
1128 | HQ | M | Helios Online |  | HQD 250/4/2 | Ventilateur hélicoïde haute perf. | 3~, 400 V, 50 Hz, 2 vit. Dahlander | avec grille | 801 | 0% | 801
1114 | HQ | M | Helios Online |  | HQD 250/6 | Ventilateur hélicoïde haute perf. | 3 ~, 400 V, 50 Hz | avec grille | 626 | 0% | 626
1119 | HQ | M | Helios Online |  | HQD 315/2 | Ventilateur hélicoïde haute perf. | 3 ~, 400 V, 50 Hz | avec grille | 840 | 0% | 840
1148 | HQ | M | Helios Online |  | HQD 315/2 EX | Ventilateur hélicoïde haute perf. | 3 ~, 400 V, 50 Hz Atex | avec grille | 1445 | 0% | 1445
1118 | HQ | M | Helios Online |  | HQD 315/4 | Ventilateur hélicoïde haute perf. | 3 ~, 400 V, 50 Hz | avec grille | 654 | 0% | 654
1147 | HQ | M | Helios Online |  | HQD 315/4 EX | Ventilateur hélicoïde haute perf. | 3 ~, 400 V, 50 Hz Atex | avec grille | 1417 | 0% | 1417
1131 | HQ | M | Helios Online |  | HQD 315/4/2 | Ventilateur hélicoïde haute perf. | 3~, 400 V, 50 Hz, 2 vit. Dahlander | avec grille | 1065 | 0% | 1065
1460 | HQ | M | Helios Online |  | HQD 315/4/4 | Ventilateur hélicoïde haute perf. | 3 ~, 400 V, 50 Hz, 2 vit. Y/∆ | avec grille | 980 | 0% | 980
1117 | HQ | M | Helios Online |  | HQD 315/6 | Ventilateur hélicoïde haute perf. | 3 ~, 400 V, 50 Hz | avec grille | 694 | 0% | 694
1098 | HQ | M | Helios Online |  | HQD 315/6 EX | Ventilateur hélicoïde haute perf. | 3 ~, 400 V, 50 Hz Atex | avec grille | 1603 | 0% | 1603
1129 | HQ | M | Helios Online |  | HQD 315/8/4 | Ventilateur hélicoïde haute perf. | 3~, 400 V, 50 Hz, 2 vit. Dahlander | avec grille | 984 | 0% | 984
1122 | HQ | M | Helios Online |  | HQD 355/2 | Ventilateur hélicoïde haute perf. | 3 ~, 400 V, 50 Hz | avec grille | 1159 | 0% | 1159
1151 | HQ | M | Helios Online |  | HQD 355/2 EX | Ventilateur hélicoïde haute perf. | 3 ~, 400 V, 50 Hz Atex | avec grille | 1629 | 0% | 1629
1121 | HQ | M | Helios Online |  | HQD 355/4 | Ventilateur hélicoïde haute perf. | 3 ~, 400 V, 50 Hz | avec grille | 744 | 0% | 744
1150 | HQ | M | Helios Online |  | HQD 355/4 EX | Ventilateur hélicoïde haute perf. | 3 ~, 400 V, 50 Hz Atex | avec grille | 1630 | 0% | 1630
1134 | HQ | M | Helios Online |  | HQD 355/4/2 | Ventilateur hélicoïde haute perf. | 3~, 400 V, 50 Hz, 2 vit. Dahlander | avec grille | 1340 | 0% | 1340
1463 | HQ | M | Helios Online |  | HQD 355/4/4 | Ventilateur hélicoïde haute perf. | 3 ~, 400 V, 50 Hz, 2 vit. Y/∆ | avec grille | 1065 | 0% | 1065
1120 | HQ | M | Helios Online |  | HQD 355/6 | Ventilateur hélicoïde haute perf. | 3 ~, 400 V, 50 Hz | avec grille | 762 | 0% | 762
1101 | HQ | M | Helios Online |  | HQD 355/6 EX | Ventilateur hélicoïde haute perf. | 3 ~, 400 V, 50 Hz Atex | avec grille | 1720 | 0% | 1720
1132 | HQ | M | Helios Online |  | HQD 355/8/4 | Ventilateur hélicoïde haute perf. | 3~, 400 V, 50 Hz, 2 vit. Dahlander | avec grille | 1019 | 0% | 1019
1475 | HQ | M | Helios Online |  | HQD 400/2/2 | Ventilateur hélicoïde haute perf. | 3 ~, 400 V, 50 Hz, 2 vit. Y/∆ | avec grille | 1773 | 0% | 1773
1124 | HQ | M | Helios Online |  | HQD 400/4 | Ventilateur hélicoïde haute perf. | 3 ~, 400 V, 50 Hz | avec grille | 833 | 0% | 833
1153 | HQ | M | Helios Online |  | HQD 400/4 EX | Ventilateur hélicoïde haute perf. | 3 ~, 400 V, 50 Hz Atex | avec grille | 1908 | 0% | 1908
1139 | HQ | M | Helios Online |  | HQD 400/4/2 | Ventilateur hélicoïde haute perf. | 3~, 400 V, 50 Hz, 2 vit. Dahlander | avec grille | 1735 | 0% | 1735
1465 | HQ | M | Helios Online |  | HQD 400/4/4 | Ventilateur hélicoïde haute perf. | 3 ~, 400 V, 50 Hz, 2 vit. Y/∆ | avec grille | 1043 | 0% | 1043
1123 | HQ | M | Helios Online |  | HQD 400/6 | Ventilateur hélicoïde haute perf. | 3 ~, 400 V, 50 Hz | avec grille | 833 | 0% | 833
1109 | HQ | M | Helios Online |  | HQD 400/6 EX | Ventilateur hélicoïde haute perf. | 3 ~, 400 V, 50 Hz Atex | avec grille | 1831 | 0% | 1831
1137 | HQ | M | Helios Online |  | HQD 400/8/4 | Ventilateur hélicoïde haute perf. | 3~, 400 V, 50 Hz, 2 vit. Dahlander | avec grille | 1216 | 0% | 1216
995 | HQ | M | Helios Online |  | HQD 450/12/6 | Ventilateur hélicoïde haute perf. | 3~, 400 V, 50 Hz, 2 vit. Dahlander | avec grille | Produit retiré | 0% | Produit retiré
994 | HQ | M | Helios Online |  | HQD 450/4 | Ventilateur hélicoïde haute perf. | 3 ~, 400 V, 50 Hz | avec grille | 1104 | 0% | 1104
1154 | HQ | M | Helios Online |  | HQD 450/4 EX | Ventilateur hélicoïde haute perf. | 3 ~, 400 V, 50 Hz Atex | avec grille | 2043 | 0% | 2043
1467 | HQ | M | Helios Online |  | HQD 450/4/4 | Ventilateur hélicoïde haute perf. | 3 ~, 400 V, 50 Hz, 2 vit. Y/∆ | avec grille | 1375 | 0% | 1375
993 | HQ | M | Helios Online |  | HQD 450/6 | Ventilateur hélicoïde haute perf. | 3 ~, 400 V, 50 Hz | avec grille | 1104 | 0% | 1104
1473 | HQ | M | Helios Online |  | HQD 450/6 EX | Ventilateur hélicoïde haute perf. | 3 ~, 400 V, 50 Hz Atex | avec grille | 1852 | 0% | 1852
996 | HQ | M | Helios Online |  | HQD 450/8/4 | Ventilateur hélicoïde haute perf. | 3~, 400 V, 50 Hz, 2 vit. Dahlander | avec grille | 1308 | 0% | 1308
1140 | HQ | M | Helios Online |  | HQD 500/12/6 | Ventilateur hélicoïde haute perf. | 3~, 400 V, 50 Hz, 2 vit. Dahlander | avec grille | Produit retiré | 0% | Produit retiré
1127 | HQ | M | Helios Online |  | HQD 500/4 | Ventilateur hélicoïde haute perf. | 3 ~, 400 V, 50 Hz | avec grille | 1215 | 0% | 1215
1157 | HQ | M | Helios Online |  | HQD 500/4 EX | Ventilateur hélicoïde haute perf. | 3 ~, 400 V, 50 Hz Atex | avec grille | 2350 | 0% | 2350
1469 | HQ | M | Helios Online |  | HQD 500/4/4 | Ventilateur hélicoïde haute perf. | 3 ~, 400 V, 50 Hz, 2 vit. Y/∆ | avec grille | 1515 | 0% | 1515
1126 | HQ | M | Helios Online |  | HQD 500/6 | Ventilateur hélicoïde haute perf. | 3 ~, 400 V, 50 Hz | avec grille | 1151 | 0% | 1151
1050 | HQ | M | Helios Online |  | HQD 500/6 EX | Ventilateur hélicoïde haute perf. | 3 ~, 400 V, 50 Hz Atex | avec grille | 1942 | 0% | 1942
1471 | HQ | M | Helios Online |  | HQD 500/6/6 | Ventilateur hélicoïde haute perf. | 3 ~, 400 V, 50 Hz, 2 vit. Y/∆ | avec grille | 1450 | 0% | 1450
1142 | HQ | M | Helios Online |  | HQD 500/8/4 | Ventilateur hélicoïde haute perf. | 3~, 400 V, 50 Hz, 2 vit. Dahlander | avec grille | 1640 | 0% | 1640
389 | HQ | M | Helios Online |  | HQD 560/12/6 | Ventilateur hélicoïde haute perf. | 3~, 400 V, 50 Hz, 2 vit. Dahlander | avec grille | 2138 | 0% | 2138
387 | HQ | M | Helios Online |  | HQD 560/4 | Ventilateur hélicoïde haute perf. | 3 ~, 400 V, 50 Hz | avec grille | 1788 | 0% | 1788
379 | HQ | M | Helios Online |  | HQD 560/4 EX | Ventilateur hélicoïde haute perf. | 3 ~, 400 V, 50 Hz Atex | avec grille | 3052 | 0% | 3052
386 | HQ | M | Helios Online |  | HQD 560/6 | Ventilateur hélicoïde haute perf. | 3 ~, 400 V, 50 Hz | avec grille | 1705 | 0% | 1705
378 | HQ | M | Helios Online |  | HQD 560/6 EX | Ventilateur hélicoïde haute perf. | 3 ~, 400 V, 50 Hz Atex | avec grille | 2639 | 0% | 2639
388 | HQ | M | Helios Online |  | HQD 560/8/4 | Ventilateur hélicoïde haute perf. | 3~, 400 V, 50 Hz, 2 vit. Dahlander | avec grille | 2224 | 0% | 2224
5031 | HQ | M | Helios Online |  | HQD 630/12/6 | Ventilateur hélicoïde haute perf. | 3~, 400 V, 50 Hz, 2 vit. Dahlander | avec grille | 2769 | 0% | 2769
5036 | HQ | M | Helios Online |  | HQD 630/4 EX | Ventilateur hélicoïde haute perf. | 3 ~, 400 V, 50 Hz Atex | avec grille | 4208 | 0% | 4208
5030 | HQ | M | Helios Online |  | HQD 630/4/4 | Ventilateur hélicoïde haute perf. | 3 ~, 400 V, 50 Hz, 2 vit. Y/∆ | avec grille | 2058 | 0% | 2058
5027 | HQ | M | Helios Online |  | HQD 630/6 | Ventilateur hélicoïde haute perf. | 3 ~, 400 V, 50 Hz | avec grille | 1911 | 0% | 1911
5035 | HQ | M | Helios Online |  | HQD 630/6 EX | Ventilateur hélicoïde haute perf. | 3 ~, 400 V, 50 Hz Atex | avec grille | 3278 | 0% | 3278
5029 | HQ | M | Helios Online |  | HQD 630/8 | Ventilateur hélicoïde haute perf. | 3 ~, 400 V, 50 Hz | avec grille | 1911 | 0% | 1911
5032 | HQ | M | Helios Online |  | HQD 630/8/4 | Ventilateur hélicoïde haute perf. | 3~, 400 V, 50 Hz, 2 vit. Dahlander | avec grille | 2463 | 0% | 2463
5606 | HQ | M | Helios Online |  | HQD 710/4 | Ventilateur hélicoïde haute perf. | 3 ~, 400 V, 50 Hz | avec grille | 3604 | 0% | 3604
5623 | HQ | M | Helios Online |  | HQD 710/4 EX 2,0 | Ventilateur hélicoïde haute perf. | 3 ~, 400 V, 50 Hz Atex | avec grille | 4640 | 0% | 4640
5624 | HQ | M | Helios Online |  | HQD 710/4 EX 3,6 | Ventilateur hélicoïde haute perf. | 3 ~, 400 V, 50 Hz Atex | avec grille | 5541 | 0% | 5541
5604 | HQ | M | Helios Online |  | HQD 710/4/4 0,95/1,55 | Ventilateur hélicoïde haute perf. | 3 ~, 400 V, 50 Hz, 2 vit. Y/∆ | avec grille | 3110 | 0% | 3110
5605 | HQ | M | Helios Online |  | HQD 710/4/4 1,2/2,2 | Ventilateur hélicoïde haute perf. | 3 ~, 400 V, 50 Hz, 2 vit. Y/∆ | avec grille | 3366 | 0% | 3366
5603 | HQ | M | Helios Online |  | HQD 710/6 | Ventilateur hélicoïde haute perf. | 3 ~, 400 V, 50 Hz | avec grille | 3091 | 0% | 3091
5620 | HQ | M | Helios Online |  | HQD 710/6 EX 0,55 | Ventilateur hélicoïde haute perf. | 3 ~, 400 V, 50 Hz Atex | avec grille | 3894 | 0% | 3894
5621 | HQ | M | Helios Online |  | HQD 710/6 EX 0,95 | Ventilateur hélicoïde haute perf. | 3 ~, 400 V, 50 Hz Atex | avec grille | 4621 | 0% | 4621
5602 | HQ | M | Helios Online |  | HQD 710/6/6 | Ventilateur hélicoïde haute perf. | 3 ~, 400 V, 50 Hz, 2 vit. Y/∆ | avec grille | 2748 | 0% | 2748
5599 | HQ | M | Helios Online |  | HQD 710/8 | Ventilateur hélicoïde haute perf. | 3 ~, 400 V, 50 Hz | avec grille | 3013 | 0% | 3013
5618 | HQ | M | Helios Online |  | HQD 710/8 EX | Ventilateur hélicoïde haute perf. | 3 ~, 400 V, 50 Hz Atex | avec grille | 4773 | 0% | 4773
5611 | HQ | M | Helios Online |  | HQD 710/8/4/.. 0,5/2,0 | Ventilateur hélicoïde haute perf. | 3~, 400 V, 50 Hz, 2 vit. Dahlander | avec grille | 3936 | 0% | 3936
5612 | HQ | M | Helios Online |  | HQD 710/8/4/.. 0,9/3,6 | Ventilateur hélicoïde haute perf. | 3~, 400 V, 50 Hz, 2 vit. Dahlander | avec grille | 4606 | 0% | 4606
960 | HQ | M | Helios Online |  | HQW 200/2 | Ventilateur hélicoïde haute perf. | 1 ~, 230 V, 50 Hz | avec grille | 520 | 0% | 520
7537 | HQ | M | Helios Online |  | HQW 200/4 | Ventilateur hélicoïde haute perf. | 1 ~, 230 V, 50 Hz | avec grille | 414 | 0% | 414
1104 | HQ | M | Helios Online |  | HQW 250/2 | Ventilateur hélicoïde haute perf. | 1 ~, 230 V, 50 Hz | avec grille | 753 | 0% | 753
1094 | HQ | M | Helios Online |  | HQW 250/2 EX | Ventilateur hélicoïde haute perf. | 3 ~, 400 V, 50 Hz Atex | avec grille | 1814 | 0% | 1814
1103 | HQ | M | Helios Online |  | HQW 250/4 | Ventilateur hélicoïde haute perf. | 1 ~, 230 V, 50 Hz | avec grille | 441 | 0% | 441
438 | HQ | M | Helios Online |  | HQW 250/4 EX | Ventilateur hélicoïde haute perf. | 3 ~, 400 V, 50 Hz Atex | avec grille | 1966 | 0% | 1966
1102 | HQ | M | Helios Online |  | HQW 250/6 | Ventilateur hélicoïde haute perf. | 1 ~, 230 V, 50 Hz | avec grille | 681 | 0% | 681
1106 | HQ | M | Helios Online |  | HQW 315/4 | Ventilateur hélicoïde haute perf. | 1 ~, 230 V, 50 Hz | avec grille | 745 | 0% | 745
442 | HQ | M | Helios Online |  | HQW 315/4 EX | Ventilateur hélicoïde haute perf. | 3 ~, 400 V, 50 Hz Atex | avec grille | 1986 | 0% | 1986
1105 | HQ | M | Helios Online |  | HQW 315/6 | Ventilateur hélicoïde haute perf. | 1 ~, 230 V, 50 Hz | avec grille | 746 | 0% | 746
1108 | HQ | M | Helios Online |  | HQW 355/4 | Ventilateur hélicoïde haute perf. | 1 ~, 230 V, 50 Hz | avec grille | 804 | 0% | 804
444 | HQ | M | Helios Online |  | HQW 355/4 EX | Ventilateur hélicoïde haute perf. | 3 ~, 400 V, 50 Hz Atex | avec grille | 2324 | 0% | 2324
1107 | HQ | M | Helios Online |  | HQW 355/6 | Ventilateur hélicoïde haute perf. | 1 ~, 230 V, 50 Hz | avec grille | 804 | 0% | 804
1111 | HQ | M | Helios Online |  | HQW 400/4 | Ventilateur hélicoïde haute perf. | 1 ~, 230 V, 50 Hz | avec grille | 955 | 0% | 955
1110 | HQ | M | Helios Online |  | HQW 400/6 | Ventilateur hélicoïde haute perf. | 1 ~, 230 V, 50 Hz | avec grille | 955 | 0% | 955
992 | HQ | M | Helios Online |  | HQW 450/4 | Ventilateur hélicoïde haute perf. | 1 ~, 230 V, 50 Hz | avec grille | 1215 | 0% | 1215
991 | HQ | M | Helios Online |  | HQW 450/6 | Ventilateur hélicoïde haute perf. | 1 ~, 230 V, 50 Hz | avec grille | 1215 | 0% | 1215
1113 | HQ | M | Helios Online |  | HQW 500/4 | Ventilateur hélicoïde haute perf. | 1 ~, 230 V, 50 Hz | avec grille | 1478 | 0% | 1478
1112 | HQ | M | Helios Online |  | HQW 500/6 | Ventilateur hélicoïde haute perf. | 1 ~, 230 V, 50 Hz | avec grille | 1280 | 0% | 1280
5054 | HQ | M | Helios Online |  | HQW 560/4 | Ventilateur hélicoïde haute perf. | 1 ~, 230 V, 50 Hz | avec grille | 2029 | 0% | 2029
385 | HQ | M | Helios Online |  | HQW 560/6 | Ventilateur hélicoïde haute perf. | 1 ~, 230 V, 50 Hz | avec grille | 1894 | 0% | 1894
5056 | HQ | M | Helios Online |  | HQW 630/4 | Ventilateur hélicoïde haute perf. | 1 ~, 230 V, 50 Hz | avec grille | 2358 | 0% | 2358
5037 | HQ | M | Helios Online |  | HQW 630/6 | Ventilateur hélicoïde haute perf. | 1 ~, 230 V, 50 Hz | avec grille | 2158 | 0% | 2158
5047 | HQ | M | Helios Online |  | HQW 710/6 | Ventilateur hélicoïde haute perf. | 1 ~, 230 V, 50 Hz | avec grille | 3484 | 0% | 3484
4822 | HQ EC | M | Helios Online |  | HQW EC 250 A | Ventilateur hélicoïde haute perf. EC | 1 ~, 230 V, 50/60 Hz | avec grille, moteur EC | 1324 | 0% | 1324
4880 | HQ EC | M | Helios Online |  | HQW EC 315 A | Ventilateur hélicoïde haute perf. EC | 1 ~, 230 V, 50/60 Hz | avec grille, moteur EC | 1347 | 0% | 1347
4916 | HQ EC | M | Helios Online |  | HQW EC 355 A | Ventilateur hélicoïde haute perf. EC | 1 ~, 230 V, 50/60 Hz | avec grille, moteur EC | 1400 | 0% | 1400
4919 | HQ EC | M | Helios Online |  | HQW EC 355 B | Ventilateur hélicoïde haute perf. EC | 1 ~, 230 V, 50/60 Hz | avec grille, moteur EC | 2152 | 0% | 2152
4922 | HQ EC | M | Helios Online |  | HQW EC 400 A | Ventilateur hélicoïde haute perf. EC | 1 ~, 230 V, 50/60 Hz | avec grille, moteur EC | 2353 | 0% | 2353
4925 | HQ EC | M | Helios Online |  | HQW EC 400 B | Ventilateur hélicoïde haute perf. EC | 1 ~, 230 V, 50/60 Hz | avec grille, moteur EC | 3282 | 0% | 3282
4928 | HQ EC | M | Helios Online |  | HQW EC 450 A | Ventilateur hélicoïde haute perf. EC | 1 ~, 230 V, 50/60 Hz | avec grille, moteur EC | 2445 | 0% | 2445
4931 | HQ EC | M | Helios Online |  | HQW EC 450 B | Ventilateur hélicoïde haute perf. EC | 1 ~, 230 V, 50/60 Hz | avec grille, moteur EC | 3377 | 0% | 3377
4934 | HQ EC | M | Helios Online |  | HQW EC 500 A | Ventilateur hélicoïde haute perf. EC | 1 ~, 230 V, 50/60 Hz | avec grille, moteur EC | 3076 | 0% | 3076
4937 | HQ EC | M | Helios Online |  | HQW EC 500 B | Ventilateur hélicoïde haute perf. EC | 1 ~, 230 V, 50/60 Hz | avec grille, moteur EC | 3699 | 0% | 3699
334 | HR | M | Helios Online |  | HR 90 KE | Mini-ventilateur | avec roulements à billes | avec volet électrique | 181 | 0% | 181
335 | HR | M | Helios Online |  | HR 90 KEZ | Mini-ventilateur | avec roulements à billes | avec volet et temporisation | 214 | 0% | 214
221 | HRF | M | Helios Online |  | HRFD 250/2 | Ventilateur hélicoïde haute perf. | 3 ~, 400 V, 50 Hz | Sens de l'air B | 786 | 0% | 786
471 | HRF | M | Helios Online |  | HRFD 250/2 EX | Ventilateur hélicoïde haute perf. | 3 ~, 400 V, 50 Hz Atex | Sens de l'air B | 1650 | 0% | 1650
220 | HRF | M | Helios Online |  | HRFD 250/4 | Ventilateur hélicoïde haute perf. | 3 ~, 400 V, 50 Hz | Sens de l'air B | 543 | 0% | 543
470 | HRF | M | Helios Online |  | HRFD 250/4 EX | Ventilateur hélicoïde haute perf. | 3 ~, 400 V, 50 Hz Atex | Sens de l'air B | 1482 | 0% | 1482
390 | HRF | M | Helios Online |  | HRFD 250/4/2 | Ventilateur hélicoïde haute perf. | 3~, 400 V, 50 Hz, 2 vit. Dahlander | Sens de l'air B | 886 | 0% | 886
224 | HRF | M | Helios Online |  | HRFD 315/2 | Ventilateur hélicoïde haute perf. | 3 ~, 400 V, 50 Hz | Sens de l'air B | 992 | 0% | 992
474 | HRF | M | Helios Online |  | HRFD 315/2 EX | Ventilateur hélicoïde haute perf. | 3 ~, 400 V, 50 Hz Atex | Sens de l'air B | 1868 | 0% | 1868
223 | HRF | M | Helios Online |  | HRFD 315/4 | Ventilateur hélicoïde haute perf. | 3 ~, 400 V, 50 Hz | Sens de l'air B | 782 | 0% | 782
473 | HRF | M | Helios Online |  | HRFD 315/4 EX | Ventilateur hélicoïde haute perf. | 3 ~, 400 V, 50 Hz Atex | Sens de l'air B | 1592 | 0% | 1592
393 | HRF | M | Helios Online |  | HRFD 315/4/2 | Ventilateur hélicoïde haute perf. | 3~, 400 V, 50 Hz, 2 vit. Dahlander | Sens de l'air B | 1115 | 0% | 1115
1462 | HRF | M | Helios Online |  | HRFD 315/4/4 | Ventilateur hélicoïde haute perf. | 3 ~, 400 V 50 Hz, 2 vit. Y/∆ | Sens de l'air B | 1009 | 0% | 1009
391 | HRF | M | Helios Online |  | HRFD 315/8/4 | Ventilateur hélicoïde haute perf. | 3~, 400 V, 50 Hz, 2 vit. Dahlander | Sens de l'air B | 1093 | 0% | 1093
227 | HRF | M | Helios Online |  | HRFD 355/2 | Ventilateur hélicoïde haute perf. | 3 ~, 400 V, 50 Hz | Sens de l'air B | 1239 | 0% | 1239
477 | HRF | M | Helios Online |  | HRFD 355/2 EX | Ventilateur hélicoïde haute perf. | 3 ~, 400 V, 50 Hz Atex | Sens de l'air B | 1922 | 0% | 1922
226 | HRF | M | Helios Online |  | HRFD 355/4 | Ventilateur hélicoïde haute perf. | 3 ~, 400 V, 50 Hz | Sens de l'air B | 845 | 0% | 845
476 | HRF | M | Helios Online |  | HRFD 355/4 EX | Ventilateur hélicoïde haute perf. | 3 ~, 400 V, 50 Hz Atex | Sens de l'air B | 1652 | 0% | 1652
396 | HRF | M | Helios Online |  | HRFD 355/4/2 | Ventilateur hélicoïde haute perf. | 3~, 400 V, 50 Hz, 2 vit. Dahlander | Sens de l'air B | 1406 | 0% | 1406
1464 | HRF | M | Helios Online |  | HRFD 355/4/4 | Ventilateur hélicoïde haute perf. | 3 ~, 400 V 50 Hz, 2 vit. Y/∆ | Sens de l'air B | 1031 | 0% | 1031
394 | HRF | M | Helios Online |  | HRFD 355/8/4 | Ventilateur hélicoïde haute perf. | 3~, 400 V, 50 Hz, 2 vit. Dahlander | Sens de l'air B | 1068 | 0% | 1068
1474 | HRF | M | Helios Online |  | HRFD 400/2/2 | Ventilateur hélicoïde haute perf. | 3 ~, 400 V 50 Hz, 2 vit. Y/∆ | Sens de l'air B | 1834 | 0% | 1834
229 | HRF | M | Helios Online |  | HRFD 400/4 | Ventilateur hélicoïde haute perf. | 3 ~, 400 V, 50 Hz | Sens de l'air B | 973 | 0% | 973
479 | HRF | M | Helios Online |  | HRFD 400/4 EX | Ventilateur hélicoïde haute perf. | 3 ~, 400 V, 50 Hz Atex | Sens de l'air B | 1745 | 0% | 1745
401 | HRF | M | Helios Online |  | HRFD 400/4/2 | Ventilateur hélicoïde haute perf. | 3~, 400 V, 50 Hz, 2 vit. Dahlander | Sens de l'air B | 1802 | 0% | 1802
1466 | HRF | M | Helios Online |  | HRFD 400/4/4 | Ventilateur hélicoïde haute perf. | 3 ~, 400 V 50 Hz, 2 vit. Y/∆ | Sens de l'air B | 1222 | 0% | 1222
399 | HRF | M | Helios Online |  | HRFD 400/8/4 | Ventilateur hélicoïde haute perf. | 3~, 400 V, 50 Hz, 2 vit. Dahlander | Sens de l'air B | 1301 | 0% | 1301
484 | HRF | M | Helios Online |  | HRFD 450/2/2 | Ventilateur hélicoïde haute perf. | 3 ~, 400 V 50 Hz, 2 vit. Y/∆ | Sens de l'air B | 2539 | 0% | 2539
231 | HRF | M | Helios Online |  | HRFD 450/4 | Ventilateur hélicoïde haute perf. | 3 ~, 400 V, 50 Hz | Sens de l'air B | 1222 | 0% | 1222
481 | HRF | M | Helios Online |  | HRFD 450/4 EX | Ventilateur hélicoïde haute perf. | 3 ~, 400 V, 50 Hz Atex | Sens de l'air B | 1867 | 0% | 1867
1468 | HRF | M | Helios Online |  | HRFD 450/4/4 | Ventilateur hélicoïde haute perf. | 3 ~, 400 V 50 Hz, 2 vit. Y/∆ | Sens de l'air B | 1533 | 0% | 1533
230 | HRF | M | Helios Online |  | HRFD 450/6 | Ventilateur hélicoïde haute perf. | 3 ~, 400 V, 50 Hz | Sens de l'air B | 1225 | 0% | 1225
403 | HRF | M | Helios Online |  | HRFD 450/8/4 | Ventilateur hélicoïde haute perf. | 3~, 400 V, 50 Hz, 2 vit. Dahlander | Sens de l'air B | 1438 | 0% | 1438
485 | HRF | M | Helios Online |  | HRFD 500/2/2 | Ventilateur hélicoïde haute perf. | 3 ~, 400 V 50 Hz, 2 vit. Y/∆ | Sens de l'air B | 2856 | 0% | 2856
233 | HRF | M | Helios Online |  | HRFD 500/4 | Ventilateur hélicoïde haute perf. | 3 ~, 400 V, 50 Hz | Sens de l'air B | 1325 | 0% | 1325
483 | HRF | M | Helios Online |  | HRFD 500/4 EX | Ventilateur hélicoïde haute perf. | 3 ~, 400 V, 50 Hz Atex | Sens de l'air B | 2373 | 0% | 2373
1470 | HRF | M | Helios Online |  | HRFD 500/4/4 | Ventilateur hélicoïde haute perf. | 3 ~, 400 V 50 Hz, 2 vit. Y/∆ | Sens de l'air B | 1655 | 0% | 1655
232 | HRF | M | Helios Online |  | HRFD 500/6 | Ventilateur hélicoïde haute perf. | 3 ~, 400 V, 50 Hz | Sens de l'air B | 1298 | 0% | 1298
489 | HRF | M | Helios Online |  | HRFD 500/6 EX | Ventilateur hélicoïde haute perf. | 3 ~, 400 V, 50 Hz Atex | Sens de l'air B | 1969 | 0% | 1969
407 | HRF | M | Helios Online |  | HRFD 500/8/4 | Ventilateur hélicoïde haute perf. | 3~, 400 V, 50 Hz, 2 vit. Dahlander | Sens de l'air B | 1610 | 0% | 1610
384 | HRF | M | Helios Online |  | HRFD 560/12/6 | Ventilateur hélicoïde haute perf. | 3~, 400 V, 50 Hz, 2 vit. Dahlander | Sens de l'air B | Produit retiré | 0% | Produit retiré
382 | HRF | M | Helios Online |  | HRFD 560/4 | Ventilateur hélicoïde haute perf. | 3 ~, 400 V, 50 Hz | Sens de l'air B | 1978 | 0% | 1978
377 | HRF | M | Helios Online |  | HRFD 560/4 EX | Ventilateur hélicoïde haute perf. | 3 ~, 400 V, 50 Hz Atex | Sens de l'air B | 3304 | 0% | 3304
381 | HRF | M | Helios Online |  | HRFD 560/6 | Ventilateur hélicoïde haute perf. | 3 ~, 400 V, 50 Hz | Sens de l'air B | 1832 | 0% | 1832
376 | HRF | M | Helios Online |  | HRFD 560/6 EX | Ventilateur hélicoïde haute perf. | 3 ~, 400 V, 50 Hz Atex | Sens de l'air B | 2828 | 0% | 2828
383 | HRF | M | Helios Online |  | HRFD 560/8/4 | Ventilateur hélicoïde haute perf. | 3~, 400 V, 50 Hz, 2 vit. Dahlander | Sens de l'air B | 2367 | 0% | 2367
410 | HRF | M | Helios Online |  | HRFD 630/12/6 | Ventilateur hélicoïde haute perf. | 3~, 400 V, 50 Hz, 2 vit. Dahlander | Sens de l'air B | 3154 | 0% | 3154
495 | HRF | M | Helios Online |  | HRFD 630/4 EX | Ventilateur hélicoïde haute perf. | 3 ~, 400 V, 50 Hz Atex | Sens de l'air B | 3315 | 0% | 3315
245 | HRF | M | Helios Online |  | HRFD 630/4/4 | Ventilateur hélicoïde haute perf. | 3 ~, 400 V 50 Hz, 2 vit. Y/∆ | Sens de l'air B | 2110 | 0% | 2110
244 | HRF | M | Helios Online |  | HRFD 630/6 | Ventilateur hélicoïde haute perf. | 3 ~, 400 V, 50 Hz | Sens de l'air B | 1985 | 0% | 1985
494 | HRF | M | Helios Online |  | HRFD 630/6 EX | Ventilateur hélicoïde haute perf. | 3 ~, 400 V, 50 Hz Atex | Sens de l'air B | 2985 | 0% | 2985
411 | HRF | M | Helios Online |  | HRFD 630/8/4 | Ventilateur hélicoïde haute perf. | 3~, 400 V, 50 Hz, 2 vit. Dahlander | Sens de l'air B | 2552 | 0% | 2552
6937 | HRF | M | Helios Online |  | HRFD 710/4 | Ventilateur hélicoïde haute perf. | 3 ~, 400 V, 50 Hz | Sens de l'air B | Sur demande | 0% | Sur demande
6935 | HRF | M | Helios Online |  | HRFD 710/4/4 | Ventilateur hélicoïde haute perf. | 3 ~, 400 V 50 Hz, 2 vit. Y/∆ | Sens de l'air B | Sur demande | 0% | Sur demande
6934 | HRF | M | Helios Online |  | HRFD 710/6 | Ventilateur hélicoïde haute perf. | 3 ~, 400 V, 50 Hz | Sens de l'air B | Sur demande | 0% | Sur demande
6949 | HRF | M | Helios Online |  | HRFD 710/6 EX 0,55 | Ventilateur hélicoïde haute perf. | 3 ~, 400 V, 50 Hz Atex | Sens de l'air B | Sur demande | 0% | Sur demande
6950 | HRF | M | Helios Online |  | HRFD 710/6 EX 0,95 | Ventilateur hélicoïde haute perf. | 3 ~, 400 V, 50 Hz Atex | Sens de l'air B | Sur demande | 0% | Sur demande
6933 | HRF | M | Helios Online |  | HRFD 710/6/6 | Ventilateur hélicoïde haute perf. | 3 ~, 400 V 50 Hz, 2 vit. Y/∆ | Sens de l'air B | Sur demande | 0% | Sur demande
6936 | HRF | M | Helios Online |  | HRFD 710/7/4/4 | Ventilateur hélicoïde haute perf. | 3 ~, 400 V 50 Hz, 2 vit. Y/∆ | Sens de l'air B | Sur demande | 0% | Sur demande
6930 | HRF | M | Helios Online |  | HRFD 710/8 | Ventilateur hélicoïde haute perf. | 3 ~, 400 V, 50 Hz | Sens de l'air B | Sur demande | 0% | Sur demande
6948 | HRF | M | Helios Online |  | HRFD 710/8 EX | Ventilateur hélicoïde haute perf. | 3 ~, 400 V, 50 Hz Atex | Sens de l'air B | Sur demande | 0% | Sur demande
6942 | HRF | M | Helios Online |  | HRFD 710/8/4/.. | Ventilateur hélicoïde haute perf. | 3~, 400 V, 50 Hz, 2 vit. Dahlander | Sens de l'air B | Sur demande | 0% | Sur demande
4876 | HRF EC | M | Helios Online |  | HRFD EC 710 | Ventilateur hélicoïde haute perf. EC | 3 ~, 380-480V, 50/60 Hz | Sens de l'air B | 4234 | 0% | 4234
199 | HRF | M | Helios Online |  | HRFW 200/2 | Ventilateur hélicoïde haute perf. | 1 ~, 230 V, 50 Hz | Sens de l'air B | 633 | 0% | 633
7540 | HRF | M | Helios Online |  | HRFW 200/4 | Ventilateur hélicoïde haute perf. | 1 ~, 230 V, 50 Hz | Sens de l'air B | 542 | 0% | 542
201 | HRF | M | Helios Online |  | HRFW 250/2 | Ventilateur hélicoïde haute perf. | 1 ~, 230 V, 50 Hz | Sens de l'air B | 857 | 0% | 857
1095 | HRF | M | Helios Online |  | HRFW 250/2 EX | Ventilateur hélicoïde haute perf. | 1 ~, 230 V, 50 Hz, Atex | Sens de l'air B | 1849 | 0% | 1849
200 | HRF | M | Helios Online |  | HRFW 250/4 | Ventilateur hélicoïde haute perf. | 1 ~, 230 V, 50 Hz | Sens de l'air B | 601 | 0% | 601
437 | HRF | M | Helios Online |  | HRFW 250/4 EX | Ventilateur hélicoïde haute perf. | 1 ~, 230 V, 50 Hz, Atex | Sens de l'air B | 1957 | 0% | 1957
203 | HRF | M | Helios Online |  | HRFW 315/4 | Ventilateur hélicoïde haute perf. | 1 ~, 230 V, 50 Hz | Sens de l'air B | 874 | 0% | 874
439 | HRF | M | Helios Online |  | HRFW 315/4 EX | Ventilateur hélicoïde haute perf. | 1 ~, 230 V, 50 Hz, Atex | Sens de l'air B | 2209 | 0% | 2209
202 | HRF | M | Helios Online |  | HRFW 315/6 | Ventilateur hélicoïde haute perf. | 1 ~, 230 V, 50 Hz | Sens de l'air B | 884 | 0% | 884
205 | HRF | M | Helios Online |  | HRFW 355/4 | Ventilateur hélicoïde haute perf. | 1 ~, 230 V, 50 Hz | Sens de l'air B | 931 | 0% | 931
443 | HRF | M | Helios Online |  | HRFW 355/4 EX | Ventilateur hélicoïde haute perf. | 1 ~, 230 V, 50 Hz, Atex | Sens de l'air B | 2377 | 0% | 2377
204 | HRF | M | Helios Online |  | HRFW 355/6 | Ventilateur hélicoïde haute perf. | 1 ~, 230 V, 50 Hz | Sens de l'air B | 931 | 0% | 931
207 | HRF | M | Helios Online |  | HRFW 400/4 | Ventilateur hélicoïde haute perf. | 1 ~, 230 V, 50 Hz | Sens de l'air B | 1079 | 0% | 1079
206 | HRF | M | Helios Online |  | HRFW 400/6 | Ventilateur hélicoïde haute perf. | 1 ~, 230 V, 50 Hz | Sens de l'air B | 1079 | 0% | 1079
209 | HRF | M | Helios Online |  | HRFW 450/4 | Ventilateur hélicoïde haute perf. | 1 ~, 230 V, 50 Hz | Sens de l'air B | 1329 | 0% | 1329
208 | HRF | M | Helios Online |  | HRFW 450/6 | Ventilateur hélicoïde haute perf. | 1 ~, 230 V, 50 Hz | Sens de l'air B | 1329 | 0% | 1329
211 | HRF | M | Helios Online |  | HRFW 500/4 | Ventilateur hélicoïde haute perf. | 1 ~, 230 V, 50 Hz | Sens de l'air B | 1616 | 0% | 1616
210 | HRF | M | Helios Online |  | HRFW 500/6 | Ventilateur hélicoïde haute perf. | 1 ~, 230 V, 50 Hz | Sens de l'air B | 1388 | 0% | 1388
5055 | HRF | M | Helios Online |  | HRFW 560/4 | Ventilateur hélicoïde haute perf. | 1 ~, 230 V, 50 Hz | Sens de l'air B | 2167 | 0% | 2167
380 | HRF | M | Helios Online |  | HRFW 560/6 | Ventilateur hélicoïde haute perf. | 1 ~, 230 V, 50 Hz | Sens de l'air B | 2067 | 0% | 2067
5057 | HRF | M | Helios Online |  | HRFW 630/4 | Ventilateur hélicoïde haute perf. | 1 ~, 230 V, 50 Hz | Sens de l'air B | 2441 | 0% | 2441
4824 | HRF EC | M | Helios Online |  | HRFW EC 250 A | Ventilateur hélicoïde haute perf. EC | 1 ~, 230 V, 50/60 Hz | Sens de l'air B, moteur EC | 1482 | 0% | 1482
4882 | HRF EC | M | Helios Online |  | HRFW EC 315 A | Ventilateur hélicoïde haute perf. EC | 1 ~, 230 V, 50/60 Hz | Sens de l'air B, moteur EC | 1522 | 0% | 1522
4918 | HRF EC | M | Helios Online |  | HRFW EC 355 A | Ventilateur hélicoïde haute perf. EC | 1 ~, 230 V, 50/60 Hz | Sens de l'air B, moteur EC | 1569 | 0% | 1569
4921 | HRF EC | M | Helios Online |  | HRFW EC 355 B | Ventilateur hélicoïde haute perf. EC | 1 ~, 230 V, 50/60 Hz | Sens de l'air B, moteur EC | 2230 | 0% | 2230
4924 | HRF EC | M | Helios Online |  | HRFW EC 400 A | Ventilateur hélicoïde haute perf. EC | 1 ~, 230 V, 50/60 Hz | Sens de l'air B, moteur EC | 2607 | 0% | 2607
4927 | HRF EC | M | Helios Online |  | HRFW EC 400 B | Ventilateur hélicoïde haute perf. EC | 1 ~, 230 V, 50/60 Hz | Sens de l'air B, moteur EC | 3239 | 0% | 3239
4930 | HRF EC | M | Helios Online |  | HRFW EC 450 A | Ventilateur hélicoïde haute perf. EC | 1 ~, 230 V, 50/60 Hz | Sens de l'air B, moteur EC | 2558 | 0% | 2558
4933 | HRF EC | M | Helios Online |  | HRFW EC 450 B | Ventilateur hélicoïde haute perf. EC | 1 ~, 230 V, 50/60 Hz | Sens de l'air B, moteur EC | 3596 | 0% | 3596
4936 | HRF EC | M | Helios Online |  | HRFW EC 500 A | Ventilateur hélicoïde haute perf. EC | 1 ~, 230 V, 50/60 Hz | Sens de l'air B, moteur EC | 3185 | 0% | 3185
4939 | HRF EC | M | Helios Online |  | HRFW EC 500 B | Ventilateur hélicoïde haute perf. EC | 1 ~, 230 V, 50/60 Hz | Sens de l'air B, moteur EC | 3930 | 0% | 3930
4874 | HRF EC | M | Helios Online |  | HRFW EC 560 | Ventilateur hélicoïde haute perf. EC | 1 ~, 230 V, 50/60 Hz | Sens de l'air B, moteur EC | 3447 | 0% | 3447
4875 | HRF EC | M | Helios Online |  | HRFW EC 630 | Ventilateur hélicoïde haute perf. EC | 1 ~, 230 V, 50/60 Hz | Sens de l'air B, moteur EC | 3698 | 0% | 3698
155 | HS | M | Helios Online |  | HSD 250/4 | Ventilateur hélicoïde haute perf. | 3 ~, 400 V, 50 Hz | avec grille | 562 | 0% | 562
158 | HS | M | Helios Online |  | HSD 315/4 | Ventilateur hélicoïde haute perf. | 3 ~, 400 V, 50 Hz | avec grille | 829 | 0% | 829
348 | HS | M | Helios Online |  | HSD 315/4/2 | Ventilateur hélicoïde haute perf. | 3~ , 400 V, 50 Hz, 2 vit. Dahlander | avec grille | 1188 | 0% | 1188
346 | HS | M | Helios Online |  | HSD 315/8/4 | Ventilateur hélicoïde haute perf. | 3~ , 400 V, 50 Hz, 2 vit. Dahlander | avec grille | 1067 | 0% | 1067
7476 | HSDV | A | Helios Online |  | HSDV 315 | Silencieux de refoulement | Rejet vertical |  | 1585 | 0% | 1585
7480 | HSDV | A | Helios Online |  | HSDV 355 | Silencieux de refoulement | Rejet vertical |  | 1714 | 0% | 1714
7481 | HSDV | A | Helios Online |  | HSDV 400 | Silencieux de refoulement | Rejet vertical |  | 1929 | 0% | 1929
7482 | HSDV | A | Helios Online |  | HSDV 450 | Silencieux de refoulement | Rejet vertical |  | 2164 | 0% | 2164
7483 | HSDV | A | Helios Online |  | HSDV 500 | Silencieux de refoulement | Rejet vertical |  | 2377 | 0% | 2377
7484 | HSDV | A | Helios Online |  | HSDV 560 | Silencieux de refoulement | Rejet vertical |  | 2685 | 0% | 2685
7489 | HSDV | A | Helios Online |  | HSDV 630 | Silencieux de refoulement | Rejet vertical |  | 3679 | 0% | 3679
7503 | HS | M | Helios Online |  | HSW 200/2 | Ventilateur hélicoïde haute perf. | 1 ~, 230 V, 50 Hz | avec grille | 670 | 0% | 670
7502 | HS | M | Helios Online |  | HSW 200/4 | Ventilateur hélicoïde haute perf. | 1 ~, 230 V, 50 Hz | avec grille | 572 | 0% | 572
141 | HS | M | Helios Online |  | HSW 250/2 | Ventilateur hélicoïde haute perf. | 1 ~, 230 V, 50 Hz | avec grille | 907 | 0% | 907
140 | HS | M | Helios Online |  | HSW 250/4 | Ventilateur hélicoïde haute perf. | 1 ~, 230 V, 50 Hz | avec grille | 635 | 0% | 635
139 | HS | M | Helios Online |  | HSW 250/6 | Ventilateur hélicoïde haute perf. | 1 ~, 230 V, 50 Hz | avec grille | 676 | 0% | 676
143 | HS | M | Helios Online |  | HSW 315/4 | Ventilateur hélicoïde haute perf. | 1 ~, 230 V, 50 Hz | avec grille | 919 | 0% | 919
142 | HS | M | Helios Online |  | HSW 315/6 | Ventilateur hélicoïde haute perf. | 1 ~, 230 V, 50 Hz | avec grille | 919 | 0% | 919
957 | HV / HVR | M | Helios Online |  | HV 200/4 R | Ventilateur mural encastr. Heliovent | 1 ~, 230 V 50 Hz, réversible |  | 377 | 0% | 377
958 | HV / HVR | M | Helios Online |  | HV 250/4 R | Ventilateur mural encastr. Heliovent | 1 ~, 230 V 50 Hz, réversible |  | 409 | 0% | 409
285 | HV / HVR | M | Helios Online |  | HVR 150/2 E | Ventilateur mural encastr. Heliovent | 1 ~, 230 V, 50 Hz | avec volet électrique | 239 | 0% | 239
286 | HV / HVR | M | Helios Online |  | HVR 150/2 RE | Ventilateur mural encastr. Heliovent | 1 ~, 230 V, 50 Hz, réversible | avec volet électrique | 282 | 0% | 282
283 | HV / HVR | M | Helios Online |  | HVR 150/4 E | Ventilateur mural encastr. Heliovent | 1 ~, 230 V, 50 Hz | avec volet électrique | 236 | 0% | 236
1017 | HW | M | Helios Online |  | HWD 250/2 | Ventilateur hélicoïde haute perf. | 3 ~, 400 V, 50 Hz | avec grille | 706 | 0% | 706
1016 | HW | M | Helios Online |  | HWD 250/4 | Ventilateur hélicoïde haute perf. | 3 ~, 400 V, 50 Hz | avec grille | 600 | 0% | 600
1020 | HW | M | Helios Online |  | HWD 315/2 | Ventilateur hélicoïde haute perf. | 3 ~, 400 V, 50 Hz | avec grille | 885 | 0% | 885
1019 | HW | M | Helios Online |  | HWD 315/4 | Ventilateur hélicoïde haute perf. | 3 ~, 400 V, 50 Hz | avec grille | 688 | 0% | 688
1023 | HW | M | Helios Online |  | HWD 355/2 | Ventilateur hélicoïde haute perf. | 3 ~, 400 V, 50 Hz | avec grille | 1223 | 0% | 1223
1022 | HW | M | Helios Online |  | HWD 355/4 | Ventilateur hélicoïde haute perf. | 3 ~, 400 V, 50 Hz | avec grille | 762 | 0% | 762
1025 | HW | M | Helios Online |  | HWD 400/4 | Ventilateur hélicoïde haute perf. | 3 ~, 400 V, 50 Hz | avec grille | 880 | 0% | 880
1028 | HW | M | Helios Online |  | HWD 450/4 | Ventilateur hélicoïde haute perf. | 3 ~, 400 V, 50 Hz | avec grille | 1163 | 0% | 1163
1030 | HW | M | Helios Online |  | HWD 500/4 | Ventilateur hélicoïde haute perf. | 3 ~, 400 V, 50 Hz | avec grille | 1285 | 0% | 1285
1033 | HW | M | Helios Online |  | HWD 630/4/4 | Ventilateur hélicoïde haute perf. | 3 ~, 400 V, 50 Hz, 2 vit. Y/∆ | avec grille | 2166 | 0% | 2166
1032 | HW | M | Helios Online |  | HWD 630/6 | Ventilateur hélicoïde haute perf. | 3 ~, 400 V, 50 Hz | avec grille | 2011 | 0% | 2011
7538 | HW | M | Helios Online |  | HWW 200/4 | Ventilateur hélicoïde haute perf. | 1 ~, 230 V, 50 Hz | avec grille | 436 | 0% | 436
1002 | HW | M | Helios Online |  | HWW 250/2 | Ventilateur hélicoïde haute perf. | 1 ~, 230 V, 50 Hz | avec grille | 796 | 0% | 796
1001 | HW | M | Helios Online |  | HWW 250/4 | Ventilateur hélicoïde haute perf. | 1 ~, 230 V, 50 Hz | avec grille | 466 | 0% | 466
1004 | HW | M | Helios Online |  | HWW 315/4 | Ventilateur hélicoïde haute perf. | 1 ~, 230 V, 50 Hz | avec grille | 787 | 0% | 787
1006 | HW | M | Helios Online |  | HWW 355/4 | Ventilateur hélicoïde haute perf. | 1 ~, 230 V, 50 Hz | avec grille | 850 | 0% | 850
1008 | HW | M | Helios Online |  | HWW 400/4 | Ventilateur hélicoïde haute perf. | 1 ~, 230 V, 50 Hz | avec grille | 1007 | 0% | 1007
1010 | HW | M | Helios Online |  | HWW 450/4 | Ventilateur hélicoïde haute perf. | 1 ~, 230 V, 50 Hz | avec grille | 1285 | 0% | 1285
4823 | HW EC | M | Helios Online |  | HWW EC 250 A | Ventilateur hélicoïde haute perf. EC | 1 ~, 230 V, 50/60 Hz | avec grille, avec moteur EC | 1324 | 0% | 1324
4881 | HW EC | M | Helios Online |  | HWW EC 315 A | Ventilateur hélicoïde haute perf. EC | 1 ~, 230 V, 50/60 Hz | avec grille, avec moteur EC | 1346 | 0% | 1346
4917 | HW EC | M | Helios Online |  | HWW EC 355 A | Ventilateur hélicoïde haute perf. EC | 1 ~, 230 V, 50/60 Hz | avec grille, avec moteur EC | 1400 | 0% | 1400
4920 | HW EC | M | Helios Online |  | HWW EC 355 B | Ventilateur hélicoïde haute perf. EC | 1 ~, 230 V, 50/60 Hz | avec grille, avec moteur EC | 2154 | 0% | 2154
4923 | HW EC | M | Helios Online |  | HWW EC 400 A | Ventilateur hélicoïde haute perf. EC | 1 ~, 230 V, 50/60 Hz | avec grille, avec moteur EC | 2313 | 0% | 2313
4926 | HW EC | M | Helios Online |  | HWW EC 400 B | Ventilateur hélicoïde haute perf. EC | 1 ~, 230 V, 50/60 Hz | avec grille, avec moteur EC | 3278 | 0% | 3278
4929 | HW EC | M | Helios Online |  | HWW EC 450 A | Ventilateur hélicoïde haute perf. EC | 1 ~, 230 V, 50/60 Hz | avec grille, avec moteur EC | 2411 | 0% | 2411
4932 | HW EC | M | Helios Online |  | HWW EC 450 B | Ventilateur hélicoïde haute perf. EC | 1 ~, 230 V, 50/60 Hz | avec grille, avec moteur EC | 3381 | 0% | 3381
4935 | HW EC | M | Helios Online |  | HWW EC 500 A | Ventilateur hélicoïde haute perf. EC | 1 ~, 230 V, 50/60 Hz | avec grille, avec moteur EC | 2988 | 0% | 2988
4938 | HW EC | M | Helios Online |  | HWW EC 500 B | Ventilateur hélicoïde haute perf. EC | 1 ~, 230 V, 50/60 Hz | avec grille, avec moteur EC | 3694 | 0% | 3694
1359 | HY | A | Helios Online |  | HY 3 | Hygrostat d'ambiance | 1 ~, 230 V, I max 3 A | Réglage par bouton gradué | 140 | 0% | 140
1360 | HY | A | Helios Online |  | HY3 SI | Hygrostat d'ambiance | 1 ~, 230 V, I max 3 A | Réglage interne | 140 | 0% | 140
9406 | IP - ISOPIPE | A | Helios Online |  | IP 125/2000 | Conduit droit avec manchon | Ø 125, UV = 8 x 2 m |  | 72 | 0% | 72
9447 | IP - ISOPIPE | A | Helios Online |  | IP 160/2000 | Conduit droit avec manchon | Ø 160, UV = 6 x 2 m |  | 88 | 0% | 88
9448 | IP - ISOPIPE | A | Helios Online |  | IP 180/2000 | Conduit droit avec manchon | Ø 180, UV = 4 x 2 m |  | 112 | 0% | 112
3810 | IP - ISOPIPE | A | Helios Online |  | IP 200/2000 | Conduit droit avec manchon | Ø 200, UV = 4 x 2 m |  | 141 | 0% | 141
9458 | RZ | A | Helios Online |  | IP-ARZ 125/160 / RZ 125F/160M | Réduction | Ø 125 F / 160 M à joint | en acier galvanisé | 23 | 0% | 23
9358 | RZ | A | Helios Online |  | IP-ARZ 160/125 / RZ 160F/125M | Réduction | Ø 160 F / 125 M à joint | en acier galvanisé | 23 | 0% | 23
9459 | RZ | A | Helios Online |  | IP-ARZ 160/180 / RZ 160F/180M | Réduction | Ø 160 F / 180 M à joint | en acier galvanisé | 27 | 0% | 27
3816 | RZ | A | Helios Online |  | IP-ARZ 160/200 | Réduction | Ø 160 F / 200 M à joint | en acier galvanisé | 29 | 0% | 29
9360 | RZ | A | Helios Online |  | IP-ARZ 180/125 / RZ 180F/125M | Réduction | Ø 180 F / 125 M à joint | en acier galvanisé | 27 | 0% | 27
9455 | RZ | A | Helios Online |  | IP-ARZ 180/160 / RZ 180F/160M | Réduction | Ø 180 F / 160 M à joint | en acier galvanisé | 28 | 0% | 28
3814 | RZ | A | Helios Online |  | IP-ARZ 180/200 | Réduction | Ø 180 F / 200 M à joint | en acier galvanisé | 37 | 0% | 37
9359 | RZ | A | Helios Online |  | IP-ARZ 200/125 / RZ 200F/125M | Réduction | Ø 200 F / 125 M à joint | en acier galvanisé | 27 | 0% | 27
9456 | RZ | A | Helios Online |  | IP-ARZ 200/160 / RZ 200F/160M | Réduction | Ø 200 F / 160 M à joint | en acier galvanisé | 31 | 0% | 31
9457 | RZ | A | Helios Online |  | IP-ARZ 200/180 / RZ 200F/180M | Réduction | Ø 200 F / 180 M à joint | en acier galvanisé | 34 | 0% | 34
9590 | RZ | A | Helios Online |  | IP-ARZ 250/160 / RZ 250F/160M | Réduction | Ø 250 F / 160 M à joint | en acier galvanisé | 36 | 0% | 36
9591 | RZ | A | Helios Online |  | IP-ARZ 250/180 / RZ 250F/180M | Réduction | Ø 250 F / 180 M à joint | en acier galvanisé | 39 | 0% | 39
3815 | RZ | A | Helios Online |  | IP-ARZ 250/200 | Réduction | Ø 250 F / 200 M à joint | en acier galvanisé | 43 | 0% | 43
9399 | IP - ISOPIPE | A | Helios Online |  | IP-B 125/45 | Coude 45° | avec raccord F, Ø 125 |  | 23 | 0% | 23
9398 | IP - ISOPIPE | A | Helios Online |  | IP-B 125/90 | Coude 90° | avec racord F, Ø 125 |  | 35 | 0% | 35
9449 | IP - ISOPIPE | A | Helios Online |  | IP-B 160/45 | Coude 45° | avec racord M, Ø 160 |  | 27 | 0% | 27
9451 | IP - ISOPIPE | A | Helios Online |  | IP-B 160/90 | Coude 90° | avec racord M, Ø 160 |  | 36 | 0% | 36
9450 | IP - ISOPIPE | A | Helios Online |  | IP-B 180/45 | Coude 45° | avec racord M, Ø 180 |  | 31 | 0% | 31
9452 | IP - ISOPIPE | A | Helios Online |  | IP-B 180/90 | Coude 90° | avec racord M, Ø 180 |  | 39 | 0% | 39
3809 | IP - ISOPIPE | A | Helios Online |  | IP-B 200/45 | Coude 45° | avec racord M, Ø 200 |  | 35 | 0% | 35
3808 | IP - ISOPIPE | A | Helios Online |  | IP-B 200/90 | Coude 90° | avec racord M, Ø 200 |  | 44 | 0% | 44
9384 | IP - ISOPIPE | A | Helios Online |  | IP-BP 160/180/25 | Sortie pour toit incliné | 20-30°, Ø 160/180 |  | 180 | 0% | 180
9385 | IP - ISOPIPE | A | Helios Online |  | IP-BP 160/180/35 | Sortie pour toit incliné | 30-40°, Ø 160/180 |  | 180 | 0% | 180
9386 | IP - ISOPIPE | A | Helios Online |  | IP-BP 160/180/45 | Sortie pour toit incliné | 40-50°, Ø 160/180 |  | 180 | 0% | 180
3543 | IP - ISOPIPE | A | Helios Online |  | IP-DHR 160/180 | Chapeau de ventilation | Rouge pour IP Ø 160/180 |  | 190 | 0% | 190
3541 | IP - ISOPIPE | A | Helios Online |  | IP-DHS 125 | Chapeau de ventilation | Noir pour IP Ø 125 |  | 177 | 0% | 177
3542 | IP - ISOPIPE | A | Helios Online |  | IP-DHS 160/180 | Chapeau de ventilation | Noir pour IP Ø 160/180 |  | 200 | 0% | 200
9338 | IP - ISOPIPE | A | Helios Online |  | IP-DR 125 | Joint conduit IP Ø 125 |  |  | 19 | 0% | 19
3125 | IP - ISOPIPE | A | Helios Online |  | IP-FBA 125 | Grille de façade air extérieur | Ø 125 |  | 96 | 0% | 96
2664 | IP - ISOPIPE | A | Helios Online |  | IP-FBA 125 B | Grille de façade air extérieur | Ø 125 | avec revêt. de protection | 202 | 0% | 202
3127 | IP - ISOPIPE | A | Helios Online |  | IP-FBA 160 | Grille de façade air extérieur | Ø 160 |  | 111 | 0% | 111
2665 | IP - ISOPIPE | A | Helios Online |  | IP-FBA 160 B | Grille de façade air extérieur | Ø 160 | avec revêt. de protection | 214 | 0% | 214
3130 | IP - ISOPIPE | A | Helios Online |  | IP-FBA 180 | Grille de façade air extérieur | Ø 180 |  | 127 | 0% | 127
2666 | IP - ISOPIPE | A | Helios Online |  | IP-FBA 180 B | Grille de façade air extérieur | Ø 180 | avec revêt. de protection | 238 | 0% | 238
3126 | IP - ISOPIPE | A | Helios Online |  | IP-FBF 125 | Grille de façade air rejeté inox | Ø 125 |  | 138 | 0% | 138
2901 | IP - ISOPIPE | A | Helios Online |  | IP-FBF 125 B | Grille de façade air rejeté inox | Ø 125 | avec revêt. de protection | 245 | 0% | 245
3128 | IP - ISOPIPE | A | Helios Online |  | IP-FBF 160 | Grille de façade air rejeté inox | Ø 160 |  | 159 | 0% | 159
2902 | IP - ISOPIPE | A | Helios Online |  | IP-FBF 160 B | Grille de façade air rejeté inox | Ø 160 | avec revêt. de protection | 269 | 0% | 269
3131 | IP - ISOPIPE | A | Helios Online |  | IP-FBF 180 | Grille de façade air rejeté inox | Ø 180 |  | 175 | 0% | 175
2903 | IP - ISOPIPE | A | Helios Online |  | IP-FBF 180 B | Grille de façade air rejeté inox | Ø 180 | avec revêt. de protection | 283 | 0% | 283
3544 | IP - ISOPIPE | A | Helios Online |  | IP-FDP 125 | Sortie pour toit plat | en aluminium | pour IP-DH 125 | 181 | 0% | 181
3545 | IP - ISOPIPE | A | Helios Online |  | IP-FDP 160/180 | Sortie pour toit plat | en aluminium | pour IP-DH 150/160/180 | 216 | 0% | 216
2689 | IP - ISOPIPE | A | Helios Online |  | IP-FKB 125 | Grille de façade mixte inox | Ø 125 |  | 251 | 0% | 251
2661 | IP - ISOPIPE | A | Helios Online |  | IP-FKB 125 B | Grille de facade mixte inox | Ø 125 | avec revêt. de protection | 353 | 0% | 353
2694 | IP - ISOPIPE | A | Helios Online |  | IP-FKB 160 | Grille de façade mixte inox | Ø 160 |  | 274 | 0% | 274
2662 | IP - ISOPIPE | A | Helios Online |  | IP-FKB 160 B | Grille de facade mixte inox | Ø 160 | avec revêt. de protection | 384 | 0% | 384
2695 | IP - ISOPIPE | A | Helios Online |  | IP-FKB 180 | Grille de façade mixte inox | Ø 180 |  | 321 | 0% | 321
2663 | IP - ISOPIPE | A | Helios Online |  | IP-FKB 180 B | Grille de facade mixte inox | Ø 180 | avec revêt. de protection | 426 | 0% | 426
9453 | IP - ISOPIPE | A | Helios Online |  | IP-IV 160 | Raccord IsoPipe | Ø 160, mâle |  | 13 | 0% | 13
9454 | IP - ISOPIPE | A | Helios Online |  | IP-IV 180 | Raccord IsoPipe | Ø 180, mâle |  | 14 | 0% | 14
3811 | IP - ISOPIPE | A | Helios Online |  | IP-IV 200 | Raccord IsoPipe | Ø 200, mâle |  | 16 | 0% | 16
9643 | IP - ISOPIPE | A | Helios Online |  | IP-KLB | Bande armaflex | 50 mm x 3 mm x 15 m |  | 53 | 0% | 53
9394 | IP - ISOPIPE | A | Helios Online |  | IP-MU 125 | Raccord IsoPipe | Ø 125, femelle |  | 12 | 0% | 12
9395 | IP - ISOPIPE | A | Helios Online |  | IP-S 125 | Collier de fixation | pour conduits Ø 125 |  | 11 | 0% | 11
9392 | IP - ISOPIPE | A | Helios Online |  | IP-S 160 | Collier de fixation | pour conduits Ø 150/160 |  | 12 | 0% | 12
9421 | IP - ISOPIPE | A | Helios Online |  | IP-S 180 | Collier de fixation | pour conduits Ø 180 |  | 16 | 0% | 16
3812 | IP - ISOPIPE | A | Helios Online |  | IP-S 200 | Collier de fixation | pour conduits Ø 200 |  | 18 | 0% | 18
3546 | IP - ISOPIPE | A | Helios Online |  | IP-UDPS 125 | Sortie pour toit incliné | 25-45°, Ø 125 |  | 200 | 0% | 200
1074 | JVK | A | Helios Online |  | JVK 100/100 | Registre de réglage | à lamelles motorisable |  | 772 | 0% | 772
6917 | JVK | A | Helios Online |  | JVK 100/50 | Registre de réglage | à lamelles motorisable |  | 377 | 0% | 377
6927 | JVK | A | Helios Online |  | JVK 30/15 | Registre de réglage | à lamelles motorisable |  | 178 | 0% | 178
6910 | JVK | A | Helios Online |  | JVK 40/20 | Registre de réglage | à lamelles motorisable |  | 197 | 0% | 197
6911 | JVK | A | Helios Online |  | JVK 50/25 | Registre de réglage | à lamelles motorisable |  | 238 | 0% | 238
6912 | JVK | A | Helios Online |  | JVK 50/30 | Registre de réglage | à lamelles motorisable |  | 245 | 0% | 245
6913 | JVK | A | Helios Online |  | JVK 60/30 | Registre de réglage | à lamelles motorisable |  | 266 | 0% | 266
6914 | JVK | A | Helios Online |  | JVK 60/35 | Registre de réglage | à lamelles motorisable |  | 285 | 0% | 285
1066 | JVK | A | Helios Online |  | JVK 60/60 | Registre de réglage | à lamelles motorisable |  | 473 | 0% | 473
6915 | JVK | A | Helios Online |  | JVK 70/40 | Registre de réglage | à lamelles motorisable |  | 318 | 0% | 318
1067 | JVK | A | Helios Online |  | JVK 70/70 | Registre de réglage | à lamelles motorisable |  | 566 | 0% | 566
6916 | JVK | A | Helios Online |  | JVK 80/50 | Registre de réglage | à lamelles motorisable |  | 365 | 0% | 365
1068 | JVK | A | Helios Online |  | JVK 80/80 | Registre de réglage | à lamelles motorisable |  | 644 | 0% | 644
1069 | JVK | A | Helios Online |  | JVK 90/90 | Registre de réglage | à lamelles motorisable |  | 710 | 0% | 710
4097 | KAK | A | Helios Online |  | KAK 100 | Clapets anti-retour fumées froides | à fermeture magnétique |  | 48 | 0% | 48
4098 | KAK | A | Helios Online |  | KAK 125 | Clapets anti-retour fumées froides | à fermeture magnétique |  | 52 | 0% | 52
4099 | KAK | A | Helios Online |  | KAK 160 | Clapets anti-retour fumées froides | à fermeture magnétique |  | 62 | 0% | 62
4100 | KAK | A | Helios Online |  | KAK 200 | Clapets anti-retour fumées froides | à fermeture magnétique |  | 78 | 0% | 78
4096 | KAK | A | Helios Online |  | KAK 80 | Clapets anti-retour fumées froides | à fermeture magnétique |  | 47 | 0% | 47
73764 | Kamouflage | A | TGA 3.0 | 250 | KAMOUFLAGE H 1 V60 ALU | Volet de désenfumage à portillon | gamme habitat | Atout Alu | 500 | 0% | 500
73765 | Kamouflage | A | TGA 3.0 | 250 | KAMOUFLAGE H 1 V60 BLANC | Volet de désenfumage à portillon | gamme habitat | Atout RAL 9010 (Blanc) | 500 | 0% | 500
73728 | Kamouflage | A | TGA 3.0 | 250 | KAMOUFLAGE H 1 V60 BRUT | Volet de désenfumage à portillon | gamme habitat | Finition brut | 460 | 0% | 460
73763 | Kamouflage | A | TGA 3.0 | 250 | KAMOUFLAGE H 1 V60 PRIMAIRE | Volet de désenfumage à portillon | gamme habitat | Primaire d'accroche | 460 | 0% | 460
73767 | Kamouflage | A | TGA 3.0 | 250 | KAMOUFLAGE P H 1V60 BLANC | Volet de désenfumage à portillon | gamme habitat plafonnier | Atout RAL 9010 (Blanc) | 711 | 0% | 711
73729 | Kamouflage | A | TGA 3.0 | 250 | KAMOUFLAGE P H 1V60 BRUT | Volet de désenfumage à portillon | gamme habitat plafonnier | Finition brut | 671 | 0% | 671
73766 | Kamouflage | A | TGA 3.0 | 250 | KAMOUFLAGE P H 1V60 PRIMAIRE | Volet de désenfumage à portillon | gamme habitat plafonnier | Primaire d'accroche | 671 | 0% | 671
73732 | Kam - acc | A | TGA 3.0 | 251 | KAP P H | Pré-cadre à sceller | pour Kamouflage PH 1V60 | à commander avec le volet | 48 | 0% | 48
ANJ00635 | ISOLA | A | Anjos 2024 |  | KIT ISOLA 2 RA - 22 | Entrée d'air autoréglable av. capuchon | insonorisée |  | 31 | 0% | 31
ANJ00636 | ISOLA | A | Anjos 2024 |  | KIT ISOLA 2 RA - 30 | Entrée d'air autoréglable av. capuchon | insonorisée |  | 31 | 0% | 31
ANJ00637 | ISOLA | A | Anjos 2024 |  | KIT ISOLA 2 RA - 45 | Entrée d'air autoréglable av. capuchon | insonorisée |  | 32 | 0% | 32
ANJ00630 | ISOLA | A | Anjos 2024 |  | KIT ISOLA 2-22 | Entrée d'air autoréglable av. capuchon |  |  | 22 | 0% | 22
ANJ00631 | ISOLA | A | Anjos 2024 |  | KIT ISOLA 2-30 | Entrée d'air autoréglable av. capuchon |  |  | 22 | 0% | 22
ANJ00632 | ISOLA | A | Anjos 2024 |  | KIT ISOLA 2-45 | Entrée d'air autoréglable av. capuchon |  |  | 23 | 0% | 23
ANJ00691 | ISOLA | A | Anjos 2024 |  | KIT ISOLA HY 5/45 | Entrée d'air hygroréglable av. capuchon |  |  | 55 | 0% | 55
ANJ00693 | ISOLA | A | Anjos 2024 |  | KIT ISOLA HY RA 5/45 | Entrée d'air hygroréglable av. capuchon | insonorisée |  | 60 | 0% | 60
6862 | KK - EX | A | Helios Online |  | KK-EX | Boîte à bornes Atex | 4+1 PE, presse étoupes | PTB-APPROB. N°.Ex-95.D.3132 | 95 | 0% | 95
619 | F (cond.plast) | A | Helios Online |  | KLB | Bande PVC | 50 mm x 20 m |  | 11 | 0% | 11
8655 | KLF | A | Helios Online |  | KLF 100/50 F7 | Caisson filtre F7 | pour gaines rectangulaires |  | 1235 | 0% | 1235
8671 | KLF | A | Helios Online |  | KLF 100/50 G4 | Caisson filtre G4 | pour gaines rectangulaires |  | 920 | 0% | 920
8644 | KLF | A | Helios Online |  | KLF 40/20 F7 | Caisson filtre F7 | pour gaines rectangulaires |  | 518 | 0% | 518
8720 | KLF | A | Helios Online |  | KLF 40/20 G4 | Caisson filtre G4 | pour gaines rectangulaires |  | 375 | 0% | 375
8645 | KLF | A | Helios Online |  | KLF 50/25-30 F7 | Caisson filtre F7 | pour gaines rectangulaires |  | 770 | 0% | 770
8721 | KLF | A | Helios Online |  | KLF 50/25-30 G4 | Caisson filtre G4 | pour gaines rectangulaires |  | 449 | 0% | 449
8646 | KLF | A | Helios Online |  | KLF 60/30-35 F7 | Caisson filtre F7 | pour gaines rectangulaires |  | 851 | 0% | 851
8722 | KLF | A | Helios Online |  | KLF 60/30-35 G4 | Caisson filtre G4 | pour gaines rectangulaires |  | 565 | 0% | 565
8647 | KLF | A | Helios Online |  | KLF 70/40 F7 | Caisson filtre F7 | pour gaines rectangulaires |  | 1045 | 0% | 1045
8723 | KLF | A | Helios Online |  | KLF 70/40 G4 | Caisson filtre G4 | pour gaines rectangulaires |  | 711 | 0% | 711
8654 | KLF | A | Helios Online |  | KLF 80/50 F7 | Caisson filtre F7 | pour gaines rectangulaires |  | 1102 | 0% | 1102
8670 | KLF | A | Helios Online |  | KLF 80/50 G4 | Caisson filtre G4 | pour gaines rectangulaires |  | 794 | 0% | 794
5091 | KR | A | Helios Online |  | KR 150 | Traversée de mur | Long. 330 mm | En matière synthétique | 67 | 0% | 67
8584 | KR/SKR | M | Helios Online |  | KRD 355/4/60/35 | Ventilateur centrifuge à réaction | 3~, 230/400 V, 50 Hz | Turbine pivotante, gaines rect. | 1724 | 0% | 1724
8694 | KR/SKR | M | Helios Online |  | KRD 450/4/70/40 | Ventilateur centrifuge à réaction | 3~, 230/400 V, 50 Hz | Turbine pivotante, gaines rect. | 2066 | 0% | 2066
8643 | KR/SKR | M | Helios Online |  | KRD 500/4/80/50 A | Ventilateur centrifuge à réaction | 3~, 230/400 V, 50 Hz | Turbine pivotante, gaines rect. | 3008 | 0% | 3008
6147 | KR/SKR | M | Helios Online |  | KRD 560/4/80/50 | Ventilateur centrifuge à réaction | 3~, 230/400 V, 50 Hz | Turbine pivotante, gaines rect. | 3740 | 0% | 3740
8842 | KR/SKR | M | Helios Online |  | KRD 560/6/80/50 | Ventilateur centrifuge à réaction | 3~, 230/400 V, 50 Hz | Turbine pivotante, gaines rect. | 3178 | 0% | 3178
8846 | KR/SKR | M | Helios Online |  | KRD 630/6/100/50 | Ventilateur centrifuge à réaction | 3~, 230/400 V, 50 Hz | Turbine pivotante, gaines rect. | Produit retiré | 0% | Produit retiré
7590 | KR/SKR | M | Helios Online |  | KRD EC 355/60/30 | Ventilateur centrifuge EC à réaction | 3 ~, 400 V, 50/60 Hz |  | 3433 | 0% | 3433
7591 | KR/SKR | M | Helios Online |  | KRD EC 400/60/35 | Ventilateur centrifuge EC à réaction | 3 ~, 400 V, 50/60 Hz |  | 3578 | 0% | 3578
8173 | KR/SKR | M | Helios Online |  | KRD EC 450/70/40 | Ventilateur centrifuge EC à réaction | 3 ~, 400 V, 50/60 Hz, EC | Turbine pivotante, gaines rect. | 3948 | 0% | 3948
8174 | KR/SKR | M | Helios Online |  | KRD EC 500/80/50 A | Ventilateur centrifuge EC à réaction | 3 ~, 400 V, 50/60 Hz, EC | Turbine pivotante, gaines rect. | 4217 | 0% | 4217
6128 | KR/SKR | M | Helios Online |  | KRD EC 500/80/50 B | Ventilateur centrifuge EC à réaction | 3 ~, 400 V, 50/60 Hz, EC | Turbine pivotante, gaines rect. | 5400 | 0% | 5400
8167 | KR/SKR | M | Helios Online |  | KRD EC 560/100/50 A | Ventilateur centrifuge EC à réaction | 3 ~, 400 V, 50/60 Hz, EC | Turbine pivotante, gaines rect. | 4840 | 0% | 4840
8175 | KR/SKR | M | Helios Online |  | KRD EC 560/100/50 B | Ventilateur centrifuge EC à réaction | 3 ~, 400 V, 50/60 Hz, EC | Turbine pivotante, gaines rect. | 6048 | 0% | 6048
8885 | KR/SKR | M | Helios Online |  | KRW 180/2/30/15 | Ventilateur centrifuge à réaction | 1 ~, 230 V, 50 Hz | Turbine pivotante, gaines rect. | 526 | 0% | 526
8886 | KR/SKR | M | Helios Online |  | KRW 225/2/40/20 | Ventilateur centrifuge à réaction | 1 ~, 230 V, 50 Hz | Turbine pivotante, gaines rect. | 572 | 0% | 572
8873 | KR/SKR | M | Helios Online |  | KRW 225/2/50/25 | Ventilateur centrifuge à réaction | 1 ~, 230 V, 50 Hz | Turbine pivotante, gaines rect. | 954 | 0% | 954
6149 | KR/SKR | M | Helios Online |  | KRW 315/4/50/25 | Ventilateur centrifuge à réaction | 1 ~, 230 V, 50 Hz | Turbine pivotante, gaines rect. | Produit retiré | 0% | Produit retiré
8692 | KR/SKR | M | Helios Online |  | KRW 355/4/60/35 | Ventilateur centrifuge à réaction | 1 ~, 230 V, 50 Hz | Turbine pivotante, gaines rect. | 1762 | 0% | 1762
6150 | KR/SKR | M | Helios Online |  | KRW 400/4/70/40 | Ventilateur centrifuge à réaction | 1 ~, 230 V, 50 Hz | Turbine pivotante, gaines rect. | 1979 | 0% | 1979
6151 | KR/SKR | M | Helios Online |  | KRW 450/4/70/40 | Ventilateur centrifuge à réaction | 1 ~, 230 V, 50 Hz | Turbine pivotante, gaines rect. | 2497 | 0% | 2497
6152 | KR/SKR | M | Helios Online |  | KRW 500/4/80/50 | Ventilateur centrifuge à réaction | 1 ~, 230 V, 50 Hz | Turbine pivotante, gaines rect. | 3134 | 0% | 3134
8168 | KR/SKR | M | Helios Online |  | KRW EC 180/30/15 | Ventilateur centrifuge EC à réaction | 1 ~, 230 V, 50/60 Hz, EC | Turbine pivotante, gaines rect. | 996 | 0% | 996
8169 | KR/SKR | M | Helios Online |  | KRW EC 225/40/20 | Ventilateur centrifuge EC à réaction | 1 ~, 230 V, 50/60 Hz, EC | Turbine pivotante, gaines rect. | 1036 | 0% | 1036
8170 | KR/SKR | M | Helios Online |  | KRW EC 315/50/25 | Ventilateur centrifuge EC à réaction | 1 ~, 230 V, 50/60 Hz, EC | Turbine pivotante, gaines rect. | 1229 | 0% | 1229
7589 | KR/SKR | M | Helios Online |  | KRW EC 315/50/25 B | Ventilateur centrifuge EC à réaction | 1 ~, 230 V, 50/60 Hz, EC | Turbine pivotante, gaines rect. | 1984 | 0% | 1984
8171 | KR/SKR | M | Helios Online |  | KRW EC 355/60/30 | Ventilateur centrifuge EC à réaction | 1 ~, 230 V, 50/60 Hz, EC | Turbine pivotante, gaines rect. | 2421 | 0% | 2421
8172 | KR/SKR | M | Helios Online |  | KRW EC 400/60/35 | Ventilateur centrifuge EC à réaction | 1 ~, 230 V, 50/60 Hz, EC | Turbine pivotante, gaines rect. | 3590 | 0% | 3590
6127 | KR/SKR | M | Helios Online |  | KRW EC 450/70/40 | Ventilateur centrifuge EC à réaction | 1 ~, 230 V, 50/60 Hz, EC | Turbine pivotante, gaines rect. | 3816 | 0% | 3816
9343 | KLB / KSB | A | Helios Online |  | KSB | Bande PE retract. | 50 mm x 15 m | pour étanchéité gaine | 61 | 0% | 61
9344 | KLB / KSB | A | Helios Online |  | KSB-ALU | Bande ALU Butyl | 50 mm x 15 m | pour étanchéité gaine | 68 | 0% | 68
8733 | KSD | A | Helios Online |  | KSD 100/50 | Silencieux | pour gaines rectangulaires |  | 970 | 0% | 970
8728 | KSD | A | Helios Online |  | KSD 40/20 | Silencieux | pour gaines rectangulaires |  | 377 | 0% | 377
73177 | KSD | A | Helios Online |  | KSD 50/25 (S) | Silencieux | pour gaines rectangulaires |  | Sur demande | 0% | Sur demande
8729 | KSD | A | Helios Online |  | KSD 50/25-30 | Silencieux | pour gaines rectangulaires |  | 514 | 0% | 514
8730 | KSD | A | Helios Online |  | KSD 60/30-35 | Silencieux | pour gaines rectangulaires |  | 600 | 0% | 600
8731 | KSD | A | Helios Online |  | KSD 70/40 | Silencieux | pour gaines rectangulaires |  | 772 | 0% | 772
73178 | KSD | A | Helios Online |  | KSD 70/40 (S) | Silencieux | pour gaines rectangulaires |  | Sur demande | 0% | Sur demande
8732 | KSD | A | Helios Online |  | KSD 80/50 | Silencieux | pour gaines rectangulaires |  | 919 | 0% | 919
73179 | KSD | A | Helios Online |  | KSD 80/50 (S) | Silencieux | pour gaines rectangulaires |  | Sur demande | 0% | Sur demande
1652 | KTRD / KTRW | A | Helios Online |  | KTRD 10 A | Régul. par transformateur | 3 ~, 400 V, I max. 10 A | Boitier plastique gris | Produit retiré | 0% | Produit retiré
1653 | KTRD / KTRW | A | Helios Online |  | KTRD 15 A | Régul. par transformateur | 3 ~, 400 V, I max. 15 A | Boitier plastique gris | Produit retiré | 0% | Produit retiré
1650 | KTRD / KTRW | A | Helios Online |  | KTRD 3 A | Régul. par transformateur | 3 ~, 400 V, I max. 3 A | Boitier plastique gris | Produit retiré | 0% | Produit retiré
1651 | KTRD / KTRW | A | Helios Online |  | KTRD 5,5 A | Régul. par transformateur | 3 ~, 400 V, I max. 5,5 A | Boitier plastique gris | Produit retiré | 0% | Produit retiré
1662 | KTRD / KTRW | A | Helios Online |  | KTRW 3 | Régul. par transformateur | 1 ~ 230 V, I max. 3 A | Boitier plastique gris | Produit retiré | 0% | Produit retiré
941 | KTVA / KTVZ | A | Helios Online |  | KTVA 100 | Bouche plastique d'extraction | Réglable, Ø 100 |  | 18 | 0% | 18
942 | KTVA / KTVZ | A | Helios Online |  | KTVA 125 | Bouche plastique d'extraction | Réglable, Ø 125 |  | 20 | 0% | 20
943 | KTVA / KTVZ | A | Helios Online |  | KTVA 160 | Bouche plastique d'extraction | Réglable, Ø 160 |  | 32 | 0% | 32
944 | KTVA / KTVZ | A | Helios Online |  | KTVA 200 | Bouche plastique d'extraction | Réglable, Ø 200 |  | 40 | 0% | 40
940 | KTVA / KTVZ | A | Helios Online |  | KTVA 75/80 | Bouche plastique d'extraction | Réglable, Ø 80 |  | 16 | 0% | 16
2736 | KTVA / KTVZ | A | Helios Online |  | KTVZ 100 | Bouche plastique de soufflage | Réglable, Ø 100 |  | 22 | 0% | 22
2737 | KTVA / KTVZ | A | Helios Online |  | KTVZ 125 | Bouche plastique de soufflage | Réglable, Ø 125 |  | 28 | 0% | 28
2738 | KTVA / KTVZ | A | Helios Online |  | KTVZ 160 | Bouche plastique de soufflage | Réglable, Ø 160 |  | 36 | 0% | 36
2739 | KTVA / KTVZ | A | Helios Online |  | KTVZ 200 | Bouche plastique de soufflage | Réglable, Ø 200 |  | 42 | 0% | 42
2762 | KTVA / KTVZ | A | Helios Online |  | KTVZ 80 | Bouche plastique de soufflage | Réglable, Ø 80 |  | 20 | 0% | 20
5676 | KV | M | Helios Online |  | KVD 200/4/40/20 | Ventilateur centrifuge à action | 3 ~, 230/400 V, 50 Hz | Gaines rect., turbine pivotante | 931 | 0% | 931
5679 | KV | M | Helios Online |  | KVD 225/4/50/25 | Ventilateur centrifuge à action | 3 ~, 230/400 V, 50 Hz | Gaines rect., turbine pivotante | 1106 | 0% | 1106
6810 | KV | M | Helios Online |  | KVD 225/4/50/25 Ex | Ventilateur centrifuge à action | 3 ~, 400 V, 50 Hz Atex | Gaines rect., turbine pivotante | 1658 | 0% | 1658
5682 | KV | M | Helios Online |  | KVD 250/4/50/30 | Ventilateur centrifuge à action | 3 ~, 230/400 V, 50 Hz | Gaines rect., turbine pivotante | Produit retiré | 0% | Produit retiré
6811 | KV | M | Helios Online |  | KVD 250/4/50/30 Ex | Ventilateur centrifuge à action | 3 ~, 400 V, 50 Hz Atex | Gaines rect., turbine pivotante | 2040 | 0% | 2040
5684 | KV | M | Helios Online |  | KVD 280/4/60/30 | Ventilateur centrifuge à action | 3 ~, 230/400 V, 50 Hz | Gaines rect., turbine pivotante | Produit retiré | 0% | Produit retiré
6812 | KV | M | Helios Online |  | KVD 280/4/60/30 Ex | Ventilateur centrifuge à action | 3 ~, 230/400 V, 50 Hz, Atex | Gaines rect., turbine pivotante | 2150 | 0% | 2150
5686 | KV | M | Helios Online |  | KVD 315/4/60/35 | Ventilateur centrifuge à action | 3 ~, 230/400 V, 50 Hz | Gaines rect., turbine pivotante | Produit retiré | 0% | Produit retiré
6813 | KV | M | Helios Online |  | KVD 315/4/60/35 Ex | Ventilateur centrifuge à action | 3 ~, 400 V, 50 Hz Atex | Gaines rect., turbine pivotante | 2849 | 0% | 2849
5689 | KV | M | Helios Online |  | KVD 355/4/70/40 | Ventilateur centrifuge à action | 3 ~, 230/400 V, 50 Hz | Gaines rect., turbine pivotante | Produit retiré | 0% | Produit retiré
5688 | KV | M | Helios Online |  | KVD 355/6/70/40 | Ventilateur centrifuge à action | 3 ~, 230/400 V, 50 Hz | Gaines rect., turbine pivotante | 2040 | 0% | 2040
6814 | KV | M | Helios Online |  | KVD 355/6/70/40 Ex | Ventilateur centrifuge à action | 3 ~, 230/400 V, 50 Hz, Atex | Gaines rect., turbine pivotante | 2834 | 0% | 2834
5687 | KV | M | Helios Online |  | KVD 355/8/70/40 | Ventilateur centrifuge à action | 3 ~, 230/400 V, 50 Hz | Gaines rect., turbine pivotante | Produit retiré | 0% | Produit retiré
5691 | KV | M | Helios Online |  | KVD 400/6/80/50 | Ventilateur centrifuge à action | 3 ~, 230/400 V, 50 Hz | Gaines rect., turbine pivotante | 3274 | 0% | 3274
5690 | KV | M | Helios Online |  | KVD 400/8/80/50 | Ventilateur centrifuge à action | 3 ~, 230/400 V, 50 Hz | Gaines rect., turbine pivotante | Produit retiré | 0% | Produit retiré
5693 | KV | M | Helios Online |  | KVD 450/6/100/50 | Ventilateur centrifuge à action | 3 ~, 230/400 V, 50 Hz | Gaines rect., turbine pivotante | Produit retiré | 0% | Produit retiré
5692 | KV | M | Helios Online |  | KVD 450/8/100/50 | Ventilateur centrifuge à action | 3 ~, 230/400 V, 50 Hz | Gaines rect., turbine pivotante | Produit retiré | 0% | Produit retiré
5675 | KV | M | Helios Online |  | KVW 200/4/40/20 | Ventilateur centrifuge à action | 1~, 230 V, 50 Hz | Gaines rect., turbine pivotante | 673 | 0% | 673
40043 | KWL Habitat | M | Helios Online |  | KWL 170 W | Double flux contre-courant murale | gauche ou droite | bypass auto, avec Easycontrols 3.0 | 3733 | 0% | 3733
40044 | KWL Habitat | M | Helios Online |  | KWL 170 W ET | Double flux contre-courant murale | Enthalpique, gauche ou droite | bypass auto, avec Easycontrols 3.0 | 4563 | 0% | 4563
40048 | KWL Habitat | M | Helios Online |  | KWL 200 W ET L | Double flux contre-courant murale | Enthalpique, gauche | bypass auto, avec Easycontrols 3.0 | 4724 | 0% | 4724
40047 | KWL Habitat | M | Helios Online |  | KWL 200 W ET R | Double flux contre-courant murale | Enthalpique, droite | bypass auto, avec Easycontrols 3.0 | 4724 | 0% | 4724
40046 | KWL Habitat | M | Helios Online |  | KWL 200 W L | Double flux contre-courant murale | Version gauche | bypass auto, avec Easycontrols 3.0 | 3835 | 0% | 3835
40045 | KWL Habitat | M | Helios Online |  | KWL 200 W R | Double flux contre-courant murale | Version droite | bypass auto, avec Easycontrols 3.0 | 3835 | 0% | 3835
40058 | KWL Habitat | M | Helios Online |  | KWL 220 D L | Double flux contre-courant plafonnière PHI | Version gauche | bypass auto, avec Easycontrols 3.0 | 3846 | 0% | 3846
40057 | KWL Habitat | M | Helios Online |  | KWL 220 D R | Double flux contre-courant plafonnière PHI | Version droite | bypass auto, avec Easycontrols 3.0 | 3846 | 0% | 3846
40149 | KWL Habitat | M | Helios Online |  | KWL 250 W | Double flux contre-courant murale | gauche ou droite | bypass auto, avec Easycontrols 3.0 | 4114 | 0% | 4114
40150 | KWL Habitat | M | Helios Online |  | KWL 250 W ET | Double flux contre-courant murale | Enthalpique, gauche ou droite | bypass auto, avec Easycontrols 3.0 | 5136 | 0% | 5136
40052 | KWL Habitat | M | Helios Online |  | KWL 300 W ET L | Double flux contre-courant murale | Enthalpique, gauche | bypass auto, avec Easycontrols 3.0 | 4979 | 0% | 4979
40051 | KWL Habitat | M | Helios Online |  | KWL 300 W ET R | Double flux contre-courant murale | Enthalpique, droite | bypass auto, avec Easycontrols 3.0 | 4979 | 0% | 4979
40050 | KWL Habitat | M | Helios Online |  | KWL 300 W L | Double flux contre-courant murale | Version gauche | bypass auto, avec Easycontrols 3.0 | 4032 | 0% | 4032
40049 | KWL Habitat | M | Helios Online |  | KWL 300 W R | Double flux contre-courant murale | Version droite | bypass auto, avec Easycontrols 3.0 | 4032 | 0% | 4032
40060 | KWL Habitat | M | Helios Online |  | KWL 340 D L | Double flux contre-courant plafonnière | Version gauche | bypass auto, avec Easycontrols 3.0 | 4395 | 0% | 4395
40059 | KWL Habitat | M | Helios Online |  | KWL 340 D R | Double flux contre-courant plafonnière | Version droite | bypass auto, avec Easycontrols 3.0 | 4395 | 0% | 4395
40061 | KWL Habitat | M | Helios Online |  | KWL 360 W | Double flux contre-courant murale | gauche ou droite | bypass auto, avec Easycontrols 3.0 | 4309 | 0% | 4309
40062 | KWL Habitat | M | Helios Online |  | KWL 360 W ET | Double flux contre-courant murale | échangeur enthalpique, gauche ou droite | bypass auto, avec Easycontrols 3.0 | 5873 | 0% | 5873
3041 | KWL Habitat | A | Helios Online |  | KWL 45 BEU | Commande a distance | 5 positions | avec LED, version encastrée | 105 | 0% | 105
3012 | KWL Habitat | A | Helios Online |  | KWL 45 EM | Module d'extension |  |  | 133 | 0% | 133
4163 | KWL Habitat | A | Helios Online |  | KWL 45 FB | Grille de façade | Inox |  | Produit retiré | 0% | Produit retiré
4164 | KWL Habitat | A | Helios Online |  | KWL 45 FB-B | Grille de façade | Inox + vernis |  | Produit retiré | 0% | Produit retiré
4179 | KWL Habitat | A | Helios Online |  | KWL 45 FBT-B | Grille de façade profonde | Inox + vernis |  | Produit retiré | 0% | Produit retiré
4178 | KWL Habitat | A | Helios Online |  | KWL 45 FBT-E | Grille de façade profonde | Inox |  | Produit retiré | 0% | Produit retiré
4180 | KWL Habitat | A | Helios Online |  | KWL 45 FBT-W | Grille de façade profonde | blanche |  | Produit retiré | 0% | Produit retiré
4165 | KWL Habitat | A | Helios Online |  | KWL 45 FB-W | Grille de façade | blanche |  | Produit retiré | 0% | Produit retiré
3004 | KWL Habitat | A | Helios Online |  | KWL 45 ISL | Moustiquaire |  |  | 18 | 0% | 18
7452 | KWL Habitat | A | Helios Online |  | KWL 45 LE-RP | Kit gros œuvre tableau de fenêtre | avec manchon mural | et couvercles de protection | Produit retiré | 0% | Produit retiré
7393 | KWL Habitat | A | Helios Online |  | KWL 45 LE-RS | Kit gros œuvre tableau de fenêtre | avec grille murale inox |  | Produit retiré | 0% | Produit retiré
7449 | KWL Habitat | A | Helios Online |  | KWL 45 LE-RSB | Kit gros œuvre tableau de fenêtre | avec grille murale inox peinte |  | Produit retiré | 0% | Produit retiré
4167 | KWL Habitat | A | Helios Online |  | KWL 45 LG | Grille murale extérieure | Inox |  | 70 | 0% | 70
4168 | KWL Habitat | A | Helios Online |  | KWL 45 LG-B | Grille murale extérieure | Inox + peinture |  | 118 | 0% | 118
4169 | KWL Habitat | A | Helios Online |  | KWL 45 LG-W | Grille murale extérieure | blanche |  | 118 | 0% | 118
4166 | KWL Habitat | A | Helios Online |  | KWL 45 RL | Kit gros œuvre tableau de fenêtre |  |  | Produit retiré | 0% | Produit retiré
3005 | KWL Habitat | A | Helios Online |  | KWL 45 RSF | Kit gros œuvre façade | L=500 mm |  | Produit retiré | 0% | Produit retiré
1963 | KWL Habitat | A | Helios Online |  | KWL 45 RSF B | Kit gros œuvre façade | L=500 mm, grille peinte |  | Produit retiré | 0% | Produit retiré
3070 | KWL Habitat | A | Helios Online |  | KWL 45 RSF L | Kit gros œuvre façade | L=800 mm |  | Produit retiré | 0% | Produit retiré
1955 | KWL Habitat | A | Helios Online |  | KWL 45 RSF LB | Kit gros œuvre façade | L=800 mm, grille peinte |  | Produit retiré | 0% | Produit retiré
3009 | KWL Habitat | A | Helios Online |  | KWL 45 RSL | Kit gros œuvre tableau de fenêtre | avec grille acier galva |  | Produit retiré | 0% | Produit retiré
3133 | KWL Habitat | A | Helios Online |  | KWL 45 RSL-B | Kit gros œuvre tableau de fenêtre | avec grille peinte |  | Produit retiré | 0% | Produit retiré
4177 | KWL Habitat | A | Helios Online |  | KWL 45 SE | Elément d'insonorisation | Pour Ecovent verso |  | 32 | 0% | 32
4170 | KWL Habitat | A | Helios Online |  | KWL 45 SEL | Elément d'insonorisation | Pour Ecovent verso |  | 33 | 0% | 33
3001 | KWL Habitat | A | Helios Online |  | KWL 45 SNH | Transfo. mont. sur rail |  |  | 140 | 0% | 140
3008 | KWL Habitat | A | Helios Online |  | KWL 45 SNU | Transfo. mont. encastré |  |  | 130 | 0% | 130
3007 | KWL Habitat | A | Helios Online |  | KWL 45 STS-HS | Kit commande sur rail | (codes 3041+3001) |  | 269 | 0% | 269
3006 | KWL Habitat | A | Helios Online |  | KWL 45 STS-UP | Kit commande encastré | (codes 3041+3008) |  | 275 | 0% | 275
4161 | KWL Habitat | A | Helios Online |  | KWL 45 WH | Manchon mural | Long. 500 mm |  | Produit retiré | 0% | Produit retiré
4162 | KWL Habitat | A | Helios Online |  | KWL 45 WH-L | Manchon mural long | Long. 800 mm |  | Produit retiré | 0% | Produit retiré
1782 | KWL Habitat | A | Helios Online |  | KWL 45 WS | Coque d'intégration gros œuvre | Long. 365 mm |  | 40 | 0% | 40
1783 | KWL Habitat | A | Helios Online |  | KWL 45 WS-L | Coque d'intégration gros œuvre | Long. 490 mm |  | 48 | 0% | 48
9322 | KWL Habitat | A | Helios Online |  | KWL 45-160 FB-B | Grille de façade | Acier inoxydable + vernis |  | 226 | 0% | 226
9321 | KWL Habitat | A | Helios Online |  | KWL 45-160 FB-E | Grille de façade | Acier inoxydable |  | 143 | 0% | 143
9326 | KWL Habitat | A | Helios Online |  | KWL 45-160 FBT-B | Grille de façade profonde | Acier inoxydable + vernis |  | 217 | 0% | 217
9324 | KWL Habitat | A | Helios Online |  | KWL 45-160 FBT-E | Grille de façade profonde | Acier inoxydable |  | 168 | 0% | 168
9340 | KWL Habitat | A | Helios Online |  | KWL 45-160 FBT-W | Grille de façade profonde | blanche |  | 217 | 0% | 217
9323 | KWL Habitat | A | Helios Online |  | KWL 45-160 FB-W | Grille de façade | blanche |  | 226 | 0% | 226
8160 | KWL Habitat | A | Helios Online |  | KWL 45-160 LE-RP | Kit gros œuvre tableau de fenêtre | avec manchon mural | et couvercles de protection | 241 | 0% | 241
40732 | KWL Habitat | A | Helios Online |  | KWL 45-160 SD-RP-R | Kit complet de montage sur toiture inclinée | Avec solin, sortie de toit, etc…, de couleur rouge | pour KWL EC 45-160 | 682 | 0% | 682
40731 | KWL Habitat | A | Helios Online |  | KWL 45-160 SD-RP-S | Kit complet de montage sur toiture inclinée | Avec solin, sortie de toit, etc…, de couleur noire | pour KWL EC 45-160 | 682 | 0% | 682
40733 | KWL Habitat | A | Helios Online |  | KWL 45-160 SD-RS | Partie intérieure pour montage sur toiture inclinée | Avec té et raccord pour condensats | pour KWL EC 45-160 | 155 | 0% | 155
9362 | KWL Habitat | A | Helios Online |  | KWL 45-160 SE | Elément d'insonorisation | Pour Ecovent verso |  | 32 | 0% | 32
9319 | KWL Habitat | A | Helios Online |  | KWL 45-160 WH | Manchon mural | Long. 500 mm |  | 57 | 0% | 57
9320 | KWL Habitat | A | Helios Online |  | KWL 45-160 WH-L | Manchon mural long | Long. 800 mm |  | 83 | 0% | 83
9302 | KWL Habitat | A | Helios Online |  | KWL 45-160 WS | Coque d'intégration gros œuvre | Long. 365 mm |  | 41 | 0% | 41
9306 | KWL Habitat | A | Helios Online |  | KWL 45-160 WS-L | Coque d'intégration gros œuvre | Long. 490 mm |  | 49 | 0% | 49
40409 | KWL | M | Helios Online |  | KWL 470 W | Double flux contre-courant murale | gauche ou droite | bypass auto, avec Easycontrols 3.0 | 5052 | 0% | 5052
40410 | KWL | M | Helios Online |  | KWL 470 W ET | Double flux contre-courant murale | échangeur enthalpique, gauche ou droite | bypass auto, avec Easycontrols 3.0 | 6648 | 0% | 6648
40056 | KWL Habitat | M | Helios Online |  | KWL 500 W ET L | Double flux contre-courant murale | Enthalpique, gauche | bypass auto, avec Easycontrols 3.0 | 6537 | 0% | 6537
40055 | KWL Habitat | M | Helios Online |  | KWL 500 W ET R | Double flux contre-courant murale | Enthalpique, droite | bypass auto, avec Easycontrols 3.0 | 6537 | 0% | 6537
40054 | KWL Habitat | M | Helios Online |  | KWL 500 W L | Double flux contre-courant murale | Version gauche | bypass auto, avec Easycontrols 3.0 | 4887 | 0% | 4887
40053 | KWL Habitat | M | Helios Online |  | KWL 500 W R | Double flux contre-courant murale | Version droite | bypass auto, avec Easycontrols 3.0 | 4887 | 0% | 4887
888 | KWL Habitat | A | Helios Online |  | KWL 60 DR | Entretoise | pour murs ép.< 350 mm |  | 250 | 0% | 250
1962 | KWL Habitat | A | Helios Online |  | KWL 60 DR B | Entretoise | pour murs ep.<350 mm | avec revêtement suppl. | 317 | 0% | 317
708 | KWL Habitat | A | Helios Online |  | KWL 60 RS | Kit gros œuvre | avec manchon, caches de protection | déflecteur et façade inox. | 472 | 0% | 472
1961 | KWL Habitat | A | Helios Online |  | KWL 60 RS B | Kit gros œuvre | avec revêtement suppl. |  | 561 | 0% | 561
3059 | KWL Habitat | A | Helios Online |  | KWL 60 SDS | Kit d'insonorisation |  |  | 182 | 0% | 182
9978 | KWL Habitat | A | Helios Online |  | KWL 60 SG | Grille de protection (x2) | inox | 1 jeu = 2 pièces | 28 | 0% | 28
9976 | KWL Habitat | A | Helios Online |  | KWL 60 SG B | Grille de prot. (x2) | inox, revêtement suppl. | 1 jeu = 2 pièces | 51 | 0% | 51
884 | KWL Habitat | A | Helios Online |  | KWL 60 WV | Rallonge manchon | pour mur ép.> 350 mm |  | 73 | 0% | 73
40723 | KWL | M | Helios Online |  | KWL 890 W ET L | Centrale double flux contre-courant enthalpique | Montage au sol, version gauche (air extérieur) | Piquages en DN 250 sur le dessus | 12920 | 0% | 12920
40724 | KWL | M | Helios Online |  | KWL 890 W ET R | Centrale double flux contre-courant enthalpique | Montage au sol, version droite (air extérieur) | Piquages en DN 250 sur le dessus | 12920 | 0% | 12920
40721 | KWL | M | Helios Online |  | KWL 890 W L | Centrale double flux contre-courant | Montage au sol, version gauche (air extérieur) | Piquages en DN 250 sur le dessus | 9450 | 0% | 9450
40722 | KWL | M | Helios Online |  | KWL 890 W R | Centrale double flux contre-courant | Montage au sol, version droite (air extérieur) | Piquages en DN 250 sur le dessus | 9450 | 0% | 9450
8345 | KWL Tertiaire | M | Helios Online |  | KWL EC 1200 S Pro | Double flux contre-courant - certif. PHI | Montage sol | Batterie antigel | 14019 | 0% | 14019
8346 | KWL Tertiaire | M | Helios Online |  | KWL EC 1200 S Pro WW | Double flux contre-courant - certif. PHI | Montage sol | Batt. antigel et eau chaude | 14617 | 0% | 14617
4173 | KWL Tertiaire | M | Helios Online |  | KWL EC 1400 D Pro | Double flux contre-courant - certif. PHI | Montage plafonnier | Batterie antigel | 15120 | 0% | 15120
4174 | KWL Tertiaire | M | Helios Online |  | KWL EC 1400 D Pro WW | Double flux contre-courant - certif. PHI | Montage plafonnier | Batt. antigel et eau chaude | 15928 | 0% | 15928
101CDF026370 | KWL EC CX | M |  |  | KWL EC 1550 L ECO | Double flux contre-courant hte efficacité | Montage à l'horizontale config. L | Sans batterie | 15333 | 0% | 15333
101CDF026371 | KWL EC CX | M |  |  | KWL EC 1550 L ECO CO2 | Double flux contre-courant hte efficacité | Montage à l'horizontale config. L | Sonde CO2 intégrée | 16302 | 0% | 16302
101CDF026373 | KWL EC CX | M |  |  | KWL EC 1550 L ECO DEC | Double flux contre-courant hte efficacité | Montage à l'horizontale config. L | Débit constant | 16231 | 0% | 16231
101CDF026374 | KWL EC CX | M |  |  | KWL EC 1550 L ECO DECP | Double flux contre-courant hte efficacité | Montage à l'horizontale config. L | Débit constant, sonde CO2 intégrée | 17109 | 0% | 17109
101CDF026450 | KWL EC CX | M |  |  | KWL EC 1550 L ECO EH3,7 | Double flux contre-courant hte efficacité | Montage à l'horizontale config. L | Batterie élec 3,7kW | 16140 | 0% | 16140
101CDF026451 | KWL EC CX | M |  |  | KWL EC 1550 L ECO EH3,7 CO2 | Double flux contre-courant hte efficacité | Montage à l'horizontale config. L | Batterie élec 3,7kW, sonde CO2 intégrée | 17109 | 0% | 17109
101CDF026453 | KWL EC CX | M |  |  | KWL EC 1550 L ECO EH3,7 DEC | Double flux contre-courant hte efficacité | Montage à l'horizontale config. L | Batterie élec 3,7kW, débit constant | 17039 | 0% | 17039
101CDF026454 | KWL EC CX | M |  |  | KWL EC 1550 L ECO EH3,7 DECP | Double flux contre-courant hte efficacité | Montage à l'horizontale config. L | Batterie élec 3,7kW, débit constant, sonde CO2 intégrée | 17915 | 0% | 17915
101CDF026452 | KWL EC CX | M |  |  | KWL EC 1550 L ECO EH3,7 PRC | Double flux contre-courant hte efficacité | Montage à l'horizontale config. L | Batterie élec 3,7kW, pression constante | 17109 | 0% | 17109
101CDF026470 | KWL EC CX | M |  |  | KWL EC 1550 L ECO EH5,2 | Double flux contre-courant hte efficacité | Montage à l'horizontale config. L | Batterie élec 5,2kW | 16275 | 0% | 16275
101CDF026471 | KWL EC CX | M |  |  | KWL EC 1550 L ECO EH5,2 CO2 | Double flux contre-courant hte efficacité | Montage à l'horizontale config. L | Batterie élec 5,2kW, sonde CO2 intégrée | 17244 | 0% | 17244
101CDF026473 | KWL EC CX | M |  |  | KWL EC 1550 L ECO EH5,2 DEC | Double flux contre-courant hte efficacité | Montage à l'horizontale config. L | Batterie élec 5,2kW, débit constant | 17173 | 0% | 17173
101CDF026474 | KWL EC CX | M |  |  | KWL EC 1550 L ECO EH5,2 DECP | Double flux contre-courant hte efficacité | Montage à l'horizontale config. L | Batterie élec 5,2kW, débit constant, sonde CO2 intégrée | 18053 | 0% | 18053
101CDF026472 | KWL EC CX | M |  |  | KWL EC 1550 L ECO EH5,2 PRC | Double flux contre-courant hte efficacité | Montage à l'horizontale config. L | Batterie élec 5,2kW, pression constante | 17244 | 0% | 17244
101CDF026372 | KWL EC CX | M |  |  | KWL EC 1550 L ECO PRC | Double flux contre-courant hte efficacité | Montage à l'horizontale config. L | Pression constante | 16302 | 0% | 16302
101CDF026430 | KWL EC CX | M |  |  | KWL EC 1550 L ECO WW | Double flux contre-courant hte efficacité | Montage à l'horizontale config. L | Batterie EC | 16131 | 0% | 16131
101CDF026431 | KWL EC CX | M |  |  | KWL EC 1550 L ECO WW CO2 | Double flux contre-courant hte efficacité | Montage à l'horizontale config. L | Batterie EC, sonde CO2 intégrée | 17096 | 0% | 17096
101CDF026433 | KWL EC CX | M |  |  | KWL EC 1550 L ECO WW DEC | Double flux contre-courant hte efficacité | Montage à l'horizontale config. L | Batterie EC, débit constant | 17030 | 0% | 17030
101CDF026434 | KWL EC CX | M |  |  | KWL EC 1550 L ECO WW DECP | Double flux contre-courant hte efficacité | Montage à l'horizontale config. L | Batterie EC, débit constant, sonde CO2 intégrée | 17904 | 0% | 17904
101CDF026432 | KWL EC CX | M |  |  | KWL EC 1550 L ECO WW PRC | Double flux contre-courant hte efficacité | Montage à l'horizontale config. L | Batterie EC, pression constante | 17096 | 0% | 17096
101CDF026490 | KWL EC CX | M |  |  | KWL EC 1550 L PB | Double flux contre-courant hte efficacité | Montage à l'horizontale config. L | Sans régulation ni batterie | 12483 | 0% | 12483
101CDF026494 | KWL EC CX | M |  |  | KWL EC 1550 L PRO | Double flux contre-courant hte efficacité | Montage à l'horizontale config. L | Batt. Élec. Antigel | 16219 | 0% | 16219
101CDF026495 | KWL EC CX | M |  |  | KWL EC 1550 L PRO CO2 | Double flux contre-courant hte efficacité | Montage à l'horizontale config. L | Batt. Élec. Antigel, sonde CO2 | 17190 | 0% | 17190
101CDF026497 | KWL EC CX | M |  |  | KWL EC 1550 L PRO DEC | Double flux contre-courant hte efficacité | Montage à l'horizontale config. L | Batt. Élec. Antigel, débit constant | 17120 | 0% | 17120
101CDF026498 | KWL EC CX | M |  |  | KWL EC 1550 L PRO DECP CO2 | Double flux contre-courant hte efficacité | Montage à l'horizontale config. L | Batt. Élec. Antigel, débit constant, sonde CO2 intégrée | 18000 | 0% | 18000
101CDF026410 | KWL EC CX | M |  |  | KWL EC 1550 L PRO EH 5,2 | Double flux contre-courant hte efficacité | Montage à l'horizontale config. L | Batt. Élec. Antigel, Batt. Élec 5,2kW | 17124 | 0% | 17124
101CDF026411 | KWL EC CX | M |  |  | KWL EC 1550 L PRO EH 5,2 CO2 | Double flux contre-courant hte efficacité | Montage à l'horizontale config. L | Batt. Élec. Antigel, Batt. Élec 5,2kW, Sonde CO2 intégrée | 18092 | 0% | 18092
101CDF026413 | KWL EC CX | M |  |  | KWL EC 1550 L PRO EH 5,2 DEC | Double flux contre-courant hte efficacité | Montage à l'horizontale config. L | Batt. Élec. Antigel, Batt. Élec 5,2kW, débit constant | 18020 | 0% | 18020
101CDF026414 | KWL EC CX | M |  |  | KWL EC 1550 L PRO EH 5,2 DECP | Double flux contre-courant hte efficacité | Montage à l'horizontale config. L | Batt. Elec. Antigel, Batt. Élec 5,2kW, débit constant, sonde CO2 intégrée | 18902 | 0% | 18902
101CDF026412 | KWL EC CX | M |  |  | KWL EC 1550 L PRO EH 5,2 PRC | Double flux contre-courant hte efficacité | Montage à l'horizontale config. L | Batt. Élec. Antigel, Batt. Élec 5,2kW, pression constante | 18092 | 0% | 18092
101CDF026496 | KWL EC CX | M |  |  | KWL EC 1550 L PRO PRC | Double flux contre-courant hte efficacité | Montage à l'horizontale config. L | Batt. Élec. Antigel, pression constante | 17190 | 0% | 17190
101CDF026390 | KWL EC CX | M |  |  | KWL EC 1550 L PRO WW | Double flux contre-courant hte efficacité | Montage à l'horizontale config. L | Batt. Elec. Antigel, Batt. EC | 17020 | 0% | 17020
101CDF026391 | KWL EC CX | M |  |  | KWL EC 1550 L PRO WW CO2 | Double flux contre-courant hte efficacité | Montage à l'horizontale config. L | Batt. Élec. Antigel, Batt. EC, Sonde CO2 intégrée | 17989 | 0% | 17989
101CDF026393 | KWL EC CX | M |  |  | KWL EC 1550 L PRO WW DEC | Double flux contre-courant hte efficacité | Montage à l'horizontale config. L | Batt. Elec. Antigel, Batt. EC, débit constant | 17917 | 0% | 17917
101CDF026394 | KWL EC CX | M |  |  | KWL EC 1550 L PRO WW DECP | Double flux contre-courant hte efficacité | Montage à l'horizontale config. L | Batt. Elec. Antigel, Batt. EC, débit constant, sonde CO2 intégrée | 18795 | 0% | 18795
101CDF026392 | KWL EC CX | M |  |  | KWL EC 1550 L PRO WW PRC | Double flux contre-courant hte efficacité | Montage à l'horizontale config. L | Batt. Elec. Antigel, Batt. EC, pression constante | 17989 | 0% | 17989
101CDF026375 | KWL EC CX | M |  |  | KWL EC 1550 P ECO | Double flux contre-courant hte efficacité | Montage à l'horizontale config. P | Sans batterie | 15333 | 0% | 15333
101CDF026376 | KWL EC CX | M |  |  | KWL EC 1550 P ECO CO2 | Double flux contre-courant hte efficacité | Montage à l'horizontale config. P | Sonde CO2 intégrée | 16302 | 0% | 16302
101CDF026378 | KWL EC CX | M |  |  | KWL EC 1550 P ECO DEC | Double flux contre-courant hte efficacité | Montage à l'horizontale config. P | Débit constant | 16231 | 0% | 16231
101CDF026379 | KWL EC CX | M |  |  | KWL EC 1550 P ECO DECP | Double flux contre-courant hte efficacité | Montage à l'horizontale config. P | Débit constant, sonde CO2 intégrée | 17109 | 0% | 17109
101CDF026455 | KWL EC CX | M |  |  | KWL EC 1550 P ECO EH3,7 | Double flux contre-courant hte efficacité | Montage à l'horizontale config. P | Batterie élec 3,7kW | 16140 | 0% | 16140
101CDF026456 | KWL EC CX | M |  |  | KWL EC 1550 P ECO EH3,7 CO2 | Double flux contre-courant hte efficacité | Montage à l'horizontale config. P | Batterie élec 3,7kW, sonde CO2 intégrée | 17109 | 0% | 17109
101CDF026458 | KWL EC CX | M |  |  | KWL EC 1550 P ECO EH3,7 DEC | Double flux contre-courant hte efficacité | Montage à l'horizontale config. P | Batterie élec 3,7kW, débit constant | 17039 | 0% | 17039
101CDF026459 | KWL EC CX | M |  |  | KWL EC 1550 P ECO EH3,7 DECP | Double flux contre-courant hte efficacité | Montage à l'horizontale config. P | Batterie élec 3,7kW, débit constant, sonde CO2 intégrée | 17915 | 0% | 17915
101CDF026457 | KWL EC CX | M |  |  | KWL EC 1550 P ECO EH3,7 PRC | Double flux contre-courant hte efficacité | Montage à l'horizontale config. P | Batterie élec 3,7kW, pression constante | 17109 | 0% | 17109
101CDF026475 | KWL EC CX | M |  |  | KWL EC 1550 P ECO EH5,2 | Double flux contre-courant hte efficacité | Montage à l'horizontale config. P | Batterie élec 5,2kW | 16275 | 0% | 16275
101CDF026476 | KWL EC CX | M |  |  | KWL EC 1550 P ECO EH5,2 CO2 | Double flux contre-courant hte efficacité | Montage à l'horizontale config. P | Batterie élec 5,2kW, sonde CO2 intégrée | 17244 | 0% | 17244
101CDF026478 | KWL EC CX | M |  |  | KWL EC 1550 P ECO EH5,2 DEC | Double flux contre-courant hte efficacité | Montage à l'horizontale config. P | Batterie élec 5,2kW, débit constant | 17173 | 0% | 17173
101CDF026479 | KWL EC CX | M |  |  | KWL EC 1550 P ECO EH5,2 DECP | Double flux contre-courant hte efficacité | Montage à l'horizontale config. P | Batterie élec 5,2kW, débit constant, sonde CO2 intégrée | 18053 | 0% | 18053
101CDF026477 | KWL EC CX | M |  |  | KWL EC 1550 P ECO EH5,2 PRC | Double flux contre-courant hte efficacité | Montage à l'horizontale config. P | Batterie élec 5,2kW, pression constante | 17244 | 0% | 17244
101CDF026377 | KWL EC CX | M |  |  | KWL EC 1550 P ECO PRC | Double flux contre-courant hte efficacité | Montage à l'horizontale config. P | Pression constante | 16302 | 0% | 16302
101CDF026435 | KWL EC CX | M |  |  | KWL EC 1550 P ECO WW | Double flux contre-courant hte efficacité | Montage à l'horizontale config. P | Batterie EC | 16131 | 0% | 16131
101CDF026436 | KWL EC CX | M |  |  | KWL EC 1550 P ECO WW CO2 | Double flux contre-courant hte efficacité | Montage à l'horizontale config. P | Batterie EC, sonde CO2 intégrée | 17096 | 0% | 17096
101CDF026438 | KWL EC CX | M |  |  | KWL EC 1550 P ECO WW DEC | Double flux contre-courant hte efficacité | Montage à l'horizontale config. P | Batterie EC, débit constant | 17030 | 0% | 17030
101CDF026439 | KWL EC CX | M |  |  | KWL EC 1550 P ECO WW DECP | Double flux contre-courant hte efficacité | Montage à l'horizontale config. P | Batterie EC, débit constant, sonde CO2 intégrée | 17904 | 0% | 17904
101CDF026437 | KWL EC CX | M |  |  | KWL EC 1550 P ECO WW PRC | Double flux contre-courant hte efficacité | Montage à l'horizontale config. P | Batterie EC, pression constante | 17096 | 0% | 17096
101CDF026491 | KWL EC CX | M |  |  | KWL EC 1550 P PB | Double flux contre-courant hte efficacité | Montage à l'horizontale config. P | Sans régulation ni batterie | 12483 | 0% | 12483
101CDF026499 | KWL EC CX | M |  |  | KWL EC 1550 P PRO | Double flux contre-courant hte efficacité | Montage à l'horizontale config. P | Batt. Élec. Antigel | 16219 | 0% | 16219
101CDF026500 | KWL EC CX | M |  |  | KWL EC 1550 P PRO CO2 | Double flux contre-courant hte efficacité | Montage à l'horizontale config. P | Batt. Élec. Antigel, sonde CO2 | 17190 | 0% | 17190
101CDF026502 | KWL EC CX | M |  |  | KWL EC 1550 P PRO DEC | Double flux contre-courant hte efficacité | Montage à l'horizontale config. P | Batt. Élec. Antigel, débit constant | 17120 | 0% | 17120
101CDF026503 | KWL EC CX | M |  |  | KWL EC 1550 P PRO DECP CO2 | Double flux contre-courant hte efficacité | Montage à l'horizontale config. P | Batt. Élec. Antigel, débit constant, sonde CO2 intégrée | 18000 | 0% | 18000
101CDF026415 | KWL EC CX | M |  |  | KWL EC 1550 P PRO EH 5,2 | Double flux contre-courant hte efficacité | Montage à l'horizontale config. P | Batt. Élec. Antigel, Batt. Élec 5,2kW | 17124 | 0% | 17124
101CDF026416 | KWL EC CX | M |  |  | KWL EC 1550 P PRO EH 5,2 CO2 | Double flux contre-courant hte efficacité | Montage à l'horizontale config. P | Batt. Élec. Antigel, Batt. Élec 5,2kW, Sonde CO2 intégrée | 18092 | 0% | 18092
101CDF026418 | KWL EC CX | M |  |  | KWL EC 1550 P PRO EH 5,2 DEC | Double flux contre-courant hte efficacité | Montage à l'horizontale config. P | Batt. Élec. Antigel, Batt. Élec 5,2kW, débit constant | 18020 | 0% | 18020
101CDF026419 | KWL EC CX | M |  |  | KWL EC 1550 P PRO EH 5,2 DECP | Double flux contre-courant hte efficacité | Montage à l'horizontale config. P | Batt. Elec. Antigel, Batt. Élec 5,2kW, débit constant, sonde CO2 intégrée | 18902 | 0% | 18902
101CDF026417 | KWL EC CX | M |  |  | KWL EC 1550 P PRO EH 5,2 PRC | Double flux contre-courant hte efficacité | Montage à l'horizontale config. P | Batt. Élec. Antigel, Batt. Élec 5,2kW, pression constante | 18092 | 0% | 18092
101CDF026501 | KWL EC CX | M |  |  | KWL EC 1550 P PRO PRC | Double flux contre-courant hte efficacité | Montage à l'horizontale config. P | Batt. Élec. Antigel, pression constante | 17190 | 0% | 17190
101CDF026395 | KWL EC CX | M |  |  | KWL EC 1550 P PRO WW | Double flux contre-courant hte efficacité | Montage à l'horizontale config. P | Batt. Elec. Antigel, Batt. EC | 17020 | 0% | 17020
101CDF026396 | KWL EC CX | M |  |  | KWL EC 1550 P PRO WW CO2 | Double flux contre-courant hte efficacité | Montage à l'horizontale config. P | Batt. Élec. Antigel, Batt. EC, Sonde CO2 intégrée | 17989 | 0% | 17989
101CDF026398 | KWL EC CX | M |  |  | KWL EC 1550 P PRO WW DEC | Double flux contre-courant hte efficacité | Montage à l'horizontale config. P | Batt. Elec. Antigel, Batt. EC, débit constant | 17917 | 0% | 17917
101CDF026399 | KWL EC CX | M |  |  | KWL EC 1550 P PRO WW DECP | Double flux contre-courant hte efficacité | Montage à l'horizontale config. P | Batt. Elec. Antigel, Batt. EC, débit constant, sonde CO2 intégrée | 18795 | 0% | 18795
101CDF026397 | KWL EC CX | M |  |  | KWL EC 1550 P PRO WW PRC | Double flux contre-courant hte efficacité | Montage à l'horizontale config. P | Batt. Elec. Antigel, Batt. EC, pression constante | 17989 | 0% | 17989
101CDF026380 | KWL EC CX | M |  |  | KWL EC 1550 W ECO | Double flux contre-courant hte efficacité | Montage à la verticale config. W | Sans batterie | 15333 | 0% | 15333
101CDF026381 | KWL EC CX | M |  |  | KWL EC 1550 W ECO CO2 | Double flux contre-courant hte efficacité | Montage à la verticale config. W | Sonde CO2 intégrée | 16302 | 0% | 16302
101CDF026383 | KWL EC CX | M |  |  | KWL EC 1550 W ECO DEC | Double flux contre-courant hte efficacité | Montage à la verticale config. W | Débit constant | 16231 | 0% | 16231
101CDF026384 | KWL EC CX | M |  |  | KWL EC 1550 W ECO DECP | Double flux contre-courant hte efficacité | Montage à la verticale config. W | Débit constant, sonde CO2 intégrée | 17109 | 0% | 17109
101CDF026460 | KWL EC CX | M |  |  | KWL EC 1550 W ECO EH3,7 | Double flux contre-courant hte efficacité | Montage à la verticale config. W | Batterie élec 3,7kW | 16140 | 0% | 16140
101CDF026461 | KWL EC CX | M |  |  | KWL EC 1550 W ECO EH3,7 CO2 | Double flux contre-courant hte efficacité | Montage à la verticale config. W | Batterie élec 3,7kW, sonde CO2 intégrée | 17109 | 0% | 17109
101CDF026463 | KWL EC CX | M |  |  | KWL EC 1550 W ECO EH3,7 DEC | Double flux contre-courant hte efficacité | Montage à la verticale config. W | Batterie élec 3,7kW, débit constant | 17039 | 0% | 17039
101CDF026464 | KWL EC CX | M |  |  | KWL EC 1550 W ECO EH3,7 DECP | Double flux contre-courant hte efficacité | Montage à la verticale config. W | Batterie élec 3,7kW, débit constant, sonde CO2 intégrée | 17915 | 0% | 17915
101CDF026462 | KWL EC CX | M |  |  | KWL EC 1550 W ECO EH3,7 PRC | Double flux contre-courant hte efficacité | Montage à la verticale config. W | Batterie élec 3,7kW, pression constante | 17109 | 0% | 17109
101CDF026480 | KWL EC CX | M |  |  | KWL EC 1550 W ECO EH5,2 | Double flux contre-courant hte efficacité | Montage à la verticale config. W | Batterie élec 5,2kW | 16275 | 0% | 16275
101CDF026481 | KWL EC CX | M |  |  | KWL EC 1550 W ECO EH5,2 CO2 | Double flux contre-courant hte efficacité | Montage à la verticale config. W | Batterie élec 5,2kW, sonde CO2 intégrée | 17244 | 0% | 17244
101CDF026483 | KWL EC CX | M |  |  | KWL EC 1550 W ECO EH5,2 DEC | Double flux contre-courant hte efficacité | Montage à la verticale config. W | Batterie élec 5,2kW, débit constant | 17173 | 0% | 17173
101CDF026484 | KWL EC CX | M |  |  | KWL EC 1550 W ECO EH5,2 DECP | Double flux contre-courant hte efficacité | Montage à la verticale config. W | Batterie élec 5,2kW, débit constant, sonde CO2 intégrée | 18053 | 0% | 18053
101CDF026482 | KWL EC CX | M |  |  | KWL EC 1550 W ECO EH5,2 PRC | Double flux contre-courant hte efficacité | Montage à la verticale config. W | Batterie élec 5,2kW, pression constante | 17244 | 0% | 17244
101CDF026382 | KWL EC CX | M |  |  | KWL EC 1550 W ECO PRC | Double flux contre-courant hte efficacité | Montage à la verticale config. W | Pression constante | 16302 | 0% | 16302
101CDF026440 | KWL EC CX | M |  |  | KWL EC 1550 W ECO WW | Double flux contre-courant hte efficacité | Montage à la verticale config. W | Batterie EC | 16131 | 0% | 16131
101CDF026441 | KWL EC CX | M |  |  | KWL EC 1550 W ECO WW CO2 | Double flux contre-courant hte efficacité | Montage à la verticale config. W | Batterie EC, sonde CO2 intégrée | 17096 | 0% | 17096
101CDF026443 | KWL EC CX | M |  |  | KWL EC 1550 W ECO WW DEC | Double flux contre-courant hte efficacité | Montage à la verticale config. W | Batterie EC, débit constant | 17030 | 0% | 17030
101CDF026444 | KWL EC CX | M |  |  | KWL EC 1550 W ECO WW DECP | Double flux contre-courant hte efficacité | Montage à la verticale config. W | Batterie EC, débit constant, sonde CO2 intégrée | 17904 | 0% | 17904
101CDF026442 | KWL EC CX | M |  |  | KWL EC 1550 W ECO WW PRC | Double flux contre-courant hte efficacité | Montage à la verticale config. W | Batterie EC, pression constante | 17096 | 0% | 17096
101CDF026492 | KWL EC CX | M |  |  | KWL EC 1550 W PB | Double flux contre-courant hte efficacité | Montage à la verticale config. W | Sans régulation ni batterie | 12483 | 0% | 12483
101CDF026504 | KWL EC CX | M |  |  | KWL EC 1550 W PRO | Double flux contre-courant hte efficacité | Montage à la verticale config. W | Batt. Élec. Antigel | 16219 | 0% | 16219
101CDF026505 | KWL EC CX | M |  |  | KWL EC 1550 W PRO CO2 | Double flux contre-courant hte efficacité | Montage à la verticale config. W | Batt. Élec. Antigel, sonde CO2 | 17190 | 0% | 17190
101CDF026507 | KWL EC CX | M |  |  | KWL EC 1550 W PRO DEC | Double flux contre-courant hte efficacité | Montage à la verticale config. W | Batt. Élec. Antigel, débit constant | 17120 | 0% | 17120
101CDF026508 | KWL EC CX | M |  |  | KWL EC 1550 W PRO DECP CO2 | Double flux contre-courant hte efficacité | Montage à la verticale config. W | Batt. Élec. Antigel, débit constant, sonde CO2 intégrée | 18000 | 0% | 18000
101CDF026420 | KWL EC CX | M |  |  | KWL EC 1550 W PRO EH 5,2 | Double flux contre-courant hte efficacité | Montage à la verticale config. W | Batt. Élec. Antigel, Batt. Élec 5,2kW | 17124 | 0% | 17124
101CDF026421 | KWL EC CX | M |  |  | KWL EC 1550 W PRO EH 5,2 CO2 | Double flux contre-courant hte efficacité | Montage à la verticale config. W | Batt. Élec. Antigel, Batt. Élec 5,2kW, Sonde CO2 intégrée | 18092 | 0% | 18092
101CDF026423 | KWL EC CX | M |  |  | KWL EC 1550 W PRO EH 5,2 DEC | Double flux contre-courant hte efficacité | Montage à la verticale config. W | Batt. Élec. Antigel, Batt. Élec 5,2kW, débit constant | 18020 | 0% | 18020
101CDF026424 | KWL EC CX | M |  |  | KWL EC 1550 W PRO EH 5,2 DECP | Double flux contre-courant hte efficacité | Montage à la verticale config. W | Batt. Elec. Antigel, Batt. Élec 5,2kW, débit constant, sonde CO2 intégrée | 18902 | 0% | 18902
101CDF026422 | KWL EC CX | M |  |  | KWL EC 1550 W PRO EH 5,2 PRC | Double flux contre-courant hte efficacité | Montage à la verticale config. W | Batt. Élec. Antigel, Batt. Élec 5,2kW, pression constante | 18092 | 0% | 18092
101CDF026506 | KWL EC CX | M |  |  | KWL EC 1550 W PRO PRC | Double flux contre-courant hte efficacité | Montage à la verticale config. W | Batt. Élec. Antigel, pression constante | 17190 | 0% | 17190
101CDF026400 | KWL EC CX | M |  |  | KWL EC 1550 W PRO WW | Double flux contre-courant hte efficacité | Montage à la verticale config. W | Batt. Elec. Antigel, Batt. EC | 17020 | 0% | 17020
101CDF026401 | KWL EC CX | M |  |  | KWL EC 1550 W PRO WW CO2 | Double flux contre-courant hte efficacité | Montage à la verticale config. W | Batt. Élec. Antigel, Batt. EC, Sonde CO2 intégrée | 17989 | 0% | 17989
101CDF026403 | KWL EC CX | M |  |  | KWL EC 1550 W PRO WW DEC | Double flux contre-courant hte efficacité | Montage à la verticale config. W | Batt. Elec. Antigel, Batt. EC, débit constant | 17917 | 0% | 17917
101CDF026404 | KWL EC CX | M |  |  | KWL EC 1550 W PRO WW DECP | Double flux contre-courant hte efficacité | Montage à la verticale config. W | Batt. Elec. Antigel, Batt. EC, débit constant, sonde CO2 intégrée | 18795 | 0% | 18795
101CDF026402 | KWL EC CX | M |  |  | KWL EC 1550 W PRO WW PRC | Double flux contre-courant hte efficacité | Montage à la verticale config. W | Batt. Elec. Antigel, Batt. EC, pression constante | 17989 | 0% | 17989
101CDF026385 | KWL EC CX | M |  |  | KWL EC 1550 Y ECO | Double flux contre-courant hte efficacité | Montage à la verticale config. Y | Sans batterie | 15333 | 0% | 15333
101CDF026386 | KWL EC CX | M |  |  | KWL EC 1550 Y ECO CO2 | Double flux contre-courant hte efficacité | Montage à la verticale config. Y | Sonde CO2 intégrée | 16302 | 0% | 16302
101CDF026388 | KWL EC CX | M |  |  | KWL EC 1550 Y ECO DEC | Double flux contre-courant hte efficacité | Montage à la verticale config. Y | Débit constant | 16231 | 0% | 16231
101CDF026389 | KWL EC CX | M |  |  | KWL EC 1550 Y ECO DECP | Double flux contre-courant hte efficacité | Montage à la verticale config. Y | Débit constant, sonde CO2 intégrée | 17109 | 0% | 17109
101CDF026465 | KWL EC CX | M |  |  | KWL EC 1550 Y ECO EH3,7 | Double flux contre-courant hte efficacité | Montage à la verticale config. Y | Batterie élec 3,7kW | 16140 | 0% | 16140
101CDF026466 | KWL EC CX | M |  |  | KWL EC 1550 Y ECO EH3,7 CO2 | Double flux contre-courant hte efficacité | Montage à la verticale config. Y | Batterie élec 3,7kW, sonde CO2 intégrée | 17109 | 0% | 17109
101CDF026468 | KWL EC CX | M |  |  | KWL EC 1550 Y ECO EH3,7 DEC | Double flux contre-courant hte efficacité | Montage à la verticale config. Y | Batterie élec 3,7kW, débit constant | 17039 | 0% | 17039
101CDF026469 | KWL EC CX | M |  |  | KWL EC 1550 Y ECO EH3,7 DECP | Double flux contre-courant hte efficacité | Montage à la verticale config. Y | Batterie élec 3,7kW, débit constant, sonde CO2 intégrée | 17915 | 0% | 17915
101CDF026467 | KWL EC CX | M |  |  | KWL EC 1550 Y ECO EH3,7 PRC | Double flux contre-courant hte efficacité | Montage à la verticale config. Y | Batterie élec 3,7kW, pression constante | 17109 | 0% | 17109
101CDF026485 | KWL EC CX | M |  |  | KWL EC 1550 Y ECO EH5,2 | Double flux contre-courant hte efficacité | Montage à la verticale config. Y | Batterie élec 5,2kW | 16275 | 0% | 16275
101CDF026486 | KWL EC CX | M |  |  | KWL EC 1550 Y ECO EH5,2 CO2 | Double flux contre-courant hte efficacité | Montage à la verticale config. Y | Batterie élec 5,2kW, sonde CO2 intégrée | 17244 | 0% | 17244
101CDF026488 | KWL EC CX | M |  |  | KWL EC 1550 Y ECO EH5,2 DEC | Double flux contre-courant hte efficacité | Montage à la verticale config. Y | Batterie élec 5,2kW, débit constant | 17173 | 0% | 17173
101CDF026489 | KWL EC CX | M |  |  | KWL EC 1550 Y ECO EH5,2 DECP | Double flux contre-courant hte efficacité | Montage à la verticale config. Y | Batterie élec 5,2kW, débit constant, sonde CO2 intégrée | 18053 | 0% | 18053
101CDF026487 | KWL EC CX | M |  |  | KWL EC 1550 Y ECO EH5,2 PRC | Double flux contre-courant hte efficacité | Montage à la verticale config. Y | Batterie élec 5,2kW, pression constante | 17244 | 0% | 17244
101CDF026387 | KWL EC CX | M |  |  | KWL EC 1550 Y ECO PRC | Double flux contre-courant hte efficacité | Montage à la verticale config. Y | Pression constante | 16302 | 0% | 16302
101CDF026445 | KWL EC CX | M |  |  | KWL EC 1550 Y ECO WW | Double flux contre-courant hte efficacité | Montage à la verticale config. Y | Batterie EC | 16131 | 0% | 16131
101CDF026446 | KWL EC CX | M |  |  | KWL EC 1550 Y ECO WW CO2 | Double flux contre-courant hte efficacité | Montage à la verticale config. Y | Batterie EC, sonde CO2 intégrée | 17096 | 0% | 17096
101CDF026448 | KWL EC CX | M |  |  | KWL EC 1550 Y ECO WW DEC | Double flux contre-courant hte efficacité | Montage à la verticale config. Y | Batterie EC, débit constant | 17030 | 0% | 17030
101CDF026449 | KWL EC CX | M |  |  | KWL EC 1550 Y ECO WW DECP | Double flux contre-courant hte efficacité | Montage à la verticale config. Y | Batterie EC, débit constant, sonde CO2 intégrée | 17904 | 0% | 17904
101CDF026447 | KWL EC CX | M |  |  | KWL EC 1550 Y ECO WW PRC | Double flux contre-courant hte efficacité | Montage à la verticale config. Y | Batterie EC, pression constante | 17096 | 0% | 17096
101CDF026493 | KWL EC CX | M |  |  | KWL EC 1550 Y PB | Double flux contre-courant hte efficacité | Montage à la verticale config. Y | Sans régulation ni batterie | 12483 | 0% | 12483
101CDF026509 | KWL EC CX | M |  |  | KWL EC 1550 Y PRO | Double flux contre-courant hte efficacité | Montage à la verticale config. Y | Batt. Élec. Antigel | 16219 | 0% | 16219
101CDF026510 | KWL EC CX | M |  |  | KWL EC 1550 Y PRO CO2 | Double flux contre-courant hte efficacité | Montage à la verticale config. Y | Batt. Élec. Antigel, sonde CO2 | 17190 | 0% | 17190
101CDF026512 | KWL EC CX | M |  |  | KWL EC 1550 Y PRO DEC | Double flux contre-courant hte efficacité | Montage à la verticale config. Y | Batt. Élec. Antigel, débit constant | 17120 | 0% | 17120
101CDF026513 | KWL EC CX | M |  |  | KWL EC 1550 Y PRO DECP CO2 | Double flux contre-courant hte efficacité | Montage à la verticale config. Y | Batt. Élec. Antigel, débit constant, sonde CO2 intégrée | 18000 | 0% | 18000
101CDF026425 | KWL EC CX | M |  |  | KWL EC 1550 Y PRO EH 5,2 | Double flux contre-courant hte efficacité | Montage à la verticale config. Y | Batt. Élec. Antigel, Batt. Élec 5,2kW | 17124 | 0% | 17124
101CDF026426 | KWL EC CX | M |  |  | KWL EC 1550 Y PRO EH 5,2 CO2 | Double flux contre-courant hte efficacité | Montage à la verticale config. Y | Batt. Élec. Antigel, Batt. Élec 5,2kW, Sonde CO2 intégrée | 18092 | 0% | 18092
101CDF026428 | KWL EC CX | M |  |  | KWL EC 1550 Y PRO EH 5,2 DEC | Double flux contre-courant hte efficacité | Montage à la verticale config. Y | Batt. Élec. Antigel, Batt. Élec 5,2kW, débit constant | 18020 | 0% | 18020
101CDF026429 | KWL EC CX | M |  |  | KWL EC 1550 Y PRO EH 5,2 DECP | Double flux contre-courant hte efficacité | Montage à la verticale config. Y | Batt. Elec. Antigel, Batt. Élec 5,2kW, débit constant, sonde CO2 intégrée | 18902 | 0% | 18902
101CDF026427 | KWL EC CX | M |  |  | KWL EC 1550 Y PRO EH 5,2 PRC | Double flux contre-courant hte efficacité | Montage à la verticale config. Y | Batt. Élec. Antigel, Batt. Élec 5,2kW, pression constante | 18092 | 0% | 18092
101CDF026511 | KWL EC CX | M |  |  | KWL EC 1550 Y PRO PRC | Double flux contre-courant hte efficacité | Montage à la verticale config. Y | Batt. Élec. Antigel, pression constante | 17190 | 0% | 17190
101CDF026405 | KWL EC CX | M |  |  | KWL EC 1550 Y PRO WW | Double flux contre-courant hte efficacité | Montage à la verticale config. Y | Batt. Elec. Antigel, Batt. EC | 17020 | 0% | 17020
101CDF026406 | KWL EC CX | M |  |  | KWL EC 1550 Y PRO WW CO2 | Double flux contre-courant hte efficacité | Montage à la verticale config. Y | Batt. Élec. Antigel, Batt. EC, Sonde CO2 intégrée | 17989 | 0% | 17989
101CDF026408 | KWL EC CX | M |  |  | KWL EC 1550 Y PRO WW DEC | Double flux contre-courant hte efficacité | Montage à la verticale config. Y | Batt. Elec. Antigel, Batt. EC, débit constant | 17917 | 0% | 17917
101CDF026409 | KWL EC CX | M |  |  | KWL EC 1550 Y PRO WW DECP | Double flux contre-courant hte efficacité | Montage à la verticale config. Y | Batt. Elec. Antigel, Batt. EC, débit constant, sonde CO2 intégrée | 18795 | 0% | 18795
101CDF026407 | KWL EC CX | M |  |  | KWL EC 1550 Y PRO WW PRC | Double flux contre-courant hte efficacité | Montage à la verticale config. Y | Batt. Elec. Antigel, Batt. EC, pression constante | 17989 | 0% | 17989
8329 | KWL Tertiaire | M | Helios Online |  | KWL EC 1800 S Pro | Double flux contre-courant - certif. PHI | Montage sol | Batterie antigel | 18457 | 0% | 18457
8330 | KWL Tertiaire | M | Helios Online |  | KWL EC 1800 S Pro WW | Double flux contre-courant - certif. PHI | Montage sol | Batt. antigel et eau chaude | 19010 | 0% | 19010
4223 | KWL Habitat | M | Helios Online |  | KWL EC 200 W ET L | Double flux contre-courant murale | Enthalpique, gauche | bypass auto, avec Easycontrols | Produit retiré | 0% | Produit retiré
4221 | KWL Habitat | M | Helios Online |  | KWL EC 200 W ET R | Double flux contre-courant murale | Enthalpique, droite | bypass auto, avec Easycontrols | Produit retiré | 0% | Produit retiré
4222 | KWL Habitat | M | Helios Online |  | KWL EC 200 W L | Double flux contre-courant murale | Version gauche | bypass auto, avec Easycontrols | Produit retiré | 0% | Produit retiré
4220 | KWL Habitat | M | Helios Online |  | KWL EC 200 W R | Double flux contre-courant murale | Version droite | bypass auto, avec Easycontrols | Produit retiré | 0% | Produit retiré
4175 | KWL Tertiaire | M | Helios Online |  | KWL EC 2000 D Pro | Double flux contre-courant - certif. PHI | Montage plafonnier | Batterie antigel | 18931 | 0% | 18931
4176 | KWL Tertiaire | M | Helios Online |  | KWL EC 2000 D Pro WW | Double flux contre-courant - certif. PHI | Montage plafonnier | Batt. antigel et eau chaude | 19732 | 0% | 19732
4227 | KWL Habitat | M | Helios Online |  | KWL EC 220 D L | Double flux contre-courant plafonnière PHI | Version gauche | bypass auto, avec Easycontrols | Produit retiré | 0% | Produit retiré
4226 | KWL Habitat | M | Helios Online |  | KWL EC 220 D R | Double flux contre-courant plafonnière PHI | Version droite | bypass auto, avec Easycontrols | Produit retiré | 0% | Produit retiré
101CDF026514 | KWL EC CX | M |  |  | KWL EC 2300 L ECO | Double flux contre-courant hte efficacité | Montage à l'horizontale config. L | Sans batterie | 18703 | 0% | 18703
101CDF026515 | KWL EC CX | M |  |  | KWL EC 2300 L ECO CO2 | Double flux contre-courant hte efficacité | Montage à l'horizontale config. L | Sonde CO2 intégrée | 19670 | 0% | 19670
101CDF026517 | KWL EC CX | M |  |  | KWL EC 2300 L ECO DEC | Double flux contre-courant hte efficacité | Montage à l'horizontale config. L | Débit constant | 19602 | 0% | 19602
101CDF026518 | KWL EC CX | M |  |  | KWL EC 2300 L ECO DECP | Double flux contre-courant hte efficacité | Montage à l'horizontale config. L | Débit constant, sonde CO2 intégrée | 20478 | 0% | 20478
101CDF026594 | KWL EC CX | M |  |  | KWL EC 2300 L ECO EH3,7 | Double flux contre-courant hte efficacité | Montage à l'horizontale config. L | Batterie élec 3,7kW | 19589 | 0% | 19589
101CDF026595 | KWL EC CX | M |  |  | KWL EC 2300 L ECO EH3,7 CO2 | Double flux contre-courant hte efficacité | Montage à l'horizontale config. L | Batterie élec 3,7kW, sonde CO2 intégrée | 20560 | 0% | 20560
101CDF026597 | KWL EC CX | M |  |  | KWL EC 2300 L ECO EH3,7 DEC | Double flux contre-courant hte efficacité | Montage à l'horizontale config. L | Batterie élec 3,7kW, débit constant | 20489 | 0% | 20489
101CDF026598 | KWL EC CX | M |  |  | KWL EC 2300 L ECO EH3,7 DECP | Double flux contre-courant hte efficacité | Montage à l'horizontale config. L | Batterie élec 3,7kW, débit constant, sonde CO2 intégrée | 21367 | 0% | 21367
101CDF026596 | KWL EC CX | M |  |  | KWL EC 2300 L ECO EH3,7 PRC | Double flux contre-courant hte efficacité | Montage à l'horizontale config. L | Batterie élec 3,7kW, pression constante | 20560 | 0% | 20560
101CDF026614 | KWL EC CX | M |  |  | KWL EC 2300 L ECO EH6,7 | Double flux contre-courant hte efficacité | Montage à l'horizontale config. L | Batterie élec 6,7kW | 19801 | 0% | 19801
101CDF026615 | KWL EC CX | M |  |  | KWL EC 2300 L ECO EH6,7 CO2 | Double flux contre-courant hte efficacité | Montage à l'horizontale config. L | Batterie élec 6,7kW, sonde CO2 intégrée | 20769 | 0% | 20769
101CDF026617 | KWL EC CX | M |  |  | KWL EC 2300 L ECO EH6,7 DEC | Double flux contre-courant hte efficacité | Montage à l'horizontale config. L | Batterie élec 6,7kW, débit constant | 20698 | 0% | 20698
101CDF026618 | KWL EC CX | M |  |  | KWL EC 2300 L ECO EH6,7 DECP | Double flux contre-courant hte efficacité | Montage à l'horizontale config. L | Batterie élec 6,7kW, débit constant, sonde CO2 intégrée | 21576 | 0% | 21576
101CDF026616 | KWL EC CX | M |  |  | KWL EC 2300 L ECO EH6,7 PRC | Double flux contre-courant hte efficacité | Montage à l'horizontale config. L | Batterie élec 6,7kW, pression constante | 20769 | 0% | 20769
101CDF026516 | KWL EC CX | M |  |  | KWL EC 2300 L ECO PRC | Double flux contre-courant hte efficacité | Montage à l'horizontale config. L | Pression constante | 19670 | 0% | 19670
101CDF026574 | KWL EC CX | M |  |  | KWL EC 2300 L ECO WW | Double flux contre-courant hte efficacité | Montage à l'horizontale config. L | Batterie EC | 19718 | 0% | 19718
101CDF026575 | KWL EC CX | M |  |  | KWL EC 2300 L ECO WW CO2 | Double flux contre-courant hte efficacité | Montage à l'horizontale config. L | Batterie EC, sonde CO2 intégrée | 20686 | 0% | 20686
101CDF026577 | KWL EC CX | M |  |  | KWL EC 2300 L ECO WW DEC | Double flux contre-courant hte efficacité | Montage à l'horizontale config. L | Batterie EC, débit constant | 20617 | 0% | 20617
101CDF026578 | KWL EC CX | M |  |  | KWL EC 2300 L ECO WW DECP | Double flux contre-courant hte efficacité | Montage à l'horizontale config. L | Batterie EC, débit constant, sonde CO2 intégrée | 21496 | 0% | 21496
101CDF026576 | KWL EC CX | M |  |  | KWL EC 2300 L ECO WW PRC | Double flux contre-courant hte efficacité | Montage à l'horizontale config. L | Batterie EC, pression constante | 20686 | 0% | 20686
101CDF026634 | KWL EC CX | M |  |  | KWL EC 2300 L PB | Double flux contre-courant hte efficacité | Montage à l'horizontale config. L | Sans régulation ni batterie | 15862 | 0% | 15862
101CDF026638 | KWL EC CX | M |  |  | KWL EC 2300 L PRO | Double flux contre-courant hte efficacité | Montage à l'horizontale config. L | Batt. Élec. Antigel | 19434 | 0% | 19434
101CDF026639 | KWL EC CX | M |  |  | KWL EC 2300 L PRO CO2 | Double flux contre-courant hte efficacité | Montage à l'horizontale config. L | Batt. Élec. Antigel, sonde CO2 | 20401 | 0% | 20401
101CDF026641 | KWL EC CX | M |  |  | KWL EC 2300 L PRO DEC | Double flux contre-courant hte efficacité | Montage à l'horizontale config. L | Batt. Élec. Antigel, débit constant | 20333 | 0% | 20333
101CDF026642 | KWL EC CX | M |  |  | KWL EC 2300 L PRO DECP CO2 | Double flux contre-courant hte efficacité | Montage à l'horizontale config. L | Batt. Élec. Antigel, débit constant, sonde CO2 intégrée | 21209 | 0% | 21209
101CDF026554 | KWL EC CX | M |  |  | KWL EC 2300 L PRO EH 6,7 | Double flux contre-courant hte efficacité | Montage à l'horizontale config. L | Batt. Élec. Antigel, Batt. Élec 6,7kW | 20517 | 0% | 20517
101CDF026555 | KWL EC CX | M |  |  | KWL EC 2300 L PRO EH 6,7 CO2 | Double flux contre-courant hte efficacité | Montage à l'horizontale config. L | Batt. Élec. Antigel, Batt. Élec 6,7kW, Sonde CO2 intégrée | 21486 | 0% | 21486
101CDF026557 | KWL EC CX | M |  |  | KWL EC 2300 L PRO EH 6,7 DEC | Double flux contre-courant hte efficacité | Montage à l'horizontale config. L | Batt. Élec. Antigel, Batt. Élec 6,7kW, débit constant | 21417 | 0% | 21417
101CDF026558 | KWL EC CX | M |  |  | KWL EC 2300 L PRO EH 6,7 DECP | Double flux contre-courant hte efficacité | Montage à l'horizontale config. L | Batt. Elec. Antigel, Batt. Élec 6,7kW, débit constant, sonde CO2 intégrée | 22290 | 0% | 22290
101CDF026556 | KWL EC CX | M |  |  | KWL EC 2300 L PRO EH 6,7 PRC | Double flux contre-courant hte efficacité | Montage à l'horizontale config. L | Batt. Élec. Antigel, Batt. Élec 6,7kW, pression constante | 21486 | 0% | 21486
101CDF026640 | KWL EC CX | M |  |  | KWL EC 2300 L PRO PRC | Double flux contre-courant hte efficacité | Montage à l'horizontale config. L | Batt. Élec. Antigel, pression constante | 20401 | 0% | 20401
101CDF026534 | KWL EC CX | M |  |  | KWL EC 2300 L PRO WW | Double flux contre-courant hte efficacité | Montage à l'horizontale config. L | Batt. Elec. Antigel, Batt. EC | 20449 | 0% | 20449
101CDF026535 | KWL EC CX | M |  |  | KWL EC 2300 L PRO WW CO2 | Double flux contre-courant hte efficacité | Montage à l'horizontale config. L | Batt. Élec. Antigel, Batt. EC, Sonde CO2 intégrée | 21418 | 0% | 21418
101CDF026537 | KWL EC CX | M |  |  | KWL EC 2300 L PRO WW DEC | Double flux contre-courant hte efficacité | Montage à l'horizontale config. L | Batt. Elec. Antigel, Batt. EC, débit constant | 21345 | 0% | 21345
101CDF026538 | KWL EC CX | M |  |  | KWL EC 2300 L PRO WW DECP | Double flux contre-courant hte efficacité | Montage à l'horizontale config. L | Batt. Elec. Antigel, Batt. EC, débit constant, sonde CO2 intégrée | 22227 | 0% | 22227
101CDF026536 | KWL EC CX | M |  |  | KWL EC 2300 L PRO WW PRC | Double flux contre-courant hte efficacité | Montage à l'horizontale config. L | Batt. Elec. Antigel, Batt. EC, pression constante | 21418 | 0% | 21418
101CDF026519 | KWL EC CX | M |  |  | KWL EC 2300 P ECO | Double flux contre-courant hte efficacité | Montage à l'horizontale config. P | Sans batterie | 18703 | 0% | 18703
101CDF026520 | KWL EC CX | M |  |  | KWL EC 2300 P ECO CO2 | Double flux contre-courant hte efficacité | Montage à l'horizontale config. P | Sonde CO2 intégrée | 19670 | 0% | 19670
101CDF026522 | KWL EC CX | M |  |  | KWL EC 2300 P ECO DEC | Double flux contre-courant hte efficacité | Montage à l'horizontale config. P | Débit constant | 19602 | 0% | 19602
101CDF026523 | KWL EC CX | M |  |  | KWL EC 2300 P ECO DECP | Double flux contre-courant hte efficacité | Montage à l'horizontale config. P | Débit constant, sonde CO2 intégrée | 20478 | 0% | 20478
101CDF026599 | KWL EC CX | M |  |  | KWL EC 2300 P ECO EH3,7 | Double flux contre-courant hte efficacité | Montage à l'horizontale config. P | Batterie élec 3,7kW | 19589 | 0% | 19589
101CDF026600 | KWL EC CX | M |  |  | KWL EC 2300 P ECO EH3,7 CO2 | Double flux contre-courant hte efficacité | Montage à l'horizontale config. P | Batterie élec 3,7kW, sonde CO2 intégrée | 20560 | 0% | 20560
101CDF026602 | KWL EC CX | M |  |  | KWL EC 2300 P ECO EH3,7 DEC | Double flux contre-courant hte efficacité | Montage à l'horizontale config. P | Batterie élec 3,7kW, débit constant | 20489 | 0% | 20489
101CDF026603 | KWL EC CX | M |  |  | KWL EC 2300 P ECO EH3,7 DECP | Double flux contre-courant hte efficacité | Montage à l'horizontale config. P | Batterie élec 3,7kW, débit constant, sonde CO2 intégrée | 21367 | 0% | 21367
101CDF026601 | KWL EC CX | M |  |  | KWL EC 2300 P ECO EH3,7 PRC | Double flux contre-courant hte efficacité | Montage à l'horizontale config. P | Batterie élec 3,7kW, pression constante | 20560 | 0% | 20560
101CDF026619 | KWL EC CX | M |  |  | KWL EC 2300 P ECO EH6,7 | Double flux contre-courant hte efficacité | Montage à l'horizontale config. P | Batterie élec 6,7kW | 19801 | 0% | 19801
101CDF026620 | KWL EC CX | M |  |  | KWL EC 2300 P ECO EH6,7 CO2 | Double flux contre-courant hte efficacité | Montage à l'horizontale config. P | Batterie élec 6,7kW, sonde CO2 intégrée | 20769 | 0% | 20769
101CDF026622 | KWL EC CX | M |  |  | KWL EC 2300 P ECO EH6,7 DEC | Double flux contre-courant hte efficacité | Montage à l'horizontale config. P | Batterie élec 6,7kW, débit constant | 20698 | 0% | 20698
101CDF026623 | KWL EC CX | M |  |  | KWL EC 2300 P ECO EH6,7 DECP | Double flux contre-courant hte efficacité | Montage à l'horizontale config. P | Batterie élec 6,7kW, débit constant, sonde CO2 intégrée | 21576 | 0% | 21576
101CDF026621 | KWL EC CX | M |  |  | KWL EC 2300 P ECO EH6,7 PRC | Double flux contre-courant hte efficacité | Montage à l'horizontale config. P | Batterie élec 6,7kW, pression constante | 20769 | 0% | 20769
101CDF026521 | KWL EC CX | M |  |  | KWL EC 2300 P ECO PRC | Double flux contre-courant hte efficacité | Montage à l'horizontale config. P | Pression constante | 19670 | 0% | 19670
101CDF026579 | KWL EC CX | M |  |  | KWL EC 2300 P ECO WW | Double flux contre-courant hte efficacité | Montage à l'horizontale config. P | Batterie EC | 19718 | 0% | 19718
101CDF026580 | KWL EC CX | M |  |  | KWL EC 2300 P ECO WW CO2 | Double flux contre-courant hte efficacité | Montage à l'horizontale config. P | Batterie EC, sonde CO2 intégrée | 20686 | 0% | 20686
101CDF026582 | KWL EC CX | M |  |  | KWL EC 2300 P ECO WW DEC | Double flux contre-courant hte efficacité | Montage à l'horizontale config. P | Batterie EC, débit constant | 20617 | 0% | 20617
101CDF026583 | KWL EC CX | M |  |  | KWL EC 2300 P ECO WW DECP | Double flux contre-courant hte efficacité | Montage à l'horizontale config. P | Batterie EC, débit constant, sonde CO2 intégrée | 21496 | 0% | 21496
101CDF026581 | KWL EC CX | M |  |  | KWL EC 2300 P ECO WW PRC | Double flux contre-courant hte efficacité | Montage à l'horizontale config. P | Batterie EC, pression constante | 20686 | 0% | 20686
101CDF026635 | KWL EC CX | M |  |  | KWL EC 2300 P PB | Double flux contre-courant hte efficacité | Montage à l'horizontale config. P | Sans régulation ni batterie | 15862 | 0% | 15862
101CDF026643 | KWL EC CX | M |  |  | KWL EC 2300 P PRO | Double flux contre-courant hte efficacité | Montage à l'horizontale config. P | Batt. Élec. Antigel | 19434 | 0% | 19434
101CDF026644 | KWL EC CX | M |  |  | KWL EC 2300 P PRO CO2 | Double flux contre-courant hte efficacité | Montage à l'horizontale config. P | Batt. Élec. Antigel, sonde CO2 | 20401 | 0% | 20401
101CDF026646 | KWL EC CX | M |  |  | KWL EC 2300 P PRO DEC | Double flux contre-courant hte efficacité | Montage à l'horizontale config. P | Batt. Élec. Antigel, débit constant | 20333 | 0% | 20333
101CDF026647 | KWL EC CX | M |  |  | KWL EC 2300 P PRO DECP CO2 | Double flux contre-courant hte efficacité | Montage à l'horizontale config. P | Batt. Élec. Antigel, débit constant, sonde CO2 intégrée | 21209 | 0% | 21209
101CDF026559 | KWL EC CX | M |  |  | KWL EC 2300 P PRO EH 6,7 | Double flux contre-courant hte efficacité | Montage à l'horizontale config. P | Batt. Élec. Antigel, Batt. Élec 6,7kW | 20517 | 0% | 20517
101CDF026560 | KWL EC CX | M |  |  | KWL EC 2300 P PRO EH 6,7 CO2 | Double flux contre-courant hte efficacité | Montage à l'horizontale config. P | Batt. Élec. Antigel, Batt. Élec 6,7kW, Sonde CO2 intégrée | 21486 | 0% | 21486
101CDF026562 | KWL EC CX | M |  |  | KWL EC 2300 P PRO EH 6,7 DEC | Double flux contre-courant hte efficacité | Montage à l'horizontale config. P | Batt. Élec. Antigel, Batt. Élec 6,7kW, débit constant | 21417 | 0% | 21417
101CDF026563 | KWL EC CX | M |  |  | KWL EC 2300 P PRO EH 6,7 DECP | Double flux contre-courant hte efficacité | Montage à l'horizontale config. P | Batt. Elec. Antigel, Batt. Élec 6,7kW, débit constant, sonde CO2 intégrée | 22290 | 0% | 22290
101CDF026561 | KWL EC CX | M |  |  | KWL EC 2300 P PRO EH 6,7 PRC | Double flux contre-courant hte efficacité | Montage à l'horizontale config. P | Batt. Élec. Antigel, Batt. Élec 6,7kW, pression constante | 21486 | 0% | 21486
101CDF026645 | KWL EC CX | M |  |  | KWL EC 2300 P PRO PRC | Double flux contre-courant hte efficacité | Montage à l'horizontale config. P | Batt. Élec. Antigel, pression constante | 20401 | 0% | 20401
101CDF026539 | KWL EC CX | M |  |  | KWL EC 2300 P PRO WW | Double flux contre-courant hte efficacité | Montage à l'horizontale config. P | Batt. Elec. Antigel, Batt. EC | 20449 | 0% | 20449
101CDF026540 | KWL EC CX | M |  |  | KWL EC 2300 P PRO WW CO2 | Double flux contre-courant hte efficacité | Montage à l'horizontale config. P | Batt. Élec. Antigel, Batt. EC, Sonde CO2 intégrée | 21418 | 0% | 21418
101CDF026542 | KWL EC CX | M |  |  | KWL EC 2300 P PRO WW DEC | Double flux contre-courant hte efficacité | Montage à l'horizontale config. P | Batt. Elec. Antigel, Batt. EC, débit constant | 21345 | 0% | 21345
101CDF026543 | KWL EC CX | M |  |  | KWL EC 2300 P PRO WW DECP | Double flux contre-courant hte efficacité | Montage à l'horizontale config. P | Batt. Elec. Antigel, Batt. EC, débit constant, sonde CO2 intégrée | 22227 | 0% | 22227
101CDF026541 | KWL EC CX | M |  |  | KWL EC 2300 P PRO WW PRC | Double flux contre-courant hte efficacité | Montage à l'horizontale config. P | Batt. Elec. Antigel, Batt. EC, pression constante | 21418 | 0% | 21418
101CDF026524 | KWL EC CX | M |  |  | KWL EC 2300 W ECO | Double flux contre-courant hte efficacité | Montage à la verticale config. W | Sans batterie | 18703 | 0% | 18703
101CDF026525 | KWL EC CX | M |  |  | KWL EC 2300 W ECO CO2 | Double flux contre-courant hte efficacité | Montage à la verticale config. W | Sonde CO2 intégrée | 19670 | 0% | 19670
101CDF026527 | KWL EC CX | M |  |  | KWL EC 2300 W ECO DEC | Double flux contre-courant hte efficacité | Montage à la verticale config. W | Débit constant | 19602 | 0% | 19602
101CDF026528 | KWL EC CX | M |  |  | KWL EC 2300 W ECO DECP | Double flux contre-courant hte efficacité | Montage à la verticale config. W | Débit constant, sonde CO2 intégrée | 20478 | 0% | 20478
101CDF026604 | KWL EC CX | M |  |  | KWL EC 2300 W ECO EH3,7 | Double flux contre-courant hte efficacité | Montage à la verticale config. W | Batterie élec 3,7kW | 19589 | 0% | 19589
101CDF026605 | KWL EC CX | M |  |  | KWL EC 2300 W ECO EH3,7 CO2 | Double flux contre-courant hte efficacité | Montage à la verticale config. W | Batterie élec 3,7kW, sonde CO2 intégrée | 20560 | 0% | 20560
101CDF026607 | KWL EC CX | M |  |  | KWL EC 2300 W ECO EH3,7 DEC | Double flux contre-courant hte efficacité | Montage à la verticale config. W | Batterie élec 3,7kW, débit constant | 20489 | 0% | 20489
101CDF026608 | KWL EC CX | M |  |  | KWL EC 2300 W ECO EH3,7 DECP | Double flux contre-courant hte efficacité | Montage à la verticale config. W | Batterie élec 3,7kW, débit constant, sonde CO2 intégrée | 21367 | 0% | 21367
101CDF026606 | KWL EC CX | M |  |  | KWL EC 2300 W ECO EH3,7 PRC | Double flux contre-courant hte efficacité | Montage à la verticale config. W | Batterie élec 3,7kW, pression constante | 20560 | 0% | 20560
101CDF026624 | KWL EC CX | M |  |  | KWL EC 2300 W ECO EH6,7 | Double flux contre-courant hte efficacité | Montage à la verticale config. W | Batterie élec 6,7kW | 19801 | 0% | 19801
101CDF026625 | KWL EC CX | M |  |  | KWL EC 2300 W ECO EH6,7 CO2 | Double flux contre-courant hte efficacité | Montage à la verticale config. W | Batterie élec 6,7kW, sonde CO2 intégrée | 20769 | 0% | 20769
101CDF026627 | KWL EC CX | M |  |  | KWL EC 2300 W ECO EH6,7 DEC | Double flux contre-courant hte efficacité | Montage à la verticale config. W | Batterie élec 6,7kW, débit constant | 20698 | 0% | 20698
101CDF026628 | KWL EC CX | M |  |  | KWL EC 2300 W ECO EH6,7 DECP | Double flux contre-courant hte efficacité | Montage à la verticale config. W | Batterie élec 6,7kW, débit constant, sonde CO2 intégrée | 21576 | 0% | 21576
101CDF026626 | KWL EC CX | M |  |  | KWL EC 2300 W ECO EH6,7 PRC | Double flux contre-courant hte efficacité | Montage à la verticale config. W | Batterie élec 6,7kW, pression constante | 20769 | 0% | 20769
101CDF026526 | KWL EC CX | M |  |  | KWL EC 2300 W ECO PRC | Double flux contre-courant hte efficacité | Montage à la verticale config. W | Pression constante | 19670 | 0% | 19670
101CDF026584 | KWL EC CX | M |  |  | KWL EC 2300 W ECO WW | Double flux contre-courant hte efficacité | Montage à la verticale config. W | Batterie EC | 19718 | 0% | 19718
101CDF026585 | KWL EC CX | M |  |  | KWL EC 2300 W ECO WW CO2 | Double flux contre-courant hte efficacité | Montage à la verticale config. W | Batterie EC, sonde CO2 intégrée | 20686 | 0% | 20686
101CDF026587 | KWL EC CX | M |  |  | KWL EC 2300 W ECO WW DEC | Double flux contre-courant hte efficacité | Montage à la verticale config. W | Batterie EC, débit constant | 20617 | 0% | 20617
101CDF026588 | KWL EC CX | M |  |  | KWL EC 2300 W ECO WW DECP | Double flux contre-courant hte efficacité | Montage à la verticale config. W | Batterie EC, débit constant, sonde CO2 intégrée | 21496 | 0% | 21496
101CDF026586 | KWL EC CX | M |  |  | KWL EC 2300 W ECO WW PRC | Double flux contre-courant hte efficacité | Montage à la verticale config. W | Batterie EC, pression constante | 20686 | 0% | 20686
101CDF026636 | KWL EC CX | M |  |  | KWL EC 2300 W PB | Double flux contre-courant hte efficacité | Montage à la verticale config. W | Sans régulation ni batterie | 15862 | 0% | 15862
101CDF026648 | KWL EC CX | M |  |  | KWL EC 2300 W PRO | Double flux contre-courant hte efficacité | Montage à la verticale config. W | Batt. Élec. Antigel | 19434 | 0% | 19434
101CDF026649 | KWL EC CX | M |  |  | KWL EC 2300 W PRO CO2 | Double flux contre-courant hte efficacité | Montage à la verticale config. W | Batt. Élec. Antigel, sonde CO2 | 20401 | 0% | 20401
101CDF026651 | KWL EC CX | M |  |  | KWL EC 2300 W PRO DEC | Double flux contre-courant hte efficacité | Montage à la verticale config. W | Batt. Élec. Antigel, débit constant | 20333 | 0% | 20333
101CDF026652 | KWL EC CX | M |  |  | KWL EC 2300 W PRO DECP CO2 | Double flux contre-courant hte efficacité | Montage à la verticale config. W | Batt. Élec. Antigel, débit constant, sonde CO2 intégrée | 21209 | 0% | 21209
101CDF026564 | KWL EC CX | M |  |  | KWL EC 2300 W PRO EH 6,7 | Double flux contre-courant hte efficacité | Montage à la verticale config. W | Batt. Élec. Antigel, Batt. Élec 6,7kW | 20517 | 0% | 20517
101CDF026565 | KWL EC CX | M |  |  | KWL EC 2300 W PRO EH 6,7 CO2 | Double flux contre-courant hte efficacité | Montage à la verticale config. W | Batt. Élec. Antigel, Batt. Élec 6,7kW, Sonde CO2 intégrée | 21486 | 0% | 21486
101CDF026567 | KWL EC CX | M |  |  | KWL EC 2300 W PRO EH 6,7 DEC | Double flux contre-courant hte efficacité | Montage à la verticale config. W | Batt. Élec. Antigel, Batt. Élec 6,7kW, débit constant | 21417 | 0% | 21417
101CDF026568 | KWL EC CX | M |  |  | KWL EC 2300 W PRO EH 6,7 DECP | Double flux contre-courant hte efficacité | Montage à la verticale config. W | Batt. Elec. Antigel, Batt. Élec 6,7kW, débit constant, sonde CO2 intégrée | 22290 | 0% | 22290
101CDF026566 | KWL EC CX | M |  |  | KWL EC 2300 W PRO EH 6,7 PRC | Double flux contre-courant hte efficacité | Montage à la verticale config. W | Batt. Élec. Antigel, Batt. Élec 6,7kW, pression constante | 21486 | 0% | 21486
101CDF026650 | KWL EC CX | M |  |  | KWL EC 2300 W PRO PRC | Double flux contre-courant hte efficacité | Montage à la verticale config. W | Batt. Élec. Antigel, pression constante | 20401 | 0% | 20401
101CDF026544 | KWL EC CX | M |  |  | KWL EC 2300 W PRO WW | Double flux contre-courant hte efficacité | Montage à la verticale config. W | Batt. Elec. Antigel, Batt. EC | 20449 | 0% | 20449
101CDF026545 | KWL EC CX | M |  |  | KWL EC 2300 W PRO WW CO2 | Double flux contre-courant hte efficacité | Montage à la verticale config. W | Batt. Élec. Antigel, Batt. EC, Sonde CO2 intégrée | 21418 | 0% | 21418
101CDF026547 | KWL EC CX | M |  |  | KWL EC 2300 W PRO WW DEC | Double flux contre-courant hte efficacité | Montage à la verticale config. W | Batt. Elec. Antigel, Batt. EC, débit constant | 21345 | 0% | 21345
101CDF026548 | KWL EC CX | M |  |  | KWL EC 2300 W PRO WW DECP | Double flux contre-courant hte efficacité | Montage à la verticale config. W | Batt. Elec. Antigel, Batt. EC, débit constant, sonde CO2 intégrée | 22227 | 0% | 22227
101CDF026546 | KWL EC CX | M |  |  | KWL EC 2300 W PRO WW PRC | Double flux contre-courant hte efficacité | Montage à la verticale config. W | Batt. Elec. Antigel, Batt. EC, pression constante | 21418 | 0% | 21418
101CDF026529 | KWL EC CX | M |  |  | KWL EC 2300 Y ECO | Double flux contre-courant hte efficacité | Montage à la verticale config. Y | Sans batterie | 18703 | 0% | 18703
101CDF026530 | KWL EC CX | M |  |  | KWL EC 2300 Y ECO CO2 | Double flux contre-courant hte efficacité | Montage à la verticale config. Y | Sonde CO2 intégrée | 19670 | 0% | 19670
101CDF026532 | KWL EC CX | M |  |  | KWL EC 2300 Y ECO DEC | Double flux contre-courant hte efficacité | Montage à la verticale config. Y | Débit constant | 19602 | 0% | 19602
101CDF026533 | KWL EC CX | M |  |  | KWL EC 2300 Y ECO DECP | Double flux contre-courant hte efficacité | Montage à la verticale config. Y | Débit constant, sonde CO2 intégrée | 20478 | 0% | 20478
101CDF026609 | KWL EC CX | M |  |  | KWL EC 2300 Y ECO EH3,7 | Double flux contre-courant hte efficacité | Montage à la verticale config. Y | Batterie élec 3,7kW | 19589 | 0% | 19589
101CDF026610 | KWL EC CX | M |  |  | KWL EC 2300 Y ECO EH3,7 CO2 | Double flux contre-courant hte efficacité | Montage à la verticale config. Y | Batterie élec 3,7kW, sonde CO2 intégrée | 20560 | 0% | 20560
101CDF026612 | KWL EC CX | M |  |  | KWL EC 2300 Y ECO EH3,7 DEC | Double flux contre-courant hte efficacité | Montage à la verticale config. Y | Batterie élec 3,7kW, débit constant | 20489 | 0% | 20489
101CDF026613 | KWL EC CX | M |  |  | KWL EC 2300 Y ECO EH3,7 DECP | Double flux contre-courant hte efficacité | Montage à la verticale config. Y | Batterie élec 3,7kW, débit constant, sonde CO2 intégrée | 21367 | 0% | 21367
101CDF026611 | KWL EC CX | M |  |  | KWL EC 2300 Y ECO EH3,7 PRC | Double flux contre-courant hte efficacité | Montage à la verticale config. Y | Batterie élec 3,7kW, pression constante | 20560 | 0% | 20560
101CDF026629 | KWL EC CX | M |  |  | KWL EC 2300 Y ECO EH6,7 | Double flux contre-courant hte efficacité | Montage à la verticale config. Y | Batterie élec 6,7kW | 19801 | 0% | 19801
101CDF026630 | KWL EC CX | M |  |  | KWL EC 2300 Y ECO EH6,7 CO2 | Double flux contre-courant hte efficacité | Montage à la verticale config. Y | Batterie élec 6,7kW, sonde CO2 intégrée | 20769 | 0% | 20769
101CDF026632 | KWL EC CX | M |  |  | KWL EC 2300 Y ECO EH6,7 DEC | Double flux contre-courant hte efficacité | Montage à la verticale config. Y | Batterie élec 6,7kW, débit constant | 20698 | 0% | 20698
101CDF026633 | KWL EC CX | M |  |  | KWL EC 2300 Y ECO EH6,7 DECP | Double flux contre-courant hte efficacité | Montage à la verticale config. Y | Batterie élec 6,7kW, débit constant, sonde CO2 intégrée | 21576 | 0% | 21576
101CDF026631 | KWL EC CX | M |  |  | KWL EC 2300 Y ECO EH6,7 PRC | Double flux contre-courant hte efficacité | Montage à la verticale config. Y | Batterie élec 6,7kW, pression constante | 20769 | 0% | 20769
101CDF026531 | KWL EC CX | M |  |  | KWL EC 2300 Y ECO PRC | Double flux contre-courant hte efficacité | Montage à la verticale config. Y | Pression constante | 19670 | 0% | 19670
101CDF026589 | KWL EC CX | M |  |  | KWL EC 2300 Y ECO WW | Double flux contre-courant hte efficacité | Montage à la verticale config. Y | Batterie EC | 19718 | 0% | 19718
101CDF026590 | KWL EC CX | M |  |  | KWL EC 2300 Y ECO WW CO2 | Double flux contre-courant hte efficacité | Montage à la verticale config. Y | Batterie EC, sonde CO2 intégrée | 20686 | 0% | 20686
101CDF026592 | KWL EC CX | M |  |  | KWL EC 2300 Y ECO WW DEC | Double flux contre-courant hte efficacité | Montage à la verticale config. Y | Batterie EC, débit constant | 20617 | 0% | 20617
101CDF026593 | KWL EC CX | M |  |  | KWL EC 2300 Y ECO WW DECP | Double flux contre-courant hte efficacité | Montage à la verticale config. Y | Batterie EC, débit constant, sonde CO2 intégrée | 21496 | 0% | 21496
101CDF026591 | KWL EC CX | M |  |  | KWL EC 2300 Y ECO WW PRC | Double flux contre-courant hte efficacité | Montage à la verticale config. Y | Batterie EC, pression constante | 20686 | 0% | 20686
101CDF026637 | KWL EC CX | M |  |  | KWL EC 2300 Y PB | Double flux contre-courant hte efficacité | Montage à la verticale config. Y | Sans régulation ni batterie | 15862 | 0% | 15862
101CDF026653 | KWL EC CX | M |  |  | KWL EC 2300 Y PRO | Double flux contre-courant hte efficacité | Montage à la verticale config. Y | Batt. Élec. Antigel | 19434 | 0% | 19434
101CDF026654 | KWL EC CX | M |  |  | KWL EC 2300 Y PRO CO2 | Double flux contre-courant hte efficacité | Montage à la verticale config. Y | Batt. Élec. Antigel, sonde CO2 | 20401 | 0% | 20401
101CDF026656 | KWL EC CX | M |  |  | KWL EC 2300 Y PRO DEC | Double flux contre-courant hte efficacité | Montage à la verticale config. Y | Batt. Élec. Antigel, débit constant | 20333 | 0% | 20333
101CDF026657 | KWL EC CX | M |  |  | KWL EC 2300 Y PRO DECP CO2 | Double flux contre-courant hte efficacité | Montage à la verticale config. Y | Batt. Élec. Antigel, débit constant, sonde CO2 intégrée | 21209 | 0% | 21209
101CDF026569 | KWL EC CX | M |  |  | KWL EC 2300 Y PRO EH 6,7 | Double flux contre-courant hte efficacité | Montage à la verticale config. Y | Batt. Élec. Antigel, Batt. Élec 6,7kW | 20517 | 0% | 20517
101CDF026570 | KWL EC CX | M |  |  | KWL EC 2300 Y PRO EH 6,7 CO2 | Double flux contre-courant hte efficacité | Montage à la verticale config. Y | Batt. Élec. Antigel, Batt. Élec 6,7kW, Sonde CO2 intégrée | 21486 | 0% | 21486
101CDF026572 | KWL EC CX | M |  |  | KWL EC 2300 Y PRO EH 6,7 DEC | Double flux contre-courant hte efficacité | Montage à la verticale config. Y | Batt. Élec. Antigel, Batt. Élec 6,7kW, débit constant | 21417 | 0% | 21417
101CDF026573 | KWL EC CX | M |  |  | KWL EC 2300 Y PRO EH 6,7 DECP | Double flux contre-courant hte efficacité | Montage à la verticale config. Y | Batt. Elec. Antigel, Batt. Élec 6,7kW, débit constant, sonde CO2 intégrée | 22290 | 0% | 22290
101CDF026571 | KWL EC CX | M |  |  | KWL EC 2300 Y PRO EH 6,7 PRC | Double flux contre-courant hte efficacité | Montage à la verticale config. Y | Batt. Élec. Antigel, Batt. Élec 6,7kW, pression constante | 21486 | 0% | 21486
101CDF026655 | KWL EC CX | M |  |  | KWL EC 2300 Y PRO PRC | Double flux contre-courant hte efficacité | Montage à la verticale config. Y | Batt. Élec. Antigel, pression constante | 20401 | 0% | 20401
101CDF026549 | KWL EC CX | M |  |  | KWL EC 2300 Y PRO WW | Double flux contre-courant hte efficacité | Montage à la verticale config. Y | Batt. Elec. Antigel, Batt. EC | 20449 | 0% | 20449
101CDF026550 | KWL EC CX | M |  |  | KWL EC 2300 Y PRO WW CO2 | Double flux contre-courant hte efficacité | Montage à la verticale config. Y | Batt. Élec. Antigel, Batt. EC, Sonde CO2 intégrée | 21418 | 0% | 21418
101CDF026552 | KWL EC CX | M |  |  | KWL EC 2300 Y PRO WW DEC | Double flux contre-courant hte efficacité | Montage à la verticale config. Y | Batt. Elec. Antigel, Batt. EC, débit constant | 21345 | 0% | 21345
101CDF026553 | KWL EC CX | M |  |  | KWL EC 2300 Y PRO WW DECP | Double flux contre-courant hte efficacité | Montage à la verticale config. Y | Batt. Elec. Antigel, Batt. EC, débit constant, sonde CO2 intégrée | 22227 | 0% | 22227
101CDF026551 | KWL EC CX | M |  |  | KWL EC 2300 Y PRO WW PRC | Double flux contre-courant hte efficacité | Montage à la verticale config. Y | Batt. Elec. Antigel, Batt. EC, pression constante | 21418 | 0% | 21418
8331 | KWL Tertiaire | M | Helios Online |  | KWL EC 2600 S Pro | Double flux contre-courant - certif. PHI | Montage sol | Batterie antigel | 21857 | 0% | 21857
8332 | KWL Tertiaire | M | Helios Online |  | KWL EC 2600 S Pro WW | Double flux contre-courant - certif. PHI | Montage sol | Batt. antigel et eau chaude | 22709 | 0% | 22709
4231 | KWL Habitat | M | Helios Online |  | KWL EC 270 W ET L | Double flux contre-courant murale | Enthalpique, gauche | bypass auto, avec Easycontrols | Produit retiré | 0% | Produit retiré
4229 | KWL Habitat | M | Helios Online |  | KWL EC 270 W ET R | Double flux contre-courant murale | Enthalpique, droite | bypass auto, avec Easycontrols | Produit retiré | 0% | Produit retiré
4230 | KWL Habitat | M | Helios Online |  | KWL EC 270 W L | Double flux contre-courant murale - PHI | Version gauche | bypass auto, avec Easycontrols | Produit retiré | 0% | Produit retiré
4228 | KWL Habitat | M | Helios Online |  | KWL EC 270 W R | Double flux contre-courant murale - PHI | Version droite | bypass auto, avec Easycontrols | Produit retiré | 0% | Produit retiré
4235 | KWL Habitat | M | Helios Online |  | KWL EC 300 W ET L | Double flux contre-courant murale | Enthalpique, gauche | bypass auto, avec Easycontrols | Produit retiré | 0% | Produit retiré
4233 | KWL Habitat | M | Helios Online |  | KWL EC 300 W ET R | Double flux contre-courant murale | Enthalpique, droite | bypass auto, avec Easycontrols | Produit retiré | 0% | Produit retiré
4234 | KWL Habitat | M | Helios Online |  | KWL EC 300 W L | Double flux contre-courant murale | Version gauche | bypass auto, avec Easycontrols | Produit retiré | 0% | Produit retiré
4232 | KWL Habitat | M | Helios Online |  | KWL EC 300 W R | Double flux contre-courant murale | Version droite | bypass auto, avec Easycontrols | Produit retiré | 0% | Produit retiré
4238 | KWL Habitat | M | Helios Online |  | KWL EC 340 D L | Double flux contre-courant plafonnière | Version gauche | bypass auto, avec Easycontrols | Produit retiré | 0% | Produit retiré
4237 | KWL Habitat | M | Helios Online |  | KWL EC 340 D R | Double flux contre-courant plafonnière | Version droite | bypass auto, avec Easycontrols | Produit retiré | 0% | Produit retiré
101CDF026658 | KWL EC CX | M |  |  | KWL EC 3500 L ECO | Double flux contre-courant hte efficacité | Montage à l'horizontale config. L | Sans batterie | 24069 | 0% | 24069
101CDF026659 | KWL EC CX | M |  |  | KWL EC 3500 L ECO CO2 | Double flux contre-courant hte efficacité | Montage à l'horizontale config. L | Sonde CO2 intégrée | 25038 | 0% | 25038
101CDF026661 | KWL EC CX | M |  |  | KWL EC 3500 L ECO DEC | Double flux contre-courant hte efficacité | Montage à l'horizontale config. L | Débit constant | 24966 | 0% | 24966
101CDF026662 | KWL EC CX | M |  |  | KWL EC 3500 L ECO DECP | Double flux contre-courant hte efficacité | Montage à l'horizontale config. L | Débit constant, sonde CO2 intégrée | 25845 | 0% | 25845
101CDF026778 | KWL EC CX | M |  |  | KWL EC 3500 L ECO EH13,5 | Double flux contre-courant hte efficacité | Montage à l'horizontale config. L | Batterie élec 13,5kW | 25397 | 0% | 25397
101CDF026779 | KWL EC CX | M |  |  | KWL EC 3500 L ECO EH13,5 CO2 | Double flux contre-courant hte efficacité | Montage à l'horizontale config. L | Batterie élec 13,5kW, sonde CO2 intégrée | 26367 | 0% | 26367
101CDF026781 | KWL EC CX | M |  |  | KWL EC 3500 L ECO EH13,5 DEC | Double flux contre-courant hte efficacité | Montage à l'horizontale config. L | Batterie élec 13,5kW, débit constant | 26299 | 0% | 26299
101CDF026782 | KWL EC CX | M |  |  | KWL EC 3500 L ECO EH13,5 DECP | Double flux contre-courant hte efficacité | Montage à l'horizontale config. L | Batterie élec 13,5kW, débit constant, sonde CO2 intégrée | 27175 | 0% | 27175
101CDF026780 | KWL EC CX | M |  |  | KWL EC 3500 L ECO EH13,5 PRC | Double flux contre-courant hte efficacité | Montage à l'horizontale config. L | Batterie élec 13,5kW, pression constante | 26367 | 0% | 26367
101CDF026758 | KWL EC CX | M |  |  | KWL EC 3500 L ECO EH6,7 | Double flux contre-courant hte efficacité | Montage à l'horizontale config. L | Batterie élec 6,7kW | 25062 | 0% | 25062
101CDF026759 | KWL EC CX | M |  |  | KWL EC 3500 L ECO EH6,7 CO2 | Double flux contre-courant hte efficacité | Montage à l'horizontale config. L | Batterie élec 6,7kW, sonde CO2 intégrée | 26029 | 0% | 26029
101CDF026761 | KWL EC CX | M |  |  | KWL EC 3500 L ECO EH6,7 DEC | Double flux contre-courant hte efficacité | Montage à l'horizontale config. L | Batterie élec 6,7kW, débit constant | 25962 | 0% | 25962
101CDF026762 | KWL EC CX | M |  |  | KWL EC 3500 L ECO EH6,7 DECP | Double flux contre-courant hte efficacité | Montage à l'horizontale config. L | Batterie élec 6,7kW, débit constant, sonde CO2 intégrée | 26836 | 0% | 26836
101CDF026760 | KWL EC CX | M |  |  | KWL EC 3500 L ECO EH6,7 PRC | Double flux contre-courant hte efficacité | Montage à l'horizontale config. L | Batterie élec 6,7kW, pression constante | 26029 | 0% | 26029
101CDF026660 | KWL EC CX | M |  |  | KWL EC 3500 L ECO PRC | Double flux contre-courant hte efficacité | Montage à l'horizontale config. L | Pression constante | 25038 | 0% | 25038
101CDF026738 | KWL EC CX | M |  |  | KWL EC 3500 L ECO WW | Double flux contre-courant hte efficacité | Montage à l'horizontale config. L | Batterie EC | 25008 | 0% | 25008
101CDF026739 | KWL EC CX | M |  |  | KWL EC 3500 L ECO WW CO2 | Double flux contre-courant hte efficacité | Montage à l'horizontale config. L | Batterie EC, sonde CO2 intégrée | 25975 | 0% | 25975
101CDF026741 | KWL EC CX | M |  |  | KWL EC 3500 L ECO WW DEC | Double flux contre-courant hte efficacité | Montage à l'horizontale config. L | Batterie EC, débit constant | 25907 | 0% | 25907
101CDF026742 | KWL EC CX | M |  |  | KWL EC 3500 L ECO WW DECP | Double flux contre-courant hte efficacité | Montage à l'horizontale config. L | Batterie EC, débit constant, sonde CO2 intégrée | 26784 | 0% | 26784
101CDF026740 | KWL EC CX | M |  |  | KWL EC 3500 L ECO WW PRC | Double flux contre-courant hte efficacité | Montage à l'horizontale config. L | Batterie EC, pression constante | 25975 | 0% | 25975
101CDF026798 | KWL EC CX | M |  |  | KWL EC 3500 L PB | Double flux contre-courant hte efficacité | Montage à l'horizontale config. L | Sans régulation ni batterie | 21852 | 0% | 21852
101CDF026802 | KWL EC CX | M |  |  | KWL EC 3500 L PRO | Double flux contre-courant hte efficacité | Montage à l'horizontale config. L | Batt. Élec. Antigel | 25008 | 0% | 25008
101CDF026803 | KWL EC CX | M |  |  | KWL EC 3500 L PRO CO2 | Double flux contre-courant hte efficacité | Montage à l'horizontale config. L | Batt. Élec. Antigel, sonde CO2 | 25975 | 0% | 25975
101CDF026805 | KWL EC CX | M |  |  | KWL EC 3500 L PRO DEC | Double flux contre-courant hte efficacité | Montage à l'horizontale config. L | Batt. Élec. Antigel, débit constant | 25907 | 0% | 25907
101CDF026806 | KWL EC CX | M |  |  | KWL EC 3500 L PRO DECP CO2 | Double flux contre-courant hte efficacité | Montage à l'horizontale config. L | Batt. Élec. Antigel, débit constant, sonde CO2 intégrée | 26784 | 0% | 26784
101CDF026718 | KWL EC CX | M |  |  | KWL EC 3500 L PRO EH 13,5 | Double flux contre-courant hte efficacité | Montage à l'horizontale config. L | Batt. Élec. Antigel, Batt. Élec 13,5kW | 26417 | 0% | 26417
101CDF026719 | KWL EC CX | M |  |  | KWL EC 3500 L PRO EH 13,5 CO2 | Double flux contre-courant hte efficacité | Montage à l'horizontale config. L | Batt. Élec. Antigel, Batt. Élec 13,5kW, Sonde CO2 intégrée | 27385 | 0% | 27385
101CDF026721 | KWL EC CX | M |  |  | KWL EC 3500 L PRO EH 13,5 DEC | Double flux contre-courant hte efficacité | Montage à l'horizontale config. L | Batt. Élec. Antigel, Batt. Élec 13,5kW, débit constant | 27315 | 0% | 27315
101CDF026722 | KWL EC CX | M |  |  | KWL EC 3500 L PRO EH 13,5 DECP | Double flux contre-courant hte efficacité | Montage à l'horizontale config. L | Batt. Elec. Antigel, Batt. Élec 13,5kW, débit constant, sonde CO2 intégrée | 28195 | 0% | 28195
101CDF026720 | KWL EC CX | M |  |  | KWL EC 3500 L PRO EH 13,5 PRC | Double flux contre-courant hte efficacité | Montage à l'horizontale config. L | Batt. Élec. Antigel, Batt. Élec 13,5kW, pression constante | 27385 | 0% | 27385
101CDF026698 | KWL EC CX | M |  |  | KWL EC 3500 L PRO EH 6,7 | Double flux contre-courant hte efficacité | Montage à l'horizontale config. L | Batt. Élec. Antigel, Batt. Élec 6,7kW | 26078 | 0% | 26078
101CDF026699 | KWL EC CX | M |  |  | KWL EC 3500 L PRO EH 6,7 CO2 | Double flux contre-courant hte efficacité | Montage à l'horizontale config. L | Batt. Élec. Antigel, Batt. Élec 6,7kW, Sonde CO2 intégrée | 27048 | 0% | 27048
101CDF026701 | KWL EC CX | M |  |  | KWL EC 3500 L PRO EH 6,7 DEC | Double flux contre-courant hte efficacité | Montage à l'horizontale config. L | Batt. Élec. Antigel, Batt. Élec 6,7kW, débit constant | 26979 | 0% | 26979
101CDF026702 | KWL EC CX | M |  |  | KWL EC 3500 L PRO EH 6,7 DECP | Double flux contre-courant hte efficacité | Montage à l'horizontale config. L | Batt. Elec. Antigel, Batt. Élec 6,7kW, débit constant, sonde CO2 intégrée | 27854 | 0% | 27854
101CDF026700 | KWL EC CX | M |  |  | KWL EC 3500 L PRO EH 6,7 PRC | Double flux contre-courant hte efficacité | Montage à l'horizontale config. L | Batt. Élec. Antigel, Batt. Élec 6,7kW, pression constante | 27048 | 0% | 27048
101CDF026804 | KWL EC CX | M |  |  | KWL EC 3500 L PRO PRC | Double flux contre-courant hte efficacité | Montage à l'horizontale config. L | Batt. Élec. Antigel, pression constante | 25975 | 0% | 25975
101CDF026678 | KWL EC CX | M |  |  | KWL EC 3500 L PRO WW | Double flux contre-courant hte efficacité | Montage à l'horizontale config. L | Batt. Elec. Antigel, Batt. EC | 25972 | 0% | 25972
101CDF026679 | KWL EC CX | M |  |  | KWL EC 3500 L PRO WW CO2 | Double flux contre-courant hte efficacité | Montage à l'horizontale config. L | Batt. Élec. Antigel, Batt. EC, Sonde CO2 intégrée | 26943 | 0% | 26943
101CDF026681 | KWL EC CX | M |  |  | KWL EC 3500 L PRO WW DEC | Double flux contre-courant hte efficacité | Montage à l'horizontale config. L | Batt. Elec. Antigel, Batt. EC, débit constant | 26871 | 0% | 26871
101CDF026682 | KWL EC CX | M |  |  | KWL EC 3500 L PRO WW DECP | Double flux contre-courant hte efficacité | Montage à l'horizontale config. L | Batt. Elec. Antigel, Batt. EC, débit constant, sonde CO2 intégrée | 27750 | 0% | 27750
101CDF026680 | KWL EC CX | M |  |  | KWL EC 3500 L PRO WW PRC | Double flux contre-courant hte efficacité | Montage à l'horizontale config. L | Batt. Elec. Antigel, Batt. EC, pression constante | 26943 | 0% | 26943
101CDF026663 | KWL EC CX | M |  |  | KWL EC 3500 P ECO | Double flux contre-courant hte efficacité | Montage à l'horizontale config. P | Sans batterie | 24069 | 0% | 24069
101CDF026664 | KWL EC CX | M |  |  | KWL EC 3500 P ECO CO2 | Double flux contre-courant hte efficacité | Montage à l'horizontale config. P | Sonde CO2 intégrée | 25038 | 0% | 25038
101CDF026666 | KWL EC CX | M |  |  | KWL EC 3500 P ECO DEC | Double flux contre-courant hte efficacité | Montage à l'horizontale config. P | Débit constant | 24966 | 0% | 24966
101CDF026667 | KWL EC CX | M |  |  | KWL EC 3500 P ECO DECP | Double flux contre-courant hte efficacité | Montage à l'horizontale config. P | Débit constant, sonde CO2 intégrée | 25845 | 0% | 25845
101CDF026783 | KWL EC CX | M |  |  | KWL EC 3500 P ECO EH13,5 | Double flux contre-courant hte efficacité | Montage à l'horizontale config. P | Batterie élec 13,5kW | 25397 | 0% | 25397
101CDF026784 | KWL EC CX | M |  |  | KWL EC 3500 P ECO EH13,5 CO2 | Double flux contre-courant hte efficacité | Montage à l'horizontale config. P | Batterie élec 13,5kW, sonde CO2 intégrée | 26367 | 0% | 26367
101CDF026786 | KWL EC CX | M |  |  | KWL EC 3500 P ECO EH13,5 DEC | Double flux contre-courant hte efficacité | Montage à l'horizontale config. P | Batterie élec 13,5kW, débit constant | 26299 | 0% | 26299
101CDF026787 | KWL EC CX | M |  |  | KWL EC 3500 P ECO EH13,5 DECP | Double flux contre-courant hte efficacité | Montage à l'horizontale config. P | Batterie élec 13,5kW, débit constant, sonde CO2 intégrée | 27175 | 0% | 27175
101CDF026785 | KWL EC CX | M |  |  | KWL EC 3500 P ECO EH13,5 PRC | Double flux contre-courant hte efficacité | Montage à l'horizontale config. P | Batterie élec 13,5kW, pression constante | 26367 | 0% | 26367
101CDF026763 | KWL EC CX | M |  |  | KWL EC 3500 P ECO EH6,7 | Double flux contre-courant hte efficacité | Montage à l'horizontale config. P | Batterie élec 6,7kW | 25062 | 0% | 25062
101CDF026764 | KWL EC CX | M |  |  | KWL EC 3500 P ECO EH6,7 CO2 | Double flux contre-courant hte efficacité | Montage à l'horizontale config. P | Batterie élec 6,7kW, sonde CO2 intégrée | 26029 | 0% | 26029
101CDF026766 | KWL EC CX | M |  |  | KWL EC 3500 P ECO EH6,7 DEC | Double flux contre-courant hte efficacité | Montage à l'horizontale config. P | Batterie élec 6,7kW, débit constant | 25962 | 0% | 25962
101CDF026767 | KWL EC CX | M |  |  | KWL EC 3500 P ECO EH6,7 DECP | Double flux contre-courant hte efficacité | Montage à l'horizontale config. P | Batterie élec 6,7kW, débit constant, sonde CO2 intégrée | 26836 | 0% | 26836
101CDF026765 | KWL EC CX | M |  |  | KWL EC 3500 P ECO EH6,7 PRC | Double flux contre-courant hte efficacité | Montage à l'horizontale config. P | Batterie élec 6,7kW, pression constante | 26029 | 0% | 26029
101CDF026665 | KWL EC CX | M |  |  | KWL EC 3500 P ECO PRC | Double flux contre-courant hte efficacité | Montage à l'horizontale config. P | Pression constante | 25038 | 0% | 25038
101CDF026743 | KWL EC CX | M |  |  | KWL EC 3500 P ECO WW | Double flux contre-courant hte efficacité | Montage à l'horizontale config. P | Batterie EC | 25008 | 0% | 25008
101CDF026744 | KWL EC CX | M |  |  | KWL EC 3500 P ECO WW CO2 | Double flux contre-courant hte efficacité | Montage à l'horizontale config. P | Batterie EC, sonde CO2 intégrée | 25975 | 0% | 25975
101CDF026746 | KWL EC CX | M |  |  | KWL EC 3500 P ECO WW DEC | Double flux contre-courant hte efficacité | Montage à l'horizontale config. P | Batterie EC, débit constant | 25907 | 0% | 25907
101CDF026747 | KWL EC CX | M |  |  | KWL EC 3500 P ECO WW DECP | Double flux contre-courant hte efficacité | Montage à l'horizontale config. P | Batterie EC, débit constant, sonde CO2 intégrée | 26784 | 0% | 26784
101CDF026745 | KWL EC CX | M |  |  | KWL EC 3500 P ECO WW PRC | Double flux contre-courant hte efficacité | Montage à l'horizontale config. P | Batterie EC, pression constante | 25975 | 0% | 25975
101CDF026799 | KWL EC CX | M |  |  | KWL EC 3500 P PB | Double flux contre-courant hte efficacité | Montage à l'horizontale config. P | Sans régulation ni batterie | 21852 | 0% | 21852
101CDF026807 | KWL EC CX | M |  |  | KWL EC 3500 P PRO | Double flux contre-courant hte efficacité | Montage à l'horizontale config. P | Batt. Élec. Antigel | 25008 | 0% | 25008
101CDF026808 | KWL EC CX | M |  |  | KWL EC 3500 P PRO CO2 | Double flux contre-courant hte efficacité | Montage à l'horizontale config. P | Batt. Élec. Antigel, sonde CO2 | 25975 | 0% | 25975
101CDF026810 | KWL EC CX | M |  |  | KWL EC 3500 P PRO DEC | Double flux contre-courant hte efficacité | Montage à l'horizontale config. P | Batt. Élec. Antigel, débit constant | 25907 | 0% | 25907
101CDF026811 | KWL EC CX | M |  |  | KWL EC 3500 P PRO DECP CO2 | Double flux contre-courant hte efficacité | Montage à l'horizontale config. P | Batt. Élec. Antigel, débit constant, sonde CO2 intégrée | 26784 | 0% | 26784
101CDF026723 | KWL EC CX | M |  |  | KWL EC 3500 P PRO EH 13,5 | Double flux contre-courant hte efficacité | Montage à l'horizontale config. P | Batt. Élec. Antigel, Batt. Élec 13,5kW | 26417 | 0% | 26417
101CDF026724 | KWL EC CX | M |  |  | KWL EC 3500 P PRO EH 13,5 CO2 | Double flux contre-courant hte efficacité | Montage à l'horizontale config. P | Batt. Élec. Antigel, Batt. Élec 13,5kW, Sonde CO2 intégrée | 27385 | 0% | 27385
101CDF026726 | KWL EC CX | M |  |  | KWL EC 3500 P PRO EH 13,5 DEC | Double flux contre-courant hte efficacité | Montage à l'horizontale config. P | Batt. Élec. Antigel, Batt. Élec 13,5kW, débit constant | 27315 | 0% | 27315
101CDF026727 | KWL EC CX | M |  |  | KWL EC 3500 P PRO EH 13,5 DECP | Double flux contre-courant hte efficacité | Montage à l'horizontale config. P | Batt. Elec. Antigel, Batt. Élec 13,5kW, débit constant, sonde CO2 intégrée | 28195 | 0% | 28195
101CDF026725 | KWL EC CX | M |  |  | KWL EC 3500 P PRO EH 13,5 PRC | Double flux contre-courant hte efficacité | Montage à l'horizontale config. P | Batt. Élec. Antigel, Batt. Élec 13,5kW, pression constante | 27385 | 0% | 27385
101CDF026703 | KWL EC CX | M |  |  | KWL EC 3500 P PRO EH 6,7 | Double flux contre-courant hte efficacité | Montage à l'horizontale config. P | Batt. Élec. Antigel, Batt. Élec 6,7kW | 26078 | 0% | 26078
101CDF026704 | KWL EC CX | M |  |  | KWL EC 3500 P PRO EH 6,7 CO2 | Double flux contre-courant hte efficacité | Montage à l'horizontale config. P | Batt. Élec. Antigel, Batt. Élec 6,7kW, Sonde CO2 intégrée | 27048 | 0% | 27048
101CDF026706 | KWL EC CX | M |  |  | KWL EC 3500 P PRO EH 6,7 DEC | Double flux contre-courant hte efficacité | Montage à l'horizontale config. P | Batt. Élec. Antigel, Batt. Élec 6,7kW, débit constant | 26979 | 0% | 26979
101CDF026707 | KWL EC CX | M |  |  | KWL EC 3500 P PRO EH 6,7 DECP | Double flux contre-courant hte efficacité | Montage à l'horizontale config. P | Batt. Elec. Antigel, Batt. Élec 6,7kW, débit constant, sonde CO2 intégrée | 27854 | 0% | 27854
101CDF026705 | KWL EC CX | M |  |  | KWL EC 3500 P PRO EH 6,7 PRC | Double flux contre-courant hte efficacité | Montage à l'horizontale config. P | Batt. Élec. Antigel, Batt. Élec 6,7kW, pression constante | 27048 | 0% | 27048
101CDF026809 | KWL EC CX | M |  |  | KWL EC 3500 P PRO PRC | Double flux contre-courant hte efficacité | Montage à l'horizontale config. P | Batt. Élec. Antigel, pression constante | 25975 | 0% | 25975
101CDF026683 | KWL EC CX | M |  |  | KWL EC 3500 P PRO WW | Double flux contre-courant hte efficacité | Montage à l'horizontale config. P | Batt. Elec. Antigel, Batt. EC | 25972 | 0% | 25972
101CDF026684 | KWL EC CX | M |  |  | KWL EC 3500 P PRO WW CO2 | Double flux contre-courant hte efficacité | Montage à l'horizontale config. P | Batt. Élec. Antigel, Batt. EC, Sonde CO2 intégrée | 26943 | 0% | 26943
101CDF026686 | KWL EC CX | M |  |  | KWL EC 3500 P PRO WW DEC | Double flux contre-courant hte efficacité | Montage à l'horizontale config. P | Batt. Elec. Antigel, Batt. EC, débit constant | 26871 | 0% | 26871
101CDF026687 | KWL EC CX | M |  |  | KWL EC 3500 P PRO WW DECP | Double flux contre-courant hte efficacité | Montage à l'horizontale config. P | Batt. Elec. Antigel, Batt. EC, débit constant, sonde CO2 intégrée | 27750 | 0% | 27750
101CDF026685 | KWL EC CX | M |  |  | KWL EC 3500 P PRO WW PRC | Double flux contre-courant hte efficacité | Montage à l'horizontale config. P | Batt. Elec. Antigel, Batt. EC, pression constante | 26943 | 0% | 26943
101CDF026668 | KWL EC CX | M |  |  | KWL EC 3500 W ECO | Double flux contre-courant hte efficacité | Montage à la verticale config. W | Sans batterie | 24069 | 0% | 24069
101CDF026669 | KWL EC CX | M |  |  | KWL EC 3500 W ECO CO2 | Double flux contre-courant hte efficacité | Montage à la verticale config. W | Sonde CO2 intégrée | 25038 | 0% | 25038
101CDF026671 | KWL EC CX | M |  |  | KWL EC 3500 W ECO DEC | Double flux contre-courant hte efficacité | Montage à la verticale config. W | Débit constant | 24966 | 0% | 24966
101CDF026672 | KWL EC CX | M |  |  | KWL EC 3500 W ECO DECP | Double flux contre-courant hte efficacité | Montage à la verticale config. W | Débit constant, sonde CO2 intégrée | 25845 | 0% | 25845
101CDF026788 | KWL EC CX | M |  |  | KWL EC 3500 W ECO EH13,5 | Double flux contre-courant hte efficacité | Montage à la verticale config. W | Batterie élec 13,5kW | 25397 | 0% | 25397
101CDF026789 | KWL EC CX | M |  |  | KWL EC 3500 W ECO EH13,5 CO2 | Double flux contre-courant hte efficacité | Montage à la verticale config. W | Batterie élec 13,5kW, sonde CO2 intégrée | 26367 | 0% | 26367
101CDF026791 | KWL EC CX | M |  |  | KWL EC 3500 W ECO EH13,5 DEC | Double flux contre-courant hte efficacité | Montage à la verticale config. W | Batterie élec 13,5kW, débit constant | 26299 | 0% | 26299
101CDF026792 | KWL EC CX | M |  |  | KWL EC 3500 W ECO EH13,5 DECP | Double flux contre-courant hte efficacité | Montage à la verticale config. W | Batterie élec 13,5kW, débit constant, sonde CO2 intégrée | 27175 | 0% | 27175
101CDF026790 | KWL EC CX | M |  |  | KWL EC 3500 W ECO EH13,5 PRC | Double flux contre-courant hte efficacité | Montage à la verticale config. W | Batterie élec 13,5kW, pression constante | 26367 | 0% | 26367
101CDF026768 | KWL EC CX | M |  |  | KWL EC 3500 W ECO EH6,7 | Double flux contre-courant hte efficacité | Montage à la verticale config. W | Batterie élec 6,7kW | 25062 | 0% | 25062
101CDF026769 | KWL EC CX | M |  |  | KWL EC 3500 W ECO EH6,7 CO2 | Double flux contre-courant hte efficacité | Montage à la verticale config. W | Batterie élec 6,7kW, sonde CO2 intégrée | 26029 | 0% | 26029
101CDF026771 | KWL EC CX | M |  |  | KWL EC 3500 W ECO EH6,7 DEC | Double flux contre-courant hte efficacité | Montage à la verticale config. W | Batterie élec 6,7kW, débit constant | 25962 | 0% | 25962
101CDF026772 | KWL EC CX | M |  |  | KWL EC 3500 W ECO EH6,7 DECP | Double flux contre-courant hte efficacité | Montage à la verticale config. W | Batterie élec 6,7kW, débit constant, sonde CO2 intégrée | 26836 | 0% | 26836
101CDF026770 | KWL EC CX | M |  |  | KWL EC 3500 W ECO EH6,7 PRC | Double flux contre-courant hte efficacité | Montage à la verticale config. W | Batterie élec 6,7kW, pression constante | 26029 | 0% | 26029
101CDF026670 | KWL EC CX | M |  |  | KWL EC 3500 W ECO PRC | Double flux contre-courant hte efficacité | Montage à la verticale config. W | Pression constante | 25038 | 0% | 25038
101CDF026748 | KWL EC CX | M |  |  | KWL EC 3500 W ECO WW | Double flux contre-courant hte efficacité | Montage à la verticale config. W | Batterie EC | 25008 | 0% | 25008
101CDF026749 | KWL EC CX | M |  |  | KWL EC 3500 W ECO WW CO2 | Double flux contre-courant hte efficacité | Montage à la verticale config. W | Batterie EC, sonde CO2 intégrée | 25975 | 0% | 25975
101CDF026751 | KWL EC CX | M |  |  | KWL EC 3500 W ECO WW DEC | Double flux contre-courant hte efficacité | Montage à la verticale config. W | Batterie EC, débit constant | 25907 | 0% | 25907
101CDF026752 | KWL EC CX | M |  |  | KWL EC 3500 W ECO WW DECP | Double flux contre-courant hte efficacité | Montage à la verticale config. W | Batterie EC, débit constant, sonde CO2 intégrée | 26784 | 0% | 26784
101CDF026750 | KWL EC CX | M |  |  | KWL EC 3500 W ECO WW PRC | Double flux contre-courant hte efficacité | Montage à la verticale config. W | Batterie EC, pression constante | 25975 | 0% | 25975
101CDF026800 | KWL EC CX | M |  |  | KWL EC 3500 W PB | Double flux contre-courant hte efficacité | Montage à la verticale config. W | Sans régulation ni batterie | 21852 | 0% | 21852
101CDF026812 | KWL EC CX | M |  |  | KWL EC 3500 W PRO | Double flux contre-courant hte efficacité | Montage à la verticale config. W | Batt. Élec. Antigel | 25008 | 0% | 25008
101CDF026813 | KWL EC CX | M |  |  | KWL EC 3500 W PRO CO2 | Double flux contre-courant hte efficacité | Montage à la verticale config. W | Batt. Élec. Antigel, sonde CO2 | 25975 | 0% | 25975
101CDF026815 | KWL EC CX | M |  |  | KWL EC 3500 W PRO DEC | Double flux contre-courant hte efficacité | Montage à la verticale config. W | Batt. Élec. Antigel, débit constant | 25907 | 0% | 25907
101CDF026816 | KWL EC CX | M |  |  | KWL EC 3500 W PRO DECP CO2 | Double flux contre-courant hte efficacité | Montage à la verticale config. W | Batt. Élec. Antigel, débit constant, sonde CO2 intégrée | 26784 | 0% | 26784
101CDF026728 | KWL EC CX | M |  |  | KWL EC 3500 W PRO EH 13,5 | Double flux contre-courant hte efficacité | Montage à la verticale config. W | Batt. Élec. Antigel, Batt. Élec 13,5kW | 26417 | 0% | 26417
101CDF026729 | KWL EC CX | M |  |  | KWL EC 3500 W PRO EH 13,5 CO2 | Double flux contre-courant hte efficacité | Montage à la verticale config. W | Batt. Élec. Antigel, Batt. Élec 13,5kW, Sonde CO2 intégrée | 27385 | 0% | 27385
101CDF026731 | KWL EC CX | M |  |  | KWL EC 3500 W PRO EH 13,5 DEC | Double flux contre-courant hte efficacité | Montage à la verticale config. W | Batt. Élec. Antigel, Batt. Élec 13,5kW, débit constant | 27315 | 0% | 27315
101CDF026732 | KWL EC CX | M |  |  | KWL EC 3500 W PRO EH 13,5 DECP | Double flux contre-courant hte efficacité | Montage à la verticale config. W | Batt. Elec. Antigel, Batt. Élec 13,5kW, débit constant, sonde CO2 intégrée | 28195 | 0% | 28195
101CDF026730 | KWL EC CX | M |  |  | KWL EC 3500 W PRO EH 13,5 PRC | Double flux contre-courant hte efficacité | Montage à la verticale config. W | Batt. Élec. Antigel, Batt. Élec 13,5kW, pression constante | 27385 | 0% | 27385
101CDF026708 | KWL EC CX | M |  |  | KWL EC 3500 W PRO EH 6,7 | Double flux contre-courant hte efficacité | Montage à la verticale config. W | Batt. Élec. Antigel, Batt. Élec 6,7kW | 26078 | 0% | 26078
101CDF026709 | KWL EC CX | M |  |  | KWL EC 3500 W PRO EH 6,7 CO2 | Double flux contre-courant hte efficacité | Montage à la verticale config. W | Batt. Élec. Antigel, Batt. Élec 6,7kW, Sonde CO2 intégrée | 27048 | 0% | 27048
101CDF026711 | KWL EC CX | M |  |  | KWL EC 3500 W PRO EH 6,7 DEC | Double flux contre-courant hte efficacité | Montage à la verticale config. W | Batt. Élec. Antigel, Batt. Élec 6,7kW, débit constant | 26979 | 0% | 26979
101CDF026712 | KWL EC CX | M |  |  | KWL EC 3500 W PRO EH 6,7 DECP | Double flux contre-courant hte efficacité | Montage à la verticale config. W | Batt. Elec. Antigel, Batt. Élec 6,7kW, débit constant, sonde CO2 intégrée | 27854 | 0% | 27854
101CDF026710 | KWL EC CX | M |  |  | KWL EC 3500 W PRO EH 6,7 PRC | Double flux contre-courant hte efficacité | Montage à la verticale config. W | Batt. Élec. Antigel, Batt. Élec 6,7kW, pression constante | 27048 | 0% | 27048
101CDF026814 | KWL EC CX | M |  |  | KWL EC 3500 W PRO PRC | Double flux contre-courant hte efficacité | Montage à la verticale config. W | Batt. Élec. Antigel, pression constante | 25975 | 0% | 25975
101CDF026688 | KWL EC CX | M |  |  | KWL EC 3500 W PRO WW | Double flux contre-courant hte efficacité | Montage à la verticale config. W | Batt. Elec. Antigel, Batt. EC | 25972 | 0% | 25972
101CDF026689 | KWL EC CX | M |  |  | KWL EC 3500 W PRO WW CO2 | Double flux contre-courant hte efficacité | Montage à la verticale config. W | Batt. Élec. Antigel, Batt. EC, Sonde CO2 intégrée | 26943 | 0% | 26943
101CDF026691 | KWL EC CX | M |  |  | KWL EC 3500 W PRO WW DEC | Double flux contre-courant hte efficacité | Montage à la verticale config. W | Batt. Elec. Antigel, Batt. EC, débit constant | 26871 | 0% | 26871
101CDF026692 | KWL EC CX | M |  |  | KWL EC 3500 W PRO WW DECP | Double flux contre-courant hte efficacité | Montage à la verticale config. W | Batt. Elec. Antigel, Batt. EC, débit constant, sonde CO2 intégrée | 27750 | 0% | 27750
101CDF026690 | KWL EC CX | M |  |  | KWL EC 3500 W PRO WW PRC | Double flux contre-courant hte efficacité | Montage à la verticale config. W | Batt. Elec. Antigel, Batt. EC, pression constante | 26943 | 0% | 26943
101CDF026673 | KWL EC CX | M |  |  | KWL EC 3500 Y ECO | Double flux contre-courant hte efficacité | Montage à la verticale config. Y | Sans batterie | 24069 | 0% | 24069
101CDF026674 | KWL EC CX | M |  |  | KWL EC 3500 Y ECO CO2 | Double flux contre-courant hte efficacité | Montage à la verticale config. Y | Sonde CO2 intégrée | 25038 | 0% | 25038
101CDF026676 | KWL EC CX | M |  |  | KWL EC 3500 Y ECO DEC | Double flux contre-courant hte efficacité | Montage à la verticale config. Y | Débit constant | 24966 | 0% | 24966
101CDF026677 | KWL EC CX | M |  |  | KWL EC 3500 Y ECO DECP | Double flux contre-courant hte efficacité | Montage à la verticale config. Y | Débit constant, sonde CO2 intégrée | 25845 | 0% | 25845
101CDF026793 | KWL EC CX | M |  |  | KWL EC 3500 Y ECO EH13,5 | Double flux contre-courant hte efficacité | Montage à la verticale config. Y | Batterie élec 13,5kW | 25397 | 0% | 25397
101CDF026794 | KWL EC CX | M |  |  | KWL EC 3500 Y ECO EH13,5 CO2 | Double flux contre-courant hte efficacité | Montage à la verticale config. Y | Batterie élec 13,5kW, sonde CO2 intégrée | 26367 | 0% | 26367
101CDF026796 | KWL EC CX | M |  |  | KWL EC 3500 Y ECO EH13,5 DEC | Double flux contre-courant hte efficacité | Montage à la verticale config. Y | Batterie élec 13,5kW, débit constant | 26299 | 0% | 26299
101CDF026797 | KWL EC CX | M |  |  | KWL EC 3500 Y ECO EH13,5 DECP | Double flux contre-courant hte efficacité | Montage à la verticale config. Y | Batterie élec 13,5kW, débit constant, sonde CO2 intégrée | 27175 | 0% | 27175
101CDF026795 | KWL EC CX | M |  |  | KWL EC 3500 Y ECO EH13,5 PRC | Double flux contre-courant hte efficacité | Montage à la verticale config. Y | Batterie élec 13,5kW, pression constante | 26367 | 0% | 26367
101CDF026773 | KWL EC CX | M |  |  | KWL EC 3500 Y ECO EH6,7 | Double flux contre-courant hte efficacité | Montage à la verticale config. Y | Batterie élec 6,7kW | 25062 | 0% | 25062
101CDF026774 | KWL EC CX | M |  |  | KWL EC 3500 Y ECO EH6,7 CO2 | Double flux contre-courant hte efficacité | Montage à la verticale config. Y | Batterie élec 6,7kW, sonde CO2 intégrée | 26029 | 0% | 26029
101CDF026776 | KWL EC CX | M |  |  | KWL EC 3500 Y ECO EH6,7 DEC | Double flux contre-courant hte efficacité | Montage à la verticale config. Y | Batterie élec 6,7kW, débit constant | 25962 | 0% | 25962
101CDF026777 | KWL EC CX | M |  |  | KWL EC 3500 Y ECO EH6,7 DECP | Double flux contre-courant hte efficacité | Montage à la verticale config. Y | Batterie élec 6,7kW, débit constant, sonde CO2 intégrée | 26836 | 0% | 26836
101CDF026775 | KWL EC CX | M |  |  | KWL EC 3500 Y ECO EH6,7 PRC | Double flux contre-courant hte efficacité | Montage à la verticale config. Y | Batterie élec 6,7kW, pression constante | 26029 | 0% | 26029
101CDF026675 | KWL EC CX | M |  |  | KWL EC 3500 Y ECO PRC | Double flux contre-courant hte efficacité | Montage à la verticale config. Y | Pression constante | 25038 | 0% | 25038
101CDF026753 | KWL EC CX | M |  |  | KWL EC 3500 Y ECO WW | Double flux contre-courant hte efficacité | Montage à la verticale config. Y | Batterie EC | 25008 | 0% | 25008
101CDF026754 | KWL EC CX | M |  |  | KWL EC 3500 Y ECO WW CO2 | Double flux contre-courant hte efficacité | Montage à la verticale config. Y | Batterie EC, sonde CO2 intégrée | 25975 | 0% | 25975
101CDF026756 | KWL EC CX | M |  |  | KWL EC 3500 Y ECO WW DEC | Double flux contre-courant hte efficacité | Montage à la verticale config. Y | Batterie EC, débit constant | 25907 | 0% | 25907
101CDF026757 | KWL EC CX | M |  |  | KWL EC 3500 Y ECO WW DECP | Double flux contre-courant hte efficacité | Montage à la verticale config. Y | Batterie EC, débit constant, sonde CO2 intégrée | 26784 | 0% | 26784
101CDF026755 | KWL EC CX | M |  |  | KWL EC 3500 Y ECO WW PRC | Double flux contre-courant hte efficacité | Montage à la verticale config. Y | Batterie EC, pression constante | 25975 | 0% | 25975
101CDF026801 | KWL EC CX | M |  |  | KWL EC 3500 Y PB | Double flux contre-courant hte efficacité | Montage à la verticale config. Y | Sans régulation ni batterie | 21852 | 0% | 21852
101CDF026817 | KWL EC CX | M |  |  | KWL EC 3500 Y PRO | Double flux contre-courant hte efficacité | Montage à la verticale config. Y | Batt. Élec. Antigel | 25008 | 0% | 25008
101CDF026818 | KWL EC CX | M |  |  | KWL EC 3500 Y PRO CO2 | Double flux contre-courant hte efficacité | Montage à la verticale config. Y | Batt. Élec. Antigel, sonde CO2 | 25975 | 0% | 25975
101CDF026820 | KWL EC CX | M |  |  | KWL EC 3500 Y PRO DEC | Double flux contre-courant hte efficacité | Montage à la verticale config. Y | Batt. Élec. Antigel, débit constant | 25907 | 0% | 25907
101CDF026821 | KWL EC CX | M |  |  | KWL EC 3500 Y PRO DECP CO2 | Double flux contre-courant hte efficacité | Montage à la verticale config. Y | Batt. Élec. Antigel, débit constant, sonde CO2 intégrée | 26784 | 0% | 26784
101CDF026733 | KWL EC CX | M |  |  | KWL EC 3500 Y PRO EH 13,5 | Double flux contre-courant hte efficacité | Montage à la verticale config. Y | Batt. Élec. Antigel, Batt. Élec 13,5kW | 26417 | 0% | 26417
101CDF026734 | KWL EC CX | M |  |  | KWL EC 3500 Y PRO EH 13,5 CO2 | Double flux contre-courant hte efficacité | Montage à la verticale config. Y | Batt. Élec. Antigel, Batt. Élec 13,5kW, Sonde CO2 intégrée | 27385 | 0% | 27385
101CDF026736 | KWL EC CX | M |  |  | KWL EC 3500 Y PRO EH 13,5 DEC | Double flux contre-courant hte efficacité | Montage à la verticale config. Y | Batt. Élec. Antigel, Batt. Élec 13,5kW, débit constant | 27315 | 0% | 27315
101CDF026737 | KWL EC CX | M |  |  | KWL EC 3500 Y PRO EH 13,5 DECP | Double flux contre-courant hte efficacité | Montage à la verticale config. Y | Batt. Elec. Antigel, Batt. Élec 13,5kW, débit constant, sonde CO2 intégrée | 28195 | 0% | 28195
101CDF026735 | KWL EC CX | M |  |  | KWL EC 3500 Y PRO EH 13,5 PRC | Double flux contre-courant hte efficacité | Montage à la verticale config. Y | Batt. Élec. Antigel, Batt. Élec 13,5kW, pression constante | 27385 | 0% | 27385
101CDF026713 | KWL EC CX | M |  |  | KWL EC 3500 Y PRO EH 6,7 | Double flux contre-courant hte efficacité | Montage à la verticale config. Y | Batt. Élec. Antigel, Batt. Élec 6,7kW | 26078 | 0% | 26078
101CDF026714 | KWL EC CX | M |  |  | KWL EC 3500 Y PRO EH 6,7 CO2 | Double flux contre-courant hte efficacité | Montage à la verticale config. Y | Batt. Élec. Antigel, Batt. Élec 6,7kW, Sonde CO2 intégrée | 27048 | 0% | 27048
101CDF026716 | KWL EC CX | M |  |  | KWL EC 3500 Y PRO EH 6,7 DEC | Double flux contre-courant hte efficacité | Montage à la verticale config. Y | Batt. Élec. Antigel, Batt. Élec 6,7kW, débit constant | 26979 | 0% | 26979
101CDF026717 | KWL EC CX | M |  |  | KWL EC 3500 Y PRO EH 6,7 DECP | Double flux contre-courant hte efficacité | Montage à la verticale config. Y | Batt. Elec. Antigel, Batt. Élec 6,7kW, débit constant, sonde CO2 intégrée | 27854 | 0% | 27854
101CDF026715 | KWL EC CX | M |  |  | KWL EC 3500 Y PRO EH 6,7 PRC | Double flux contre-courant hte efficacité | Montage à la verticale config. Y | Batt. Élec. Antigel, Batt. Élec 6,7kW, pression constante | 27048 | 0% | 27048
101CDF026819 | KWL EC CX | M |  |  | KWL EC 3500 Y PRO PRC | Double flux contre-courant hte efficacité | Montage à la verticale config. Y | Batt. Élec. Antigel, pression constante | 25975 | 0% | 25975
101CDF026693 | KWL EC CX | M |  |  | KWL EC 3500 Y PRO WW | Double flux contre-courant hte efficacité | Montage à la verticale config. Y | Batt. Elec. Antigel, Batt. EC | 25972 | 0% | 25972
101CDF026694 | KWL EC CX | M |  |  | KWL EC 3500 Y PRO WW CO2 | Double flux contre-courant hte efficacité | Montage à la verticale config. Y | Batt. Élec. Antigel, Batt. EC, Sonde CO2 intégrée | 26943 | 0% | 26943
101CDF026696 | KWL EC CX | M |  |  | KWL EC 3500 Y PRO WW DEC | Double flux contre-courant hte efficacité | Montage à la verticale config. Y | Batt. Elec. Antigel, Batt. EC, débit constant | 26871 | 0% | 26871
101CDF026697 | KWL EC CX | M |  |  | KWL EC 3500 Y PRO WW DECP | Double flux contre-courant hte efficacité | Montage à la verticale config. Y | Batt. Elec. Antigel, Batt. EC, débit constant, sonde CO2 intégrée | 27750 | 0% | 27750
101CDF026695 | KWL EC CX | M |  |  | KWL EC 3500 Y PRO WW PRC | Double flux contre-courant hte efficacité | Montage à la verticale config. Y | Batt. Elec. Antigel, Batt. EC, pression constante | 26943 | 0% | 26943
7349 | KWL Habitat | M | Helios Online |  | KWL EC 360 W | Double flux contre-courant murale | gauche ou droite | bypass auto, avec Easycontrols | Produit retiré | 0% | Produit retiré
7348 | KWL Habitat | M | Helios Online |  | KWL EC 360 W ET | Double flux contre-courant murale | échangeur enthalpique, gauche ou droite | bypass auto, avec Easycontrols | Produit retiré | 0% | Produit retiré
4248 | KWL Habitat | M | Helios Online |  | KWL EC 370 W ET L | Double flux contre-courant murale | Enthalpique, gauche | bypass auto, avec Easycontrols | Produit retiré | 0% | Produit retiré
4246 | KWL Habitat | M | Helios Online |  | KWL EC 370 W ET R | Double flux contre-courant murale | Enthalpique, droite | bypass auto, avec Easycontrols | Produit retiré | 0% | Produit retiré
4247 | KWL Habitat | M | Helios Online |  | KWL EC 370 W L | Double flux contre-courant murale - PHI | Version gauche | bypass auto, avec Easycontrols | Produit retiré | 0% | Produit retiré
4245 | KWL Habitat | M | Helios Online |  | KWL EC 370 W R | Double flux contre-courant murale - PHI | Version droite | bypass auto, avec Easycontrols | Produit retiré | 0% | Produit retiré
3011 | KWL Habitat | M | Helios Online |  | KWL EC 45 | Unité DF décentralisée | avec échangeur céramique, filtre, | et grille intérieure obturable, version DN 200 | Produit retiré | 0% | Produit retiré
9361 | KWL Habitat | M | Helios Online |  | KWL EC 45-160 | Unité DF décentralisée | avec échangeur céramique, filtre, | et grille intérieure obturable, version DN 160 | 621 | 0% | 621
101CDF026822 | KWL EC CX | M |  |  | KWL EC 4800 W ECO | Double flux contre-courant hte efficacité | Montage à la verticale config. W | Sans batterie | 28572 | 0% | 28572
101CDF026823 | KWL EC CX | M |  |  | KWL EC 4800 W ECO CO2 | Double flux contre-courant hte efficacité | Montage à la verticale config. W | Sonde CO2 intégrée | 29537 | 0% | 29537
101CDF026825 | KWL EC CX | M |  |  | KWL EC 4800 W ECO DEC | Double flux contre-courant hte efficacité | Montage à la verticale config. W | Débit constant | 29470 | 0% | 29470
101CDF026826 | KWL EC CX | M |  |  | KWL EC 4800 W ECO DECP | Double flux contre-courant hte efficacité | Montage à la verticale config. W | Débit constant, sonde CO2 intégrée | 30350 | 0% | 30350
101CDF026882 | KWL EC CX | M |  |  | KWL EC 4800 W ECO EH13,5 | Double flux contre-courant hte efficacité | Montage à la verticale config. W | Batterie élec 13,5kW | 29936 | 0% | 29936
101CDF026883 | KWL EC CX | M |  |  | KWL EC 4800 W ECO EH13,5 CO2 | Double flux contre-courant hte efficacité | Montage à la verticale config. W | Batterie élec 13,5kW, sonde CO2 intégrée | 30904 | 0% | 30904
101CDF026885 | KWL EC CX | M |  |  | KWL EC 4800 W ECO EH13,5 DEC | Double flux contre-courant hte efficacité | Montage à la verticale config. W | Batterie élec 13,5kW, débit constant | 30834 | 0% | 30834
101CDF026886 | KWL EC CX | M |  |  | KWL EC 4800 W ECO EH13,5 DECP | Double flux contre-courant hte efficacité | Montage à la verticale config. W | Batterie élec 13,5kW, débit constant, sonde CO2 intégrée | 31710 | 0% | 31710
101CDF026884 | KWL EC CX | M |  |  | KWL EC 4800 W ECO EH13,5 PRC | Double flux contre-courant hte efficacité | Montage à la verticale config. W | Batterie élec 13,5kW, pression constante | 30904 | 0% | 30904
101CDF026872 | KWL EC CX | M |  |  | KWL EC 4800 W ECO EH6,7 | Double flux contre-courant hte efficacité | Montage à la verticale config. W | Batterie élec 6,7kW | 29588 | 0% | 29588
101CDF026873 | KWL EC CX | M |  |  | KWL EC 4800 W ECO EH6,7 CO2 | Double flux contre-courant hte efficacité | Montage à la verticale config. W | Batterie élec 6,7kW, sonde CO2 intégrée | 30556 | 0% | 30556
101CDF026875 | KWL EC CX | M |  |  | KWL EC 4800 W ECO EH6,7 DEC | Double flux contre-courant hte efficacité | Montage à la verticale config. W | Batterie élec 6,7kW, débit constant | 30488 | 0% | 30488
101CDF026876 | KWL EC CX | M |  |  | KWL EC 4800 W ECO EH6,7 DECP | Double flux contre-courant hte efficacité | Montage à la verticale config. W | Batterie élec 6,7kW, débit constant, sonde CO2 intégrée | 31366 | 0% | 31366
101CDF026874 | KWL EC CX | M |  |  | KWL EC 4800 W ECO EH6,7 PRC | Double flux contre-courant hte efficacité | Montage à la verticale config. W | Batterie élec 6,7kW, pression constante | 30556 | 0% | 30556
101CDF026824 | KWL EC CX | M |  |  | KWL EC 4800 W ECO PRC | Double flux contre-courant hte efficacité | Montage à la verticale config. W | Pression constante | 29537 | 0% | 29537
101CDF026862 | KWL EC CX | M |  |  | KWL EC 4800 W ECO WW | Double flux contre-courant hte efficacité | Montage à la verticale config. W | Batterie EC | 30065 | 0% | 30065
101CDF026863 | KWL EC CX | M |  |  | KWL EC 4800 W ECO WW CO2 | Double flux contre-courant hte efficacité | Montage à la verticale config. W | Batterie EC, sonde CO2 intégrée | 31037 | 0% | 31037
101CDF026865 | KWL EC CX | M |  |  | KWL EC 4800 W ECO WW DEC | Double flux contre-courant hte efficacité | Montage à la verticale config. W | Batterie EC, débit constant | 30963 | 0% | 30963
101CDF026866 | KWL EC CX | M |  |  | KWL EC 4800 W ECO WW DECP | Double flux contre-courant hte efficacité | Montage à la verticale config. W | Batterie EC, débit constant, sonde CO2 intégrée | 31846 | 0% | 31846
101CDF026864 | KWL EC CX | M |  |  | KWL EC 4800 W ECO WW PRC | Double flux contre-courant hte efficacité | Montage à la verticale config. W | Batterie EC, pression constante | 31037 | 0% | 31037
101CDF026892 | KWL EC CX | M |  |  | KWL EC 4800 W PB | Double flux contre-courant hte efficacité | Montage à la verticale config. W | Sans régulation ni batterie | 26398 | 0% | 26398
101CDF026894 | KWL EC CX | M |  |  | KWL EC 4800 W PRO | Double flux contre-courant hte efficacité | Montage à la verticale config. W | Batt. Élec. Antigel | 30193 | 0% | 30193
101CDF026895 | KWL EC CX | M |  |  | KWL EC 4800 W PRO CO2 | Double flux contre-courant hte efficacité | Montage à la verticale config. W | Batt. Élec. Antigel, sonde CO2 | 31162 | 0% | 31162
101CDF026897 | KWL EC CX | M |  |  | KWL EC 4800 W PRO DEC | Double flux contre-courant hte efficacité | Montage à la verticale config. W | Batt. Élec. Antigel, débit constant | 31092 | 0% | 31092
101CDF026898 | KWL EC CX | M |  |  | KWL EC 4800 W PRO DECP CO2 | Double flux contre-courant hte efficacité | Montage à la verticale config. W | Batt. Élec. Antigel, débit constant, sonde CO2 intégrée | 31972 | 0% | 31972
101CDF026852 | KWL EC CX | M |  |  | KWL EC 4800 W PRO EH 13,5 | Double flux contre-courant hte efficacité | Montage à la verticale config. W | Batt. Élec. Antigel, Batt. Élec 13,5kW | 31599 | 0% | 31599
101CDF026853 | KWL EC CX | M |  |  | KWL EC 4800 W PRO EH 13,5 CO2 | Double flux contre-courant hte efficacité | Montage à la verticale config. W | Batt. Élec. Antigel, Batt. Élec 13,5kW, Sonde CO2 intégrée | 32567 | 0% | 32567
101CDF026855 | KWL EC CX | M |  |  | KWL EC 4800 W PRO EH 13,5 DEC | Double flux contre-courant hte efficacité | Montage à la verticale config. W | Batt. Élec. Antigel, Batt. Élec 13,5kW, débit constant | 32501 | 0% | 32501
101CDF026856 | KWL EC CX | M |  |  | KWL EC 4800 W PRO EH 13,5 DECP | Double flux contre-courant hte efficacité | Montage à la verticale config. W | Batt. Elec. Antigel, Batt. Élec 13,5kW, débit constant, sonde CO2 intégrée | 33379 | 0% | 33379
101CDF026854 | KWL EC CX | M |  |  | KWL EC 4800 W PRO EH 13,5 PRC | Double flux contre-courant hte efficacité | Montage à la verticale config. W | Batt. Élec. Antigel, Batt. Élec 13,5kW, pression constante | 32567 | 0% | 32567
101CDF026842 | KWL EC CX | M |  |  | KWL EC 4800 W PRO EH 6,7 | Double flux contre-courant hte efficacité | Montage à la verticale config. W | Batt. Élec. Antigel, Batt. Élec 6,7kW | 31254 | 0% | 31254
101CDF026843 | KWL EC CX | M |  |  | KWL EC 4800 W PRO EH 6,7 CO2 | Double flux contre-courant hte efficacité | Montage à la verticale config. W | Batt. Élec. Antigel, Batt. Élec 6,7kW, Sonde CO2 intégrée | 32224 | 0% | 32224
101CDF026845 | KWL EC CX | M |  |  | KWL EC 4800 W PRO EH 6,7 DEC | Double flux contre-courant hte efficacité | Montage à la verticale config. W | Batt. Élec. Antigel, Batt. Élec 6,7kW, débit constant | 32153 | 0% | 32153
101CDF026846 | KWL EC CX | M |  |  | KWL EC 4800 W PRO EH 6,7 DECP | Double flux contre-courant hte efficacité | Montage à la verticale config. W | Batt. Elec. Antigel, Batt. Élec 6,7kW, débit constant, sonde CO2 intégrée | 33032 | 0% | 33032
101CDF026844 | KWL EC CX | M |  |  | KWL EC 4800 W PRO EH 6,7 PRC | Double flux contre-courant hte efficacité | Montage à la verticale config. W | Batt. Élec. Antigel, Batt. Élec 6,7kW, pression constante | 32224 | 0% | 32224
101CDF026896 | KWL EC CX | M |  |  | KWL EC 4800 W PRO PRC | Double flux contre-courant hte efficacité | Montage à la verticale config. W | Batt. Élec. Antigel, pression constante | 31162 | 0% | 31162
101CDF026832 | KWL EC CX | M |  |  | KWL EC 4800 W PRO WW | Double flux contre-courant hte efficacité | Montage à la verticale config. W | Batt. Elec. Antigel, Batt. EC | 31707 | 0% | 31707
101CDF026833 | KWL EC CX | M |  |  | KWL EC 4800 W PRO WW CO2 | Double flux contre-courant hte efficacité | Montage à la verticale config. W | Batt. Élec. Antigel, Batt. EC, Sonde CO2 intégrée | 32674 | 0% | 32674
101CDF026835 | KWL EC CX | M |  |  | KWL EC 4800 W PRO WW DEC | Double flux contre-courant hte efficacité | Montage à la verticale config. W | Batt. Elec. Antigel, Batt. EC, débit constant | 32606 | 0% | 32606
101CDF026836 | KWL EC CX | M |  |  | KWL EC 4800 W PRO WW DECP | Double flux contre-courant hte efficacité | Montage à la verticale config. W | Batt. Elec. Antigel, Batt. EC, débit constant, sonde CO2 intégrée | 33485 | 0% | 33485
101CDF026834 | KWL EC CX | M |  |  | KWL EC 4800 W PRO WW PRC | Double flux contre-courant hte efficacité | Montage à la verticale config. W | Batt. Elec. Antigel, Batt. EC, pression constante | 32674 | 0% | 32674
101CDF026827 | KWL EC CX | M |  |  | KWL EC 4800 Y ECO | Double flux contre-courant hte efficacité | Montage à la verticale config. Y | Sans batterie | 28572 | 0% | 28572
101CDF026828 | KWL EC CX | M |  |  | KWL EC 4800 Y ECO CO2 | Double flux contre-courant hte efficacité | Montage à la verticale config. Y | Sonde CO2 intégrée | 29537 | 0% | 29537
101CDF026830 | KWL EC CX | M |  |  | KWL EC 4800 Y ECO DEC | Double flux contre-courant hte efficacité | Montage à la verticale config. Y | Débit constant | 29470 | 0% | 29470
101CDF026831 | KWL EC CX | M |  |  | KWL EC 4800 Y ECO DECP | Double flux contre-courant hte efficacité | Montage à la verticale config. Y | Débit constant, sonde CO2 intégrée | 30350 | 0% | 30350
101CDF026887 | KWL EC CX | M |  |  | KWL EC 4800 Y ECO EH13,5 | Double flux contre-courant hte efficacité | Montage à la verticale config. Y | Batterie élec 13,5kW | 29936 | 0% | 29936
101CDF026888 | KWL EC CX | M |  |  | KWL EC 4800 Y ECO EH13,5 CO2 | Double flux contre-courant hte efficacité | Montage à la verticale config. Y | Batterie élec 13,5kW, sonde CO2 intégrée | 30904 | 0% | 30904
101CDF026890 | KWL EC CX | M |  |  | KWL EC 4800 Y ECO EH13,5 DEC | Double flux contre-courant hte efficacité | Montage à la verticale config. Y | Batterie élec 13,5kW, débit constant | 30834 | 0% | 30834
101CDF026891 | KWL EC CX | M |  |  | KWL EC 4800 Y ECO EH13,5 DECP | Double flux contre-courant hte efficacité | Montage à la verticale config. Y | Batterie élec 13,5kW, débit constant, sonde CO2 intégrée | 31710 | 0% | 31710
101CDF026889 | KWL EC CX | M |  |  | KWL EC 4800 Y ECO EH13,5 PRC | Double flux contre-courant hte efficacité | Montage à la verticale config. Y | Batterie élec 13,5kW, pression constante | 30904 | 0% | 30904
101CDF026877 | KWL EC CX | M |  |  | KWL EC 4800 Y ECO EH6,7 | Double flux contre-courant hte efficacité | Montage à la verticale config. Y | Batterie élec 6,7kW | 29588 | 0% | 29588
101CDF026878 | KWL EC CX | M |  |  | KWL EC 4800 Y ECO EH6,7 CO2 | Double flux contre-courant hte efficacité | Montage à la verticale config. Y | Batterie élec 6,7kW, sonde CO2 intégrée | 30556 | 0% | 30556
101CDF026880 | KWL EC CX | M |  |  | KWL EC 4800 Y ECO EH6,7 DEC | Double flux contre-courant hte efficacité | Montage à la verticale config. Y | Batterie élec 6,7kW, débit constant | 30488 | 0% | 30488
101CDF026881 | KWL EC CX | M |  |  | KWL EC 4800 Y ECO EH6,7 DECP | Double flux contre-courant hte efficacité | Montage à la verticale config. Y | Batterie élec 6,7kW, débit constant, sonde CO2 intégrée | 31366 | 0% | 31366
101CDF026879 | KWL EC CX | M |  |  | KWL EC 4800 Y ECO EH6,7 PRC | Double flux contre-courant hte efficacité | Montage à la verticale config. Y | Batterie élec 6,7kW, pression constante | 30556 | 0% | 30556
101CDF026829 | KWL EC CX | M |  |  | KWL EC 4800 Y ECO PRC | Double flux contre-courant hte efficacité | Montage à la verticale config. Y | Pression constante | 29537 | 0% | 29537
101CDF026867 | KWL EC CX | M |  |  | KWL EC 4800 Y ECO WW | Double flux contre-courant hte efficacité | Montage à la verticale config. Y | Batterie EC | 30065 | 0% | 30065
101CDF026868 | KWL EC CX | M |  |  | KWL EC 4800 Y ECO WW CO2 | Double flux contre-courant hte efficacité | Montage à la verticale config. Y | Batterie EC, sonde CO2 intégrée | 31037 | 0% | 31037
101CDF026870 | KWL EC CX | M |  |  | KWL EC 4800 Y ECO WW DEC | Double flux contre-courant hte efficacité | Montage à la verticale config. Y | Batterie EC, débit constant | 30963 | 0% | 30963
101CDF026871 | KWL EC CX | M |  |  | KWL EC 4800 Y ECO WW DECP | Double flux contre-courant hte efficacité | Montage à la verticale config. Y | Batterie EC, débit constant, sonde CO2 intégrée | 31846 | 0% | 31846
101CDF026869 | KWL EC CX | M |  |  | KWL EC 4800 Y ECO WW PRC | Double flux contre-courant hte efficacité | Montage à la verticale config. Y | Batterie EC, pression constante | 31037 | 0% | 31037
101CDF026893 | KWL EC CX | M |  |  | KWL EC 4800 Y PB | Double flux contre-courant hte efficacité | Montage à la verticale config. Y | Sans régulation ni batterie | 26398 | 0% | 26398
101CDF026899 | KWL EC CX | M |  |  | KWL EC 4800 Y PRO | Double flux contre-courant hte efficacité | Montage à la verticale config. Y | Batt. Élec. Antigel | 30193 | 0% | 30193
101CDF026900 | KWL EC CX | M |  |  | KWL EC 4800 Y PRO CO2 | Double flux contre-courant hte efficacité | Montage à la verticale config. Y | Batt. Élec. Antigel, sonde CO2 | 31162 | 0% | 31162
101CDF026902 | KWL EC CX | M |  |  | KWL EC 4800 Y PRO DEC | Double flux contre-courant hte efficacité | Montage à la verticale config. Y | Batt. Élec. Antigel, débit constant | 31092 | 0% | 31092
101CDF026903 | KWL EC CX | M |  |  | KWL EC 4800 Y PRO DECP CO2 | Double flux contre-courant hte efficacité | Montage à la verticale config. Y | Batt. Élec. Antigel, débit constant, sonde CO2 intégrée | 31972 | 0% | 31972
101CDF026857 | KWL EC CX | M |  |  | KWL EC 4800 Y PRO EH 13,5 | Double flux contre-courant hte efficacité | Montage à la verticale config. Y | Batt. Élec. Antigel, Batt. Élec 13,5kW | 31599 | 0% | 31599
101CDF026858 | KWL EC CX | M |  |  | KWL EC 4800 Y PRO EH 13,5 CO2 | Double flux contre-courant hte efficacité | Montage à la verticale config. Y | Batt. Élec. Antigel, Batt. Élec 13,5kW, Sonde CO2 intégrée | 32567 | 0% | 32567
101CDF026860 | KWL EC CX | M |  |  | KWL EC 4800 Y PRO EH 13,5 DEC | Double flux contre-courant hte efficacité | Montage à la verticale config. Y | Batt. Élec. Antigel, Batt. Élec 13,5kW, débit constant | 32501 | 0% | 32501
101CDF026861 | KWL EC CX | M |  |  | KWL EC 4800 Y PRO EH 13,5 DECP | Double flux contre-courant hte efficacité | Montage à la verticale config. Y | Batt. Elec. Antigel, Batt. Élec 13,5kW, débit constant, sonde CO2 intégrée | 33379 | 0% | 33379
101CDF026859 | KWL EC CX | M |  |  | KWL EC 4800 Y PRO EH 13,5 PRC | Double flux contre-courant hte efficacité | Montage à la verticale config. Y | Batt. Élec. Antigel, Batt. Élec 13,5kW, pression constante | 32567 | 0% | 32567
101CDF026847 | KWL EC CX | M |  |  | KWL EC 4800 Y PRO EH 6,7 | Double flux contre-courant hte efficacité | Montage à la verticale config. Y | Batt. Élec. Antigel, Batt. Élec 6,7kW | 31254 | 0% | 31254
101CDF026848 | KWL EC CX | M |  |  | KWL EC 4800 Y PRO EH 6,7 CO2 | Double flux contre-courant hte efficacité | Montage à la verticale config. Y | Batt. Élec. Antigel, Batt. Élec 6,7kW, Sonde CO2 intégrée | 32224 | 0% | 32224
101CDF026850 | KWL EC CX | M |  |  | KWL EC 4800 Y PRO EH 6,7 DEC | Double flux contre-courant hte efficacité | Montage à la verticale config. Y | Batt. Élec. Antigel, Batt. Élec 6,7kW, débit constant | 32153 | 0% | 32153
101CDF026851 | KWL EC CX | M |  |  | KWL EC 4800 Y PRO EH 6,7 DECP | Double flux contre-courant hte efficacité | Montage à la verticale config. Y | Batt. Elec. Antigel, Batt. Élec 6,7kW, débit constant, sonde CO2 intégrée | 33032 | 0% | 33032
101CDF026849 | KWL EC CX | M |  |  | KWL EC 4800 Y PRO EH 6,7 PRC | Double flux contre-courant hte efficacité | Montage à la verticale config. Y | Batt. Élec. Antigel, Batt. Élec 6,7kW, pression constante | 32224 | 0% | 32224
101CDF026901 | KWL EC CX | M |  |  | KWL EC 4800 Y PRO PRC | Double flux contre-courant hte efficacité | Montage à la verticale config. Y | Batt. Élec. Antigel, pression constante | 31162 | 0% | 31162
101CDF026837 | KWL EC CX | M |  |  | KWL EC 4800 Y PRO WW | Double flux contre-courant hte efficacité | Montage à la verticale config. Y | Batt. Elec. Antigel, Batt. EC | 31707 | 0% | 31707
101CDF026838 | KWL EC CX | M |  |  | KWL EC 4800 Y PRO WW CO2 | Double flux contre-courant hte efficacité | Montage à la verticale config. Y | Batt. Élec. Antigel, Batt. EC, Sonde CO2 intégrée | 32674 | 0% | 32674
101CDF026840 | KWL EC CX | M |  |  | KWL EC 4800 Y PRO WW DEC | Double flux contre-courant hte efficacité | Montage à la verticale config. Y | Batt. Elec. Antigel, Batt. EC, débit constant | 32606 | 0% | 32606
101CDF026841 | KWL EC CX | M |  |  | KWL EC 4800 Y PRO WW DECP | Double flux contre-courant hte efficacité | Montage à la verticale config. Y | Batt. Elec. Antigel, Batt. EC, débit constant, sonde CO2 intégrée | 33485 | 0% | 33485
101CDF026839 | KWL EC CX | M |  |  | KWL EC 4800 Y PRO WW PRC | Double flux contre-courant hte efficacité | Montage à la verticale config. Y | Batt. Elec. Antigel, Batt. EC, pression constante | 32674 | 0% | 32674
4261 | KWL Habitat | M | Helios Online |  | KWL EC 500 W ET L | Double flux contre-courant murale | Enthalpique, gauche | bypass auto, avec Easycontrols | Produit retiré | 0% | Produit retiré
4259 | KWL Habitat | M | Helios Online |  | KWL EC 500 W ET R | Double flux contre-courant murale | Enthalpique, droite | bypass auto, avec Easycontrols | Produit retiré | 0% | Produit retiré
4260 | KWL Habitat | M | Helios Online |  | KWL EC 500 W L | Double flux contre-courant murale | Version gauche | bypass auto, avec Easycontrols | Produit retiré | 0% | Produit retiré
4258 | KWL Habitat | M | Helios Online |  | KWL EC 500 W R | Double flux contre-courant murale | Version droite | bypass auto, avec Easycontrols | Produit retiré | 0% | Produit retiré
9950 | KWL Habitat | M | Helios Online |  | KWL EC 60 Eco | Groupe VMC DF décentralisé | Commande 3 vit. |  | 1471 | 0% | 1471
9951 | KWL Habitat | M | Helios Online |  | KWL EC 60 Pro | Groupe VMC DF décentralisé | CAD numérique |  | 1910 | 0% | 1910
9957 | KWL Habitat | M | Helios Online |  | KWL EC 60 Pro FF | Groupe VMC DF décentralisé | CAD num., hygrostat |  | 2042 | 0% | 2042
4171 | KWL Tertiaire | M | Helios Online |  | KWL EC 700 D Pro | Double flux contre-courant - certif. PHI | Montage plafonnier | Batterie antigel | 11777 | 0% | 11777
4172 | KWL Tertiaire | M | Helios Online |  | KWL EC 700 D Pro WW | Double flux contre-courant - certif. PHI | Montage plafonnier | Batt. antigel et eau chaude | 12362 | 0% | 12362
101CDF026904 | KWL EC CX | M |  |  | KWL EC 7000 D ECO | Double flux contre-courant hte efficacité | Montage à la verticale config. D | Sans batterie | 34482 | 0% | 34482
101CDF026905 | KWL EC CX | M |  |  | KWL EC 7000 D ECO CO2 | Double flux contre-courant hte efficacité | Montage à la verticale config. D | Sonde CO2 intégrée | 35449 | 0% | 35449
101CDF026907 | KWL EC CX | M |  |  | KWL EC 7000 D ECO DEC | Double flux contre-courant hte efficacité | Montage à la verticale config. D | Débit constant | 35380 | 0% | 35380
101CDF026908 | KWL EC CX | M |  |  | KWL EC 7000 D ECO DECP | Double flux contre-courant hte efficacité | Montage à la verticale config. D | Débit constant, sonde CO2 intégrée | 36256 | 0% | 36256
101CDF027019 | KWL EC CX | M |  |  | KWL EC 7000 D ECO EH10,5 | Double flux contre-courant hte efficacité | Montage à la verticale config. D | Batterie élec 10,5kW | 36103 | 0% | 36103
101CDF027020 | KWL EC CX | M |  |  | KWL EC 7000 D ECO EH10,5 CO2 | Double flux contre-courant hte efficacité | Montage à la verticale config. D | Batterie élec 10,5kW, sonde CO2 intégrée | 37071 | 0% | 37071
101CDF027022 | KWL EC CX | M |  |  | KWL EC 7000 D ECO EH10,5 DEC | Double flux contre-courant hte efficacité | Montage à la verticale config. D | Batterie élec 10,5kW, débit constant | 37003 | 0% | 37003
101CDF027023 | KWL EC CX | M |  |  | KWL EC 7000 D ECO EH10,5 DECP | Double flux contre-courant hte efficacité | Montage à la verticale config. D | Batterie élec 10,5kW, débit constant, sonde CO2 intégrée | 37881 | 0% | 37881
101CDF027021 | KWL EC CX | M |  |  | KWL EC 7000 D ECO EH10,5 PRC | Double flux contre-courant hte efficacité | Montage à la verticale config. D | Batterie élec 10,5kW, pression constante | 37071 | 0% | 37071
101CDF027039 | KWL EC CX | M |  |  | KWL EC 7000 D ECO EH15,7 | Double flux contre-courant hte efficacité | Montage à la verticale config. D | Batterie élec 15,7kW | 36438 | 0% | 36438
101CDF027040 | KWL EC CX | M |  |  | KWL EC 7000 D ECO EH15,7 CO2 | Double flux contre-courant hte efficacité | Montage à la verticale config. D | Batterie élec 15,7kW, sonde CO2 intégrée | 37406 | 0% | 37406
101CDF027042 | KWL EC CX | M |  |  | KWL EC 7000 D ECO EH15,7 DEC | Double flux contre-courant hte efficacité | Montage à la verticale config. D | Batterie élec 15,7kW, débit constant | 37337 | 0% | 37337
101CDF027043 | KWL EC CX | M |  |  | KWL EC 7000 D ECO EH15,7 DECP | Double flux contre-courant hte efficacité | Montage à la verticale config. D | Batterie élec 15,7kW, débit constant, sonde CO2 intégrée | 38212 | 0% | 38212
101CDF027041 | KWL EC CX | M |  |  | KWL EC 7000 D ECO EH15,7 PRC | Double flux contre-courant hte efficacité | Montage à la verticale config. D | Batterie élec 15,7kW, pression constante | 37406 | 0% | 37406
101CDF026906 | KWL EC CX | M |  |  | KWL EC 7000 D ECO PRC | Double flux contre-courant hte efficacité | Montage à la verticale config. D | Pression constante | 35449 | 0% | 35449
101CDF026984 | KWL EC CX | M |  |  | KWL EC 7000 D ECO WW | Double flux contre-courant hte efficacité | Montage à la verticale config. D | Batterie EC | 35854 | 0% | 35854
101CDF026985 | KWL EC CX | M |  |  | KWL EC 7000 D ECO WW CO2 | Double flux contre-courant hte efficacité | Montage à la verticale config. D | Batterie EC, sonde CO2 intégrée | 36822 | 0% | 36822
101CDF026987 | KWL EC CX | M |  |  | KWL EC 7000 D ECO WW DEC | Double flux contre-courant hte efficacité | Montage à la verticale config. D | Batterie EC, débit constant | 36753 | 0% | 36753
101CDF026988 | KWL EC CX | M |  |  | KWL EC 7000 D ECO WW DECP | Double flux contre-courant hte efficacité | Montage à la verticale config. D | Batterie EC, débit constant, sonde CO2 intégrée | 37630 | 0% | 37630
101CDF026986 | KWL EC CX | M |  |  | KWL EC 7000 D ECO WW PRC | Double flux contre-courant hte efficacité | Montage à la verticale config. D | Batterie EC, pression constante | 36822 | 0% | 36822
101CDF027044 | KWL EC CX | M |  |  | KWL EC 7000 D PB | Double flux contre-courant hte efficacité | Montage à la verticale config. D | Sans régulation ni batterie | 32390 | 0% | 32390
101CDF027048 | KWL EC CX | M |  |  | KWL EC 7000 D PRO | Double flux contre-courant hte efficacité | Montage à la verticale config. D | Batt. Élec. Antigel | 36161 | 0% | 36161
101CDF027049 | KWL EC CX | M |  |  | KWL EC 7000 D PRO CO2 | Double flux contre-courant hte efficacité | Montage à la verticale config. D | Batt. Élec. Antigel, sonde CO2 | 37131 | 0% | 37131
101CDF027051 | KWL EC CX | M |  |  | KWL EC 7000 D PRO DEC | Double flux contre-courant hte efficacité | Montage à la verticale config. D | Batt. Élec. Antigel, débit constant | 37062 | 0% | 37062
101CDF027052 | KWL EC CX | M |  |  | KWL EC 7000 D PRO DECP CO2 | Double flux contre-courant hte efficacité | Montage à la verticale config. D | Batt. Élec. Antigel, débit constant, sonde CO2 intégrée | 37940 | 0% | 37940
101CDF026959 | KWL EC CX | M |  |  | KWL EC 7000 D PRO EH 10,5 | Double flux contre-courant hte efficacité | Montage à la verticale config. D | Batt. Élec. Antigel, Batt. Élec 10,5kW | 37838 | 0% | 37838
101CDF026960 | KWL EC CX | M |  |  | KWL EC 7000 D PRO EH 10,5 CO2 | Double flux contre-courant hte efficacité | Montage à la verticale config. D | Batt. Élec. Antigel, Batt. Élec 10,5kW, Sonde CO2 intégrée | 38807 | 0% | 38807
101CDF026962 | KWL EC CX | M |  |  | KWL EC 7000 D PRO EH 10,5 DEC | Double flux contre-courant hte efficacité | Montage à la verticale config. D | Batt. Élec. Antigel, Batt. Élec 10,5kW, débit constant | 38739 | 0% | 38739
101CDF026963 | KWL EC CX | M |  |  | KWL EC 7000 D PRO EH 10,5 DECP | Double flux contre-courant hte efficacité | Montage à la verticale config. D | Batt. Elec. Antigel, Batt. Élec 10,5kW, débit constant, sonde CO2 intégrée | 39613 | 0% | 39613
101CDF026961 | KWL EC CX | M |  |  | KWL EC 7000 D PRO EH 10,5 PRC | Double flux contre-courant hte efficacité | Montage à la verticale config. D | Batt. Élec. Antigel, Batt. Élec 10,5kW, pression constante | 38807 | 0% | 38807
101CDF026979 | KWL EC CX | M |  |  | KWL EC 7000 D PRO EH 15,7 | Double flux contre-courant hte efficacité | Montage à la verticale config. D | Batt. Élec. Antigel, Batt. Élec 15,7kW | 38116 | 0% | 38116
101CDF026980 | KWL EC CX | M |  |  | KWL EC 7000 D PRO EH 15,7 CO2 | Double flux contre-courant hte efficacité | Montage à la verticale config. D | Batt. Élec. Antigel, Batt. Élec 15,7kW, Sonde CO2 intégrée | 39085 | 0% | 39085
101CDF026982 | KWL EC CX | M |  |  | KWL EC 7000 D PRO EH 15,7 DEC | Double flux contre-courant hte efficacité | Montage à la verticale config. D | Batt. Élec. Antigel, Batt. Élec 15,7kW, débit constant | 39016 | 0% | 39016
101CDF026983 | KWL EC CX | M |  |  | KWL EC 7000 D PRO EH 15,7 DECP | Double flux contre-courant hte efficacité | Montage à la verticale config. D | Batt. Elec. Antigel, Batt. Élec 15,7kW, débit constant, sonde CO2 intégrée | 39892 | 0% | 39892
101CDF026981 | KWL EC CX | M |  |  | KWL EC 7000 D PRO EH 15,7 PRC | Double flux contre-courant hte efficacité | Montage à la verticale config. D | Batt. Élec. Antigel, Batt. Élec 15,7kW, pression constante | 39085 | 0% | 39085
101CDF027050 | KWL EC CX | M |  |  | KWL EC 7000 D PRO PRC | Double flux contre-courant hte efficacité | Montage à la verticale config. D | Batt. Élec. Antigel, pression constante | 37131 | 0% | 37131
101CDF026924 | KWL EC CX | M |  |  | KWL EC 7000 D PRO WW | Double flux contre-courant hte efficacité | Montage à la verticale config. D | Batt. Elec. Antigel, Batt. EC | 37533 | 0% | 37533
101CDF026925 | KWL EC CX | M |  |  | KWL EC 7000 D PRO WW CO2 | Double flux contre-courant hte efficacité | Montage à la verticale config. D | Batt. Élec. Antigel, Batt. EC, Sonde CO2 intégrée | 38500 | 0% | 38500
101CDF026927 | KWL EC CX | M |  |  | KWL EC 7000 D PRO WW DEC | Double flux contre-courant hte efficacité | Montage à la verticale config. D | Batt. Elec. Antigel, Batt. EC, débit constant | 38431 | 0% | 38431
101CDF026928 | KWL EC CX | M |  |  | KWL EC 7000 D PRO WW DECP | Double flux contre-courant hte efficacité | Montage à la verticale config. D | Batt. Elec. Antigel, Batt. EC, débit constant, sonde CO2 intégrée | 39311 | 0% | 39311
101CDF026926 | KWL EC CX | M |  |  | KWL EC 7000 D PRO WW PRC | Double flux contre-courant hte efficacité | Montage à la verticale config. D | Batt. Elec. Antigel, Batt. EC, pression constante | 38500 | 0% | 38500
101CDF026909 | KWL EC CX | M |  |  | KWL EC 7000 E ECO | Double flux contre-courant hte efficacité | Montage à la verticale config. E | Sans batterie | Produit retiré | 0% | Produit retiré
101CDF026910 | KWL EC CX | M |  |  | KWL EC 7000 E ECO CO2 | Double flux contre-courant hte efficacité | Montage à la verticale config. E | Sonde CO2 intégrée | Produit retiré | 0% | Produit retiré
101CDF026912 | KWL EC CX | M |  |  | KWL EC 7000 E ECO DEC | Double flux contre-courant hte efficacité | Montage à la verticale config. E | Débit constant | Produit retiré | 0% | Produit retiré
101CDF026913 | KWL EC CX | M |  |  | KWL EC 7000 E ECO DECP | Double flux contre-courant hte efficacité | Montage à la verticale config. E | Débit constant, sonde CO2 intégrée | Produit retiré | 0% | Produit retiré
101CDF027004 | KWL EC CX | M |  |  | KWL EC 7000 E ECO EH10,5 | Double flux contre-courant hte efficacité | Montage à la verticale config. E | Batterie élec 10,5kW | Produit retiré | 0% | Produit retiré
101CDF027005 | KWL EC CX | M |  |  | KWL EC 7000 E ECO EH10,5 CO2 | Double flux contre-courant hte efficacité | Montage à la verticale config. E | Batterie élec 10,5kW, sonde CO2 intégrée | Produit retiré | 0% | Produit retiré
101CDF027007 | KWL EC CX | M |  |  | KWL EC 7000 E ECO EH10,5 DEC | Double flux contre-courant hte efficacité | Montage à la verticale config. E | Batterie élec 10,5kW, débit constant | Produit retiré | 0% | Produit retiré
101CDF027008 | KWL EC CX | M |  |  | KWL EC 7000 E ECO EH10,5 DECP | Double flux contre-courant hte efficacité | Montage à la verticale config. E | Batterie élec 10,5kW, débit constant, sonde CO2 intégrée | Produit retiré | 0% | Produit retiré
101CDF027006 | KWL EC CX | M |  |  | KWL EC 7000 E ECO EH10,5 PRC | Double flux contre-courant hte efficacité | Montage à la verticale config. E | Batterie élec 10,5kW, pression constante | Produit retiré | 0% | Produit retiré
101CDF027024 | KWL EC CX | M |  |  | KWL EC 7000 E ECO EH15,7 | Double flux contre-courant hte efficacité | Montage à la verticale config. E | Batterie élec 15,7kW | Produit retiré | 0% | Produit retiré
101CDF027025 | KWL EC CX | M |  |  | KWL EC 7000 E ECO EH15,7 CO2 | Double flux contre-courant hte efficacité | Montage à la verticale config. E | Batterie élec 15,7kW, sonde CO2 intégrée | Produit retiré | 0% | Produit retiré
101CDF027027 | KWL EC CX | M |  |  | KWL EC 7000 E ECO EH15,7 DEC | Double flux contre-courant hte efficacité | Montage à la verticale config. E | Batterie élec 15,7kW, débit constant | Produit retiré | 0% | Produit retiré
101CDF027028 | KWL EC CX | M |  |  | KWL EC 7000 E ECO EH15,7 DECP | Double flux contre-courant hte efficacité | Montage à la verticale config. E | Batterie élec 15,7kW, débit constant, sonde CO2 intégrée | Produit retiré | 0% | Produit retiré
101CDF027026 | KWL EC CX | M |  |  | KWL EC 7000 E ECO EH15,7 PRC | Double flux contre-courant hte efficacité | Montage à la verticale config. E | Batterie élec 15,7kW, pression constante | Produit retiré | 0% | Produit retiré
101CDF026911 | KWL EC CX | M |  |  | KWL EC 7000 E ECO PRC | Double flux contre-courant hte efficacité | Montage à la verticale config. E | Pression constante | Produit retiré | 0% | Produit retiré
101CDF026989 | KWL EC CX | M |  |  | KWL EC 7000 E ECO WW | Double flux contre-courant hte efficacité | Montage à la verticale config. E | Batterie EC | Produit retiré | 0% | Produit retiré
101CDF026990 | KWL EC CX | M |  |  | KWL EC 7000 E ECO WW CO2 | Double flux contre-courant hte efficacité | Montage à la verticale config. E | Batterie EC, sonde CO2 intégrée | Produit retiré | 0% | Produit retiré
101CDF026992 | KWL EC CX | M |  |  | KWL EC 7000 E ECO WW DEC | Double flux contre-courant hte efficacité | Montage à la verticale config. E | Batterie EC, débit constant | Produit retiré | 0% | Produit retiré
101CDF026993 | KWL EC CX | M |  |  | KWL EC 7000 E ECO WW DECP | Double flux contre-courant hte efficacité | Montage à la verticale config. E | Batterie EC, débit constant, sonde CO2 intégrée | Produit retiré | 0% | Produit retiré
101CDF026991 | KWL EC CX | M |  |  | KWL EC 7000 E ECO WW PRC | Double flux contre-courant hte efficacité | Montage à la verticale config. E | Batterie EC, pression constante | Produit retiré | 0% | Produit retiré
101CDF027045 | KWL EC CX | M |  |  | KWL EC 7000 E PB | Double flux contre-courant hte efficacité | Montage à la verticale config. E | Sans régulation ni batterie | Produit retiré | 0% | Produit retiré
101CDF027053 | KWL EC CX | M |  |  | KWL EC 7000 E PRO | Double flux contre-courant hte efficacité | Montage à la verticale config. E | Batt. Élec. Antigel | Produit retiré | 0% | Produit retiré
101CDF027054 | KWL EC CX | M |  |  | KWL EC 7000 E PRO CO2 | Double flux contre-courant hte efficacité | Montage à la verticale config. E | Batt. Élec. Antigel, sonde CO2 | Produit retiré | 0% | Produit retiré
101CDF027056 | KWL EC CX | M |  |  | KWL EC 7000 E PRO DEC | Double flux contre-courant hte efficacité | Montage à la verticale config. E | Batt. Élec. Antigel, débit constant | Produit retiré | 0% | Produit retiré
101CDF027057 | KWL EC CX | M |  |  | KWL EC 7000 E PRO DECP CO2 | Double flux contre-courant hte efficacité | Montage à la verticale config. E | Batt. Élec. Antigel, débit constant, sonde CO2 intégrée | Produit retiré | 0% | Produit retiré
101CDF026944 | KWL EC CX | M |  |  | KWL EC 7000 E PRO EH 10,5 | Double flux contre-courant hte efficacité | Montage à la verticale config. E | Batt. Élec. Antigel, Batt. Élec 10,5kW | Produit retiré | 0% | Produit retiré
101CDF026945 | KWL EC CX | M |  |  | KWL EC 7000 E PRO EH 10,5 CO2 | Double flux contre-courant hte efficacité | Montage à la verticale config. E | Batt. Élec. Antigel, Batt. Élec 10,5kW, Sonde CO2 intégrée | Produit retiré | 0% | Produit retiré
101CDF026947 | KWL EC CX | M |  |  | KWL EC 7000 E PRO EH 10,5 DEC | Double flux contre-courant hte efficacité | Montage à la verticale config. E | Batt. Élec. Antigel, Batt. Élec 10,5kW, débit constant | Produit retiré | 0% | Produit retiré
101CDF026948 | KWL EC CX | M |  |  | KWL EC 7000 E PRO EH 10,5 DECP | Double flux contre-courant hte efficacité | Montage à la verticale config. E | Batt. Elec. Antigel, Batt. Élec 10,5kW, débit constant, sonde CO2 intégrée | Produit retiré | 0% | Produit retiré
101CDF026946 | KWL EC CX | M |  |  | KWL EC 7000 E PRO EH 10,5 PRC | Double flux contre-courant hte efficacité | Montage à la verticale config. E | Batt. Élec. Antigel, Batt. Élec 10,5kW, pression constante | Produit retiré | 0% | Produit retiré
101CDF026964 | KWL EC CX | M |  |  | KWL EC 7000 E PRO EH 15,7 | Double flux contre-courant hte efficacité | Montage à la verticale config. E | Batt. Élec. Antigel, Batt. Élec 15,7kW | Produit retiré | 0% | Produit retiré
101CDF026965 | KWL EC CX | M |  |  | KWL EC 7000 E PRO EH 15,7 CO2 | Double flux contre-courant hte efficacité | Montage à la verticale config. E | Batt. Élec. Antigel, Batt. Élec 15,7kW, Sonde CO2 intégrée | Produit retiré | 0% | Produit retiré
101CDF026967 | KWL EC CX | M |  |  | KWL EC 7000 E PRO EH 15,7 DEC | Double flux contre-courant hte efficacité | Montage à la verticale config. E | Batt. Élec. Antigel, Batt. Élec 15,7kW, débit constant | Produit retiré | 0% | Produit retiré
101CDF026968 | KWL EC CX | M |  |  | KWL EC 7000 E PRO EH 15,7 DECP | Double flux contre-courant hte efficacité | Montage à la verticale config. E | Batt. Elec. Antigel, Batt. Élec 15,7kW, débit constant, sonde CO2 intégrée | Produit retiré | 0% | Produit retiré
101CDF026966 | KWL EC CX | M |  |  | KWL EC 7000 E PRO EH 15,7 PRC | Double flux contre-courant hte efficacité | Montage à la verticale config. E | Batt. Élec. Antigel, Batt. Élec 15,7kW, pression constante | Produit retiré | 0% | Produit retiré
101CDF027055 | KWL EC CX | M |  |  | KWL EC 7000 E PRO PRC | Double flux contre-courant hte efficacité | Montage à la verticale config. E | Batt. Élec. Antigel, pression constante | Produit retiré | 0% | Produit retiré
101CDF026929 | KWL EC CX | M |  |  | KWL EC 7000 E PRO WW | Double flux contre-courant hte efficacité | Montage à la verticale config. E | Batt. Elec. Antigel, Batt. EC | Produit retiré | 0% | Produit retiré
101CDF026930 | KWL EC CX | M |  |  | KWL EC 7000 E PRO WW CO2 | Double flux contre-courant hte efficacité | Montage à la verticale config. E | Batt. Élec. Antigel, Batt. EC, Sonde CO2 intégrée | Produit retiré | 0% | Produit retiré
101CDF026932 | KWL EC CX | M |  |  | KWL EC 7000 E PRO WW DEC | Double flux contre-courant hte efficacité | Montage à la verticale config. E | Batt. Elec. Antigel, Batt. EC, débit constant | Produit retiré | 0% | Produit retiré
101CDF026933 | KWL EC CX | M |  |  | KWL EC 7000 E PRO WW DECP | Double flux contre-courant hte efficacité | Montage à la verticale config. E | Batt. Elec. Antigel, Batt. EC, débit constant, sonde CO2 intégrée | Produit retiré | 0% | Produit retiré
101CDF026931 | KWL EC CX | M |  |  | KWL EC 7000 E PRO WW PRC | Double flux contre-courant hte efficacité | Montage à la verticale config. E | Batt. Elec. Antigel, Batt. EC, pression constante | Produit retiré | 0% | Produit retiré
101CDF026914 | KWL EC CX | M |  |  | KWL EC 7000 F ECO | Double flux contre-courant hte efficacité | Montage à la verticale config. F | Sans batterie | Produit retiré | 0% | Produit retiré
101CDF026915 | KWL EC CX | M |  |  | KWL EC 7000 F ECO CO2 | Double flux contre-courant hte efficacité | Montage à la verticale config. F | Sonde CO2 intégrée | Produit retiré | 0% | Produit retiré
101CDF026917 | KWL EC CX | M |  |  | KWL EC 7000 F ECO DEC | Double flux contre-courant hte efficacité | Montage à la verticale config. F | Débit constant | Produit retiré | 0% | Produit retiré
101CDF026918 | KWL EC CX | M |  |  | KWL EC 7000 F ECO DECP | Double flux contre-courant hte efficacité | Montage à la verticale config. F | Débit constant, sonde CO2 intégrée | Produit retiré | 0% | Produit retiré
101CDF027009 | KWL EC CX | M |  |  | KWL EC 7000 F ECO EH10,5 | Double flux contre-courant hte efficacité | Montage à la verticale config. F | Batterie élec 10,5kW | Produit retiré | 0% | Produit retiré
101CDF027010 | KWL EC CX | M |  |  | KWL EC 7000 F ECO EH10,5 CO2 | Double flux contre-courant hte efficacité | Montage à la verticale config. F | Batterie élec 10,5kW, sonde CO2 intégrée | Produit retiré | 0% | Produit retiré
101CDF027012 | KWL EC CX | M |  |  | KWL EC 7000 F ECO EH10,5 DEC | Double flux contre-courant hte efficacité | Montage à la verticale config. F | Batterie élec 10,5kW, débit constant | Produit retiré | 0% | Produit retiré
101CDF027013 | KWL EC CX | M |  |  | KWL EC 7000 F ECO EH10,5 DECP | Double flux contre-courant hte efficacité | Montage à la verticale config. F | Batterie élec 10,5kW, débit constant, sonde CO2 intégrée | Produit retiré | 0% | Produit retiré
101CDF027011 | KWL EC CX | M |  |  | KWL EC 7000 F ECO EH10,5 PRC | Double flux contre-courant hte efficacité | Montage à la verticale config. F | Batterie élec 10,5kW, pression constante | Produit retiré | 0% | Produit retiré
101CDF027029 | KWL EC CX | M |  |  | KWL EC 7000 F ECO EH15,7 | Double flux contre-courant hte efficacité | Montage à la verticale config. F | Batterie élec 15,7kW | Produit retiré | 0% | Produit retiré
101CDF027030 | KWL EC CX | M |  |  | KWL EC 7000 F ECO EH15,7 CO2 | Double flux contre-courant hte efficacité | Montage à la verticale config. F | Batterie élec 15,7kW, sonde CO2 intégrée | Produit retiré | 0% | Produit retiré
101CDF027032 | KWL EC CX | M |  |  | KWL EC 7000 F ECO EH15,7 DEC | Double flux contre-courant hte efficacité | Montage à la verticale config. F | Batterie élec 15,7kW, débit constant | Produit retiré | 0% | Produit retiré
101CDF027033 | KWL EC CX | M |  |  | KWL EC 7000 F ECO EH15,7 DECP | Double flux contre-courant hte efficacité | Montage à la verticale config. F | Batterie élec 15,7kW, débit constant, sonde CO2 intégrée | Produit retiré | 0% | Produit retiré
101CDF027031 | KWL EC CX | M |  |  | KWL EC 7000 F ECO EH15,7 PRC | Double flux contre-courant hte efficacité | Montage à la verticale config. F | Batterie élec 15,7kW, pression constante | Produit retiré | 0% | Produit retiré
101CDF026916 | KWL EC CX | M |  |  | KWL EC 7000 F ECO PRC | Double flux contre-courant hte efficacité | Montage à la verticale config. F | Pression constante | Produit retiré | 0% | Produit retiré
101CDF026994 | KWL EC CX | M |  |  | KWL EC 7000 F ECO WW | Double flux contre-courant hte efficacité | Montage à la verticale config. F | Batterie EC | Produit retiré | 0% | Produit retiré
101CDF026995 | KWL EC CX | M |  |  | KWL EC 7000 F ECO WW CO2 | Double flux contre-courant hte efficacité | Montage à la verticale config. F | Batterie EC, sonde CO2 intégrée | Produit retiré | 0% | Produit retiré
101CDF026997 | KWL EC CX | M |  |  | KWL EC 7000 F ECO WW DEC | Double flux contre-courant hte efficacité | Montage à la verticale config. F | Batterie EC, débit constant | Produit retiré | 0% | Produit retiré
101CDF026998 | KWL EC CX | M |  |  | KWL EC 7000 F ECO WW DECP | Double flux contre-courant hte efficacité | Montage à la verticale config. F | Batterie EC, débit constant, sonde CO2 intégrée | Produit retiré | 0% | Produit retiré
101CDF026996 | KWL EC CX | M |  |  | KWL EC 7000 F ECO WW PRC | Double flux contre-courant hte efficacité | Montage à la verticale config. F | Batterie EC, pression constante | Produit retiré | 0% | Produit retiré
101CDF027046 | KWL EC CX | M |  |  | KWL EC 7000 F PB | Double flux contre-courant hte efficacité | Montage à la verticale config. F | Sans régulation ni batterie | Produit retiré | 0% | Produit retiré
101CDF027058 | KWL EC CX | M |  |  | KWL EC 7000 F PRO | Double flux contre-courant hte efficacité | Montage à la verticale config. F | Batt. Élec. Antigel | Produit retiré | 0% | Produit retiré
101CDF027059 | KWL EC CX | M |  |  | KWL EC 7000 F PRO CO2 | Double flux contre-courant hte efficacité | Montage à la verticale config. F | Batt. Élec. Antigel, sonde CO2 | Produit retiré | 0% | Produit retiré
101CDF027061 | KWL EC CX | M |  |  | KWL EC 7000 F PRO DEC | Double flux contre-courant hte efficacité | Montage à la verticale config. F | Batt. Élec. Antigel, débit constant | Produit retiré | 0% | Produit retiré
101CDF027062 | KWL EC CX | M |  |  | KWL EC 7000 F PRO DECP CO2 | Double flux contre-courant hte efficacité | Montage à la verticale config. F | Batt. Élec. Antigel, débit constant, sonde CO2 intégrée | Produit retiré | 0% | Produit retiré
101CDF026949 | KWL EC CX | M |  |  | KWL EC 7000 F PRO EH 10,5 | Double flux contre-courant hte efficacité | Montage à la verticale config. F | Batt. Élec. Antigel, Batt. Élec 10,5kW | Produit retiré | 0% | Produit retiré
101CDF026950 | KWL EC CX | M |  |  | KWL EC 7000 F PRO EH 10,5 CO2 | Double flux contre-courant hte efficacité | Montage à la verticale config. F | Batt. Élec. Antigel, Batt. Élec 10,5kW, Sonde CO2 intégrée | Produit retiré | 0% | Produit retiré
101CDF026952 | KWL EC CX | M |  |  | KWL EC 7000 F PRO EH 10,5 DEC | Double flux contre-courant hte efficacité | Montage à la verticale config. F | Batt. Élec. Antigel, Batt. Élec 10,5kW, débit constant | Produit retiré | 0% | Produit retiré
101CDF026953 | KWL EC CX | M |  |  | KWL EC 7000 F PRO EH 10,5 DECP | Double flux contre-courant hte efficacité | Montage à la verticale config. F | Batt. Elec. Antigel, Batt. Élec 10,5kW, débit constant, sonde CO2 intégrée | Produit retiré | 0% | Produit retiré
101CDF026951 | KWL EC CX | M |  |  | KWL EC 7000 F PRO EH 10,5 PRC | Double flux contre-courant hte efficacité | Montage à la verticale config. F | Batt. Élec. Antigel, Batt. Élec 10,5kW, pression constante | Produit retiré | 0% | Produit retiré
101CDF026969 | KWL EC CX | M |  |  | KWL EC 7000 F PRO EH 15,7 | Double flux contre-courant hte efficacité | Montage à la verticale config. F | Batt. Élec. Antigel, Batt. Élec 15,7kW | Produit retiré | 0% | Produit retiré
101CDF026970 | KWL EC CX | M |  |  | KWL EC 7000 F PRO EH 15,7 CO2 | Double flux contre-courant hte efficacité | Montage à la verticale config. F | Batt. Élec. Antigel, Batt. Élec 15,7kW, Sonde CO2 intégrée | Produit retiré | 0% | Produit retiré
101CDF026972 | KWL EC CX | M |  |  | KWL EC 7000 F PRO EH 15,7 DEC | Double flux contre-courant hte efficacité | Montage à la verticale config. F | Batt. Élec. Antigel, Batt. Élec 15,7kW, débit constant | Produit retiré | 0% | Produit retiré
101CDF026973 | KWL EC CX | M |  |  | KWL EC 7000 F PRO EH 15,7 DECP | Double flux contre-courant hte efficacité | Montage à la verticale config. F | Batt. Elec. Antigel, Batt. Élec 15,7kW, débit constant, sonde CO2 intégrée | Produit retiré | 0% | Produit retiré
101CDF026971 | KWL EC CX | M |  |  | KWL EC 7000 F PRO EH 15,7 PRC | Double flux contre-courant hte efficacité | Montage à la verticale config. F | Batt. Élec. Antigel, Batt. Élec 15,7kW, pression constante | Produit retiré | 0% | Produit retiré
101CDF027060 | KWL EC CX | M |  |  | KWL EC 7000 F PRO PRC | Double flux contre-courant hte efficacité | Montage à la verticale config. F | Batt. Élec. Antigel, pression constante | Produit retiré | 0% | Produit retiré
101CDF026934 | KWL EC CX | M |  |  | KWL EC 7000 F PRO WW | Double flux contre-courant hte efficacité | Montage à la verticale config. F | Batt. Elec. Antigel, Batt. EC | Produit retiré | 0% | Produit retiré
101CDF026935 | KWL EC CX | M |  |  | KWL EC 7000 F PRO WW CO2 | Double flux contre-courant hte efficacité | Montage à la verticale config. F | Batt. Élec. Antigel, Batt. EC, Sonde CO2 intégrée | Produit retiré | 0% | Produit retiré
101CDF026937 | KWL EC CX | M |  |  | KWL EC 7000 F PRO WW DEC | Double flux contre-courant hte efficacité | Montage à la verticale config. F | Batt. Elec. Antigel, Batt. EC, débit constant | Produit retiré | 0% | Produit retiré
101CDF026938 | KWL EC CX | M |  |  | KWL EC 7000 F PRO WW DECP | Double flux contre-courant hte efficacité | Montage à la verticale config. F | Batt. Elec. Antigel, Batt. EC, débit constant, sonde CO2 intégrée | Produit retiré | 0% | Produit retiré
101CDF026936 | KWL EC CX | M |  |  | KWL EC 7000 F PRO WW PRC | Double flux contre-courant hte efficacité | Montage à la verticale config. F | Batt. Elec. Antigel, Batt. EC, pression constante | Produit retiré | 0% | Produit retiré
101CDF026919 | KWL EC CX | M |  |  | KWL EC 7000 G ECO | Double flux contre-courant hte efficacité | Montage à la verticale config. G | Sans batterie | 34482 | 0% | 34482
101CDF026920 | KWL EC CX | M |  |  | KWL EC 7000 G ECO CO2 | Double flux contre-courant hte efficacité | Montage à la verticale config. G | Sonde CO2 intégrée | 35449 | 0% | 35449
101CDF026922 | KWL EC CX | M |  |  | KWL EC 7000 G ECO DEC | Double flux contre-courant hte efficacité | Montage à la verticale config. G | Débit constant | 35380 | 0% | 35380
101CDF026923 | KWL EC CX | M |  |  | KWL EC 7000 G ECO DECP | Double flux contre-courant hte efficacité | Montage à la verticale config. G | Débit constant, sonde CO2 intégrée | 36256 | 0% | 36256
101CDF027014 | KWL EC CX | M |  |  | KWL EC 7000 G ECO EH10,5 | Double flux contre-courant hte efficacité | Montage à la verticale config. G | Batterie élec 10,5kW | 36103 | 0% | 36103
101CDF027015 | KWL EC CX | M |  |  | KWL EC 7000 G ECO EH10,5 CO2 | Double flux contre-courant hte efficacité | Montage à la verticale config. G | Batterie élec 10,5kW, sonde CO2 intégrée | 37071 | 0% | 37071
101CDF027017 | KWL EC CX | M |  |  | KWL EC 7000 G ECO EH10,5 DEC | Double flux contre-courant hte efficacité | Montage à la verticale config. G | Batterie élec 10,5kW, débit constant | 37003 | 0% | 37003
101CDF027018 | KWL EC CX | M |  |  | KWL EC 7000 G ECO EH10,5 DECP | Double flux contre-courant hte efficacité | Montage à la verticale config. G | Batterie élec 10,5kW, débit constant, sonde CO2 intégrée | 37881 | 0% | 37881
101CDF027016 | KWL EC CX | M |  |  | KWL EC 7000 G ECO EH10,5 PRC | Double flux contre-courant hte efficacité | Montage à la verticale config. G | Batterie élec 10,5kW, pression constante | 37071 | 0% | 37071
101CDF027034 | KWL EC CX | M |  |  | KWL EC 7000 G ECO EH15,7 | Double flux contre-courant hte efficacité | Montage à la verticale config. G | Batterie élec 15,7kW | 36438 | 0% | 36438
101CDF027035 | KWL EC CX | M |  |  | KWL EC 7000 G ECO EH15,7 CO2 | Double flux contre-courant hte efficacité | Montage à la verticale config. G | Batterie élec 15,7kW, sonde CO2 intégrée | 37406 | 0% | 37406
101CDF027037 | KWL EC CX | M |  |  | KWL EC 7000 G ECO EH15,7 DEC | Double flux contre-courant hte efficacité | Montage à la verticale config. G | Batterie élec 15,7kW, débit constant | 37337 | 0% | 37337
101CDF027038 | KWL EC CX | M |  |  | KWL EC 7000 G ECO EH15,7 DECP | Double flux contre-courant hte efficacité | Montage à la verticale config. G | Batterie élec 15,7kW, débit constant, sonde CO2 intégrée | 38212 | 0% | 38212
101CDF027036 | KWL EC CX | M |  |  | KWL EC 7000 G ECO EH15,7 PRC | Double flux contre-courant hte efficacité | Montage à la verticale config. G | Batterie élec 15,7kW, pression constante | 37406 | 0% | 37406
101CDF026921 | KWL EC CX | M |  |  | KWL EC 7000 G ECO PRC | Double flux contre-courant hte efficacité | Montage à la verticale config. G | Pression constante | 35449 | 0% | 35449
101CDF026999 | KWL EC CX | M |  |  | KWL EC 7000 G ECO WW | Double flux contre-courant hte efficacité | Montage à la verticale config. G | Batterie EC | 35854 | 0% | 35854
101CDF027000 | KWL EC CX | M |  |  | KWL EC 7000 G ECO WW CO2 | Double flux contre-courant hte efficacité | Montage à la verticale config. G | Batterie EC, sonde CO2 intégrée | 36822 | 0% | 36822
101CDF027002 | KWL EC CX | M |  |  | KWL EC 7000 G ECO WW DEC | Double flux contre-courant hte efficacité | Montage à la verticale config. G | Batterie EC, débit constant | 36753 | 0% | 36753
101CDF027003 | KWL EC CX | M |  |  | KWL EC 7000 G ECO WW DECP | Double flux contre-courant hte efficacité | Montage à la verticale config. G | Batterie EC, débit constant, sonde CO2 intégrée | 37630 | 0% | 37630
101CDF027001 | KWL EC CX | M |  |  | KWL EC 7000 G ECO WW PRC | Double flux contre-courant hte efficacité | Montage à la verticale config. G | Batterie EC, pression constante | 36822 | 0% | 36822
101CDF027047 | KWL EC CX | M |  |  | KWL EC 7000 G PB | Double flux contre-courant hte efficacité | Montage à la verticale config. G | Sans régulation ni batterie | 32390 | 0% | 32390
101CDF027063 | KWL EC CX | M |  |  | KWL EC 7000 G PRO | Double flux contre-courant hte efficacité | Montage à la verticale config. G | Batt. Élec. Antigel | 36161 | 0% | 36161
101CDF027064 | KWL EC CX | M |  |  | KWL EC 7000 G PRO CO2 | Double flux contre-courant hte efficacité | Montage à la verticale config. G | Batt. Élec. Antigel, sonde CO2 | 37131 | 0% | 37131
101CDF027066 | KWL EC CX | M |  |  | KWL EC 7000 G PRO DEC | Double flux contre-courant hte efficacité | Montage à la verticale config. G | Batt. Élec. Antigel, débit constant | 37062 | 0% | 37062
101CDF027067 | KWL EC CX | M |  |  | KWL EC 7000 G PRO DECP CO2 | Double flux contre-courant hte efficacité | Montage à la verticale config. G | Batt. Élec. Antigel, débit constant, sonde CO2 intégrée | 37940 | 0% | 37940
101CDF026954 | KWL EC CX | M |  |  | KWL EC 7000 G PRO EH 10,5 | Double flux contre-courant hte efficacité | Montage à la verticale config. G | Batt. Élec. Antigel, Batt. Élec 10,5kW | 37838 | 0% | 37838
101CDF026955 | KWL EC CX | M |  |  | KWL EC 7000 G PRO EH 10,5 CO2 | Double flux contre-courant hte efficacité | Montage à la verticale config. G | Batt. Élec. Antigel, Batt. Élec 10,5kW, Sonde CO2 intégrée | 38807 | 0% | 38807
101CDF026957 | KWL EC CX | M |  |  | KWL EC 7000 G PRO EH 10,5 DEC | Double flux contre-courant hte efficacité | Montage à la verticale config. G | Batt. Élec. Antigel, Batt. Élec 10,5kW, débit constant | 38739 | 0% | 38739
101CDF026958 | KWL EC CX | M |  |  | KWL EC 7000 G PRO EH 10,5 DECP | Double flux contre-courant hte efficacité | Montage à la verticale config. G | Batt. Elec. Antigel, Batt. Élec 10,5kW, débit constant, sonde CO2 intégrée | 39613 | 0% | 39613
101CDF026956 | KWL EC CX | M |  |  | KWL EC 7000 G PRO EH 10,5 PRC | Double flux contre-courant hte efficacité | Montage à la verticale config. G | Batt. Élec. Antigel, Batt. Élec 10,5kW, pression constante | 38807 | 0% | 38807
101CDF026974 | KWL EC CX | M |  |  | KWL EC 7000 G PRO EH 15,7 | Double flux contre-courant hte efficacité | Montage à la verticale config. G | Batt. Élec. Antigel, Batt. Élec 15,7kW | 38116 | 0% | 38116
101CDF026975 | KWL EC CX | M |  |  | KWL EC 7000 G PRO EH 15,7 CO2 | Double flux contre-courant hte efficacité | Montage à la verticale config. G | Batt. Élec. Antigel, Batt. Élec 15,7kW, Sonde CO2 intégrée | 39085 | 0% | 39085
101CDF026977 | KWL EC CX | M |  |  | KWL EC 7000 G PRO EH 15,7 DEC | Double flux contre-courant hte efficacité | Montage à la verticale config. G | Batt. Élec. Antigel, Batt. Élec 15,7kW, débit constant | 39016 | 0% | 39016
101CDF026978 | KWL EC CX | M |  |  | KWL EC 7000 G PRO EH 15,7 DECP | Double flux contre-courant hte efficacité | Montage à la verticale config. G | Batt. Elec. Antigel, Batt. Élec 15,7kW, débit constant, sonde CO2 intégrée | 39892 | 0% | 39892
101CDF026976 | KWL EC CX | M |  |  | KWL EC 7000 G PRO EH 15,7 PRC | Double flux contre-courant hte efficacité | Montage à la verticale config. G | Batt. Élec. Antigel, Batt. Élec 15,7kW, pression constante | 39085 | 0% | 39085
101CDF027065 | KWL EC CX | M |  |  | KWL EC 7000 G PRO PRC | Double flux contre-courant hte efficacité | Montage à la verticale config. G | Batt. Élec. Antigel, pression constante | 37131 | 0% | 37131
101CDF026939 | KWL EC CX | M |  |  | KWL EC 7000 G PRO WW | Double flux contre-courant hte efficacité | Montage à la verticale config. G | Batt. Elec. Antigel, Batt. EC | 37533 | 0% | 37533
101CDF026940 | KWL EC CX | M |  |  | KWL EC 7000 G PRO WW CO2 | Double flux contre-courant hte efficacité | Montage à la verticale config. G | Batt. Élec. Antigel, Batt. EC, Sonde CO2 intégrée | 38500 | 0% | 38500
101CDF026942 | KWL EC CX | M |  |  | KWL EC 7000 G PRO WW DEC | Double flux contre-courant hte efficacité | Montage à la verticale config. G | Batt. Elec. Antigel, Batt. EC, débit constant | 38431 | 0% | 38431
101CDF026943 | KWL EC CX | M |  |  | KWL EC 7000 G PRO WW DECP | Double flux contre-courant hte efficacité | Montage à la verticale config. G | Batt. Elec. Antigel, Batt. EC, débit constant, sonde CO2 intégrée | 39311 | 0% | 39311
101CDF026941 | KWL EC CX | M |  |  | KWL EC 7000 G PRO WW PRC | Double flux contre-courant hte efficacité | Montage à la verticale config. G | Batt. Elec. Antigel, Batt. EC, pression constante | 38500 | 0% | 38500
8327 | KWL Tertiaire | M | Helios Online |  | KWL EC 800 S Pro | Double flux contre-courant - certif. PHI | Montage sol | Batterie antigel | 13634 | 0% | 13634
8328 | KWL Tertiaire | M | Helios Online |  | KWL EC 800 S Pro WW | Double flux contre-courant - certif. PHI | Montage sol | Batt. antigel et eau chaude | 14299 | 0% | 14299
101CDF026247 | KWL EC CX | M |  |  | KWL EC 950 HP L ECO CO2 | Double flux contre-courant hte efficacité | Montage à l'horizontale config. L | Sonde CO2 intégrée | 14963 | 0% | 14963
101CDF026252 | KWL EC CX | M |  |  | KWL EC 950 HP P ECO CO2 | Double flux contre-courant hte efficacité | Montage à l'horizontale config. P | Sonde CO2 intégrée | 14963 | 0% | 14963
101CDF026257 | KWL EC CX | M |  |  | KWL EC 950 HP W ECO CO2 | Double flux contre-courant hte efficacité | Montage à la verticale config. W | Sonde CO2 intégrée | 14963 | 0% | 14963
101CDF026262 | KWL EC CX | M |  |  | KWL EC 950 HP Y ECO CO2 | Double flux contre-courant hte efficacité | Montage à la verticale config. Y | Sonde CO2 intégrée | 14963 | 0% | 14963
101CDF026170 | KWL EC CX | M |  |  | KWL EC 950 L ECO | Double flux contre-courant hte efficacité | Montage à l'horizontale config. L | Sans batterie | 12188 | 0% | 12188
101CDF026171 | KWL EC CX | M |  |  | KWL EC 950 L ECO CO2 | Double flux contre-courant hte efficacité | Montage à l'horizontale config. L | Sonde CO2 intégrée | 13156 | 0% | 13156
101CDF026218 | KWL EC CX | M |  |  | KWL EC 950 L ECO EH2,5 | Double flux contre-courant hte efficacité | Montage à l'horizontale config. L | Batterie élec 2,5kW | 13004 | 0% | 13004
101CDF026219 | KWL EC CX | M |  |  | KWL EC 950 L ECO EH2,5 CO2 | Double flux contre-courant hte efficacité | Montage à l'horizontale config. L | Batterie élec 2,5kW, sonde CO2 intégrée | 13973 | 0% | 13973
101CDF026220 | KWL EC CX | M |  |  | KWL EC 950 L ECO EH2,5 PRC | Double flux contre-courant hte efficacité | Montage à l'horizontale config. L | Batterie élec 2,5kW, pression constante | 13973 | 0% | 13973
101CDF026172 | KWL EC CX | M |  |  | KWL EC 950 L ECO PRC | Double flux contre-courant hte efficacité | Montage à l'horizontale config. L | Pression constante | 13156 | 0% | 13156
101CDF026206 | KWL EC CX | M |  |  | KWL EC 950 L ECO WW | Double flux contre-courant hte efficacité | Montage à l'horizontale config. L | Batterie EC | 12975 | 0% | 12975
101CDF026207 | KWL EC CX | M |  |  | KWL EC 950 L ECO WW CO2 | Double flux contre-courant hte efficacité | Montage à l'horizontale config. L | Batterie EC, sonde CO2 intégrée | 13940 | 0% | 13940
101CDF026208 | KWL EC CX | M |  |  | KWL EC 950 L ECO WW PRC | Double flux contre-courant hte efficacité | Montage à l'horizontale config. L | Batterie EC, pression constante | 13940 | 0% | 13940
101CDF026230 | KWL EC CX | M |  |  | KWL EC 950 L PB | Double flux contre-courant hte efficacité | Montage à l'horizontale config. L | Sans régulation ni batterie | 9339 | 0% | 9339
101CDF026234 | KWL EC CX | M |  |  | KWL EC 950 L PRO | Double flux contre-courant hte efficacité | Montage à l'horizontale config. L | Batt. Élec. Antigel | 12679 | 0% | 12679
101CDF026235 | KWL EC CX | M |  |  | KWL EC 950 L PRO CO2 | Double flux contre-courant hte efficacité | Montage à l'horizontale config. L | Batt. Élec. Antigel, sonde CO2 | 13644 | 0% | 13644
101CDF026194 | KWL EC CX | M |  |  | KWL EC 950 L PRO EH 2,5 | Double flux contre-courant hte efficacité | Montage à l'horizontale config. L | Batt. Élec. Antigel, Batt. Élec 2,5kW | 13511 | 0% | 13511
101CDF026195 | KWL EC CX | M |  |  | KWL EC 950 L PRO EH 2,5 CO2 | Double flux contre-courant hte efficacité | Montage à l'horizontale config. L | Batt. Élec. Antigel, Batt. Élec 2,5kW, Sonde CO2 intégrée | 14483 | 0% | 14483
101CDF026196 | KWL EC CX | M |  |  | KWL EC 950 L PRO EH 2,5 PRC | Double flux contre-courant hte efficacité | Montage à l'horizontale config. L | Batt. Élec. Antigel, Batt. Élec 2,5kW, pression constante | 14483 | 0% | 14483
101CDF026236 | KWL EC CX | M |  |  | KWL EC 950 L PRO PRC | Double flux contre-courant hte efficacité | Montage à l'horizontale config. L | Batt. Élec. Antigel, pression constante | 13644 | 0% | 13644
101CDF026182 | KWL EC CX | M |  |  | KWL EC 950 L PRO WW | Double flux contre-courant hte efficacité | Montage à l'horizontale config. L | Batt. Elec. Antigel, Batt. EC | 13461 | 0% | 13461
101CDF026183 | KWL EC CX | M |  |  | KWL EC 950 L PRO WW CO2 | Double flux contre-courant hte efficacité | Montage à l'horizontale config. L | Batt. Élec. Antigel, Batt. EC, Sonde CO2 intégrée | 14431 | 0% | 14431
101CDF026184 | KWL EC CX | M |  |  | KWL EC 950 L PRO WW PRC | Double flux contre-courant hte efficacité | Montage à l'horizontale config. L | Batt. Elec. Antigel, Batt. EC, pression constante | 14431 | 0% | 14431
101CDF026173 | KWL EC CX | M |  |  | KWL EC 950 P ECO | Double flux contre-courant hte efficacité | Montage à l'horizontale config. P | Sans batterie | 12188 | 0% | 12188
101CDF026174 | KWL EC CX | M |  |  | KWL EC 950 P ECO CO2 | Double flux contre-courant hte efficacité | Montage à l'horizontale config. P | Sonde CO2 intégrée | 13156 | 0% | 13156
101CDF026221 | KWL EC CX | M |  |  | KWL EC 950 P ECO EH2,5 | Double flux contre-courant hte efficacité | Montage à l'horizontale config. P | Batterie élec 2,5kW | 13004 | 0% | 13004
101CDF026222 | KWL EC CX | M |  |  | KWL EC 950 P ECO EH2,5 CO2 | Double flux contre-courant hte efficacité | Montage à l'horizontale config. P | Batterie élec 2,5kW, sonde CO2 intégrée | 13973 | 0% | 13973
101CDF026223 | KWL EC CX | M |  |  | KWL EC 950 P ECO EH2,5 PRC | Double flux contre-courant hte efficacité | Montage à l'horizontale config. P | Batterie élec 2,5kW, pression constante | 13973 | 0% | 13973
101CDF026175 | KWL EC CX | M |  |  | KWL EC 950 P ECO PRC | Double flux contre-courant hte efficacité | Montage à l'horizontale config. P | Pression constante | 13156 | 0% | 13156
101CDF026209 | KWL EC CX | M |  |  | KWL EC 950 P ECO WW | Double flux contre-courant hte efficacité | Montage à l'horizontale config. P | Batterie EC | 12975 | 0% | 12975
101CDF026210 | KWL EC CX | M |  |  | KWL EC 950 P ECO WW CO2 | Double flux contre-courant hte efficacité | Montage à l'horizontale config. P | Batterie EC, sonde CO2 intégrée | 13940 | 0% | 13940
101CDF026211 | KWL EC CX | M |  |  | KWL EC 950 P ECO WW PRC | Double flux contre-courant hte efficacité | Montage à l'horizontale config. P | Batterie EC, pression constante | 13940 | 0% | 13940
101CDF026231 | KWL EC CX | M |  |  | KWL EC 950 P PB | Double flux contre-courant hte efficacité | Montage à l'horizontale config. P | Sans régulation ni batterie | 9339 | 0% | 9339
101CDF026237 | KWL EC CX | M |  |  | KWL EC 950 P PRO | Double flux contre-courant hte efficacité | Montage à l'horizontale config. P | Batt. Élec. Antigel | 12679 | 0% | 12679
101CDF026238 | KWL EC CX | M |  |  | KWL EC 950 P PRO CO2 | Double flux contre-courant hte efficacité | Montage à l'horizontale config. P | Batt. Élec. Antigel, sonde CO2 | 13644 | 0% | 13644
101CDF026197 | KWL EC CX | M |  |  | KWL EC 950 P PRO EH 2,5 | Double flux contre-courant hte efficacité | Montage à l'horizontale config. P | Batt. Élec. Antigel, Batt. Élec 2,5kW | 13511 | 0% | 13511
101CDF026198 | KWL EC CX | M |  |  | KWL EC 950 P PRO EH 2,5 CO2 | Double flux contre-courant hte efficacité | Montage à l'horizontale config. P | Batt. Élec. Antigel, Batt. Élec 2,5kW, Sonde CO2 intégrée | 14483 | 0% | 14483
101CDF026199 | KWL EC CX | M |  |  | KWL EC 950 P PRO EH 2,5 PRC | Double flux contre-courant hte efficacité | Montage à l'horizontale config. P | Batt. Élec. Antigel, Batt. Élec 2,5kW, pression constante | 14483 | 0% | 14483
101CDF026239 | KWL EC CX | M |  |  | KWL EC 950 P PRO PRC | Double flux contre-courant hte efficacité | Montage à l'horizontale config. P | Batt. Élec. Antigel, pression constante | 13644 | 0% | 13644
101CDF026185 | KWL EC CX | M |  |  | KWL EC 950 P PRO WW | Double flux contre-courant hte efficacité | Montage à l'horizontale config. P | Batt. Elec. Antigel, Batt. EC | 13461 | 0% | 13461
101CDF026186 | KWL EC CX | M |  |  | KWL EC 950 P PRO WW CO2 | Double flux contre-courant hte efficacité | Montage à l'horizontale config. P | Batt. Élec. Antigel, Batt. EC, Sonde CO2 intégrée | 14431 | 0% | 14431
101CDF026187 | KWL EC CX | M |  |  | KWL EC 950 P PRO WW PRC | Double flux contre-courant hte efficacité | Montage à l'horizontale config. P | Batt. Elec. Antigel, Batt. EC, pression constante | 14431 | 0% | 14431
101CDF026176 | KWL EC CX | M |  |  | KWL EC 950 W ECO | Double flux contre-courant hte efficacité | Montage à la verticale config. W | Sans batterie | 12188 | 0% | 12188
101CDF026177 | KWL EC CX | M |  |  | KWL EC 950 W ECO CO2 | Double flux contre-courant hte efficacité | Montage à la verticale config. W | Sonde CO2 intégrée | 13156 | 0% | 13156
101CDF026224 | KWL EC CX | M |  |  | KWL EC 950 W ECO EH2,5 | Double flux contre-courant hte efficacité | Montage à la verticale config. W | Batterie élec 2,5kW | 13004 | 0% | 13004
101CDF026225 | KWL EC CX | M |  |  | KWL EC 950 W ECO EH2,5 CO2 | Double flux contre-courant hte efficacité | Montage à la verticale config. W | Batterie élec 2,5kW, sonde CO2 intégrée | 13973 | 0% | 13973
101CDF026226 | KWL EC CX | M |  |  | KWL EC 950 W ECO EH2,5 PRC | Double flux contre-courant hte efficacité | Montage à la verticale config. W | Batterie élec 2,5kW, pression constante | 13973 | 0% | 13973
101CDF026178 | KWL EC CX | M |  |  | KWL EC 950 W ECO PRC | Double flux contre-courant hte efficacité | Montage à la verticale config. W | Pression constante | 13156 | 0% | 13156
101CDF026212 | KWL EC CX | M |  |  | KWL EC 950 W ECO WW | Double flux contre-courant hte efficacité | Montage à la verticale config. W | Batterie EC | 12975 | 0% | 12975
101CDF026213 | KWL EC CX | M |  |  | KWL EC 950 W ECO WW CO2 | Double flux contre-courant hte efficacité | Montage à la verticale config. W | Batterie EC, sonde CO2 intégrée | 13940 | 0% | 13940
101CDF026214 | KWL EC CX | M |  |  | KWL EC 950 W ECO WW PRC | Double flux contre-courant hte efficacité | Montage à la verticale config. W | Batterie EC, pression constante | 13940 | 0% | 13940
101CDF026232 | KWL EC CX | M |  |  | KWL EC 950 W PB | Double flux contre-courant hte efficacité | Montage à la verticale config. W | Sans régulation ni batterie | 9339 | 0% | 9339
101CDF026240 | KWL EC CX | M |  |  | KWL EC 950 W PRO | Double flux contre-courant hte efficacité | Montage à la verticale config. W | Batt. Élec. Antigel | 12679 | 0% | 12679
101CDF026241 | KWL EC CX | M |  |  | KWL EC 950 W PRO CO2 | Double flux contre-courant hte efficacité | Montage à la verticale config. W | Batt. Élec. Antigel, sonde CO2 | 13644 | 0% | 13644
101CDF026200 | KWL EC CX | M |  |  | KWL EC 950 W PRO EH 2,5 | Double flux contre-courant hte efficacité | Montage à la verticale config. W | Batt. Élec. Antigel, Batt. Élec 2,5kW | 13511 | 0% | 13511
101CDF026201 | KWL EC CX | M |  |  | KWL EC 950 W PRO EH 2,5 CO2 | Double flux contre-courant hte efficacité | Montage à la verticale config. W | Batt. Élec. Antigel, Batt. Élec 2,5kW, Sonde CO2 intégrée | 14483 | 0% | 14483
101CDF026202 | KWL EC CX | M |  |  | KWL EC 950 W PRO EH 2,5 PRC | Double flux contre-courant hte efficacité | Montage à la verticale config. W | Batt. Élec. Antigel, Batt. Élec 2,5kW, pression constante | 14483 | 0% | 14483
101CDF026242 | KWL EC CX | M |  |  | KWL EC 950 W PRO PRC | Double flux contre-courant hte efficacité | Montage à la verticale config. W | Batt. Élec. Antigel, pression constante | 13644 | 0% | 13644
101CDF026188 | KWL EC CX | M |  |  | KWL EC 950 W PRO WW | Double flux contre-courant hte efficacité | Montage à la verticale config. W | Batt. Elec. Antigel, Batt. EC | 13461 | 0% | 13461
101CDF026189 | KWL EC CX | M |  |  | KWL EC 950 W PRO WW CO2 | Double flux contre-courant hte efficacité | Montage à la verticale config. W | Batt. Élec. Antigel, Batt. EC, Sonde CO2 intégrée | 14431 | 0% | 14431
101CDF026190 | KWL EC CX | M |  |  | KWL EC 950 W PRO WW PRC | Double flux contre-courant hte efficacité | Montage à la verticale config. W | Batt. Elec. Antigel, Batt. EC, pression constante | 14431 | 0% | 14431
101CDF026179 | KWL EC CX | M |  |  | KWL EC 950 Y ECO | Double flux contre-courant hte efficacité | Montage à la verticale config. Y | Sans batterie | 12188 | 0% | 12188
101CDF026180 | KWL EC CX | M |  |  | KWL EC 950 Y ECO CO2 | Double flux contre-courant hte efficacité | Montage à la verticale config. Y | Sonde CO2 intégrée | 13156 | 0% | 13156
101CDF026227 | KWL EC CX | M |  |  | KWL EC 950 Y ECO EH2,5 | Double flux contre-courant hte efficacité | Montage à la verticale config. Y | Batterie élec 2,5kW | 13004 | 0% | 13004
101CDF026228 | KWL EC CX | M |  |  | KWL EC 950 Y ECO EH2,5 CO2 | Double flux contre-courant hte efficacité | Montage à la verticale config. Y | Batterie élec 2,5kW, sonde CO2 intégrée | 13973 | 0% | 13973
101CDF026229 | KWL EC CX | M |  |  | KWL EC 950 Y ECO EH2,5 PRC | Double flux contre-courant hte efficacité | Montage à la verticale config. Y | Batterie élec 2,5kW, pression constante | 13973 | 0% | 13973
101CDF026181 | KWL EC CX | M |  |  | KWL EC 950 Y ECO PRC | Double flux contre-courant hte efficacité | Montage à la verticale config. Y | Pression constante | 13156 | 0% | 13156
101CDF026215 | KWL EC CX | M |  |  | KWL EC 950 Y ECO WW | Double flux contre-courant hte efficacité | Montage à la verticale config. Y | Batterie EC | 12975 | 0% | 12975
101CDF026216 | KWL EC CX | M |  |  | KWL EC 950 Y ECO WW CO2 | Double flux contre-courant hte efficacité | Montage à la verticale config. Y | Batterie EC, sonde CO2 intégrée | 13940 | 0% | 13940
101CDF026217 | KWL EC CX | M |  |  | KWL EC 950 Y ECO WW PRC | Double flux contre-courant hte efficacité | Montage à la verticale config. Y | Batterie EC, pression constante | 13940 | 0% | 13940
101CDF026233 | KWL EC CX | M |  |  | KWL EC 950 Y PB | Double flux contre-courant hte efficacité | Montage à la verticale config. Y | Sans régulation ni batterie | 9339 | 0% | 9339
101CDF026243 | KWL EC CX | M |  |  | KWL EC 950 Y PRO | Double flux contre-courant hte efficacité | Montage à la verticale config. Y | Batt. Élec. Antigel | 12679 | 0% | 12679
101CDF026244 | KWL EC CX | M |  |  | KWL EC 950 Y PRO CO2 | Double flux contre-courant hte efficacité | Montage à la verticale config. Y | Batt. Élec. Antigel, sonde CO2 | 13644 | 0% | 13644
101CDF026203 | KWL EC CX | M |  |  | KWL EC 950 Y PRO EH 2,5 | Double flux contre-courant hte efficacité | Montage à la verticale config. Y | Batt. Élec. Antigel, Batt. Élec 2,5kW | 13511 | 0% | 13511
101CDF026204 | KWL EC CX | M |  |  | KWL EC 950 Y PRO EH 2,5 CO2 | Double flux contre-courant hte efficacité | Montage à la verticale config. Y | Batt. Élec. Antigel, Batt. Élec 2,5kW, Sonde CO2 intégrée | 14483 | 0% | 14483
101CDF026205 | KWL EC CX | M |  |  | KWL EC 950 Y PRO EH 2,5 PRC | Double flux contre-courant hte efficacité | Montage à la verticale config. Y | Batt. Élec. Antigel, Batt. Élec 2,5kW, pression constante | 14483 | 0% | 14483
101CDF026245 | KWL EC CX | M |  |  | KWL EC 950 Y PRO PRC | Double flux contre-courant hte efficacité | Montage à la verticale config. Y | Batt. Élec. Antigel, pression constante | 13644 | 0% | 13644
101CDF026191 | KWL EC CX | M |  |  | KWL EC 950 Y PRO WW | Double flux contre-courant hte efficacité | Montage à la verticale config. Y | Batt. Elec. Antigel, Batt. EC | 13461 | 0% | 13461
101CDF026192 | KWL EC CX | M |  |  | KWL EC 950 Y PRO WW CO2 | Double flux contre-courant hte efficacité | Montage à la verticale config. Y | Batt. Élec. Antigel, Batt. EC, Sonde CO2 intégrée | 14431 | 0% | 14431
101CDF026193 | KWL EC CX | M |  |  | KWL EC 950 Y PRO WW PRC | Double flux contre-courant hte efficacité | Montage à la verticale config. Y | Batt. Elec. Antigel, Batt. EC, pression constante | 14431 | 0% | 14431
101CDF026246 | KWL EC CX | M |  |  | KWL EC 950HP L ECO | Double flux contre-courant hte efficacité | Montage à l'horizontale config. L | Sans batterie | 13995 | 0% | 13995
101CDF026249 | KWL EC CX | M |  |  | KWL EC 950HP L ECO DEC | Double flux contre-courant hte efficacité | Montage à l'horizontale config. L | Débit constant | 14897 | 0% | 14897
101CDF026250 | KWL EC CX | M |  |  | KWL EC 950HP L ECO DECP | Double flux contre-courant hte efficacité | Montage à l'horizontale config. L | Débit constant, sonde CO2 intégrée | 15771 | 0% | 15771
101CDF026326 | KWL EC CX | M |  |  | KWL EC 950HP L ECO EH2,5 | Double flux contre-courant hte efficacité | Montage à l'horizontale config. L | Batterie élec 2,5kW | 14810 | 0% | 14810
101CDF026327 | KWL EC CX | M |  |  | KWL EC 950HP L ECO EH2,5 CO2 | Double flux contre-courant hte efficacité | Montage à l'horizontale config. L | Batterie élec 2,5kW, sonde CO2 intégrée | 15779 | 0% | 15779
101CDF026329 | KWL EC CX | M |  |  | KWL EC 950HP L ECO EH2,5 DEC | Double flux contre-courant hte efficacité | Montage à l'horizontale config. L | Batterie élec 2,5kW, débit constant | 15710 | 0% | 15710
101CDF026330 | KWL EC CX | M |  |  | KWL EC 950HP L ECO EH2,5 DECP | Double flux contre-courant hte efficacité | Montage à l'horizontale config. L | Batterie élec 2,5kW, débit constant, sonde CO2 intégrée | 16584 | 0% | 16584
101CDF026328 | KWL EC CX | M |  |  | KWL EC 950HP L ECO EH2,5 PRC | Double flux contre-courant hte efficacité | Montage à l'horizontale config. L | Batterie élec 2,5kW, pression constante | 15779 | 0% | 15779
101CDF026248 | KWL EC CX | M |  |  | KWL EC 950HP L ECO PRC | Double flux contre-courant hte efficacité | Montage à l'horizontale config. L | Pression constante | 14963 | 0% | 14963
101CDF026306 | KWL EC CX | M |  |  | KWL EC 950HP L ECO WW | Double flux contre-courant hte efficacité | Montage à l'horizontale config. L | Batterie EC | 14779 | 0% | 14779
101CDF026307 | KWL EC CX | M |  |  | KWL EC 950HP L ECO WW CO2 | Double flux contre-courant hte efficacité | Montage à l'horizontale config. L | Batterie EC, sonde CO2 intégrée | 15747 | 0% | 15747
101CDF026309 | KWL EC CX | M |  |  | KWL EC 950HP L ECO WW DEC | Double flux contre-courant hte efficacité | Montage à l'horizontale config. L | Batterie EC, débit constant | 15675 | 0% | 15675
101CDF026310 | KWL EC CX | M |  |  | KWL EC 950HP L ECO WW DECP | Double flux contre-courant hte efficacité | Montage à l'horizontale config. L | Batterie EC, débit constant, sonde CO2 intégrée | 16554 | 0% | 16554
101CDF026308 | KWL EC CX | M |  |  | KWL EC 950HP L ECO WW PRC | Double flux contre-courant hte efficacité | Montage à l'horizontale config. L | Batterie EC, pression constante | 15747 | 0% | 15747
101CDF026346 | KWL EC CX | M |  |  | KWL EC 950HP L PB | Double flux contre-courant hte efficacité | Montage à l'horizontale config. L | Sans régulation ni batterie | 11146 | 0% | 11146
101CDF026350 | KWL EC CX | M |  |  | KWL EC 950HP L PRO | Double flux contre-courant hte efficacité | Montage à l'horizontale config. L | Batt. Élec. Antigel | 14561 | 0% | 14561
101CDF026351 | KWL EC CX | M |  |  | KWL EC 950HP L PRO CO2 | Double flux contre-courant hte efficacité | Montage à l'horizontale config. L | Batt. Élec. Antigel, sonde CO2 | 15530 | 0% | 15530
101CDF026353 | KWL EC CX | M |  |  | KWL EC 950HP L PRO DEC | Double flux contre-courant hte efficacité | Montage à l'horizontale config. L | Batt. Élec. Antigel, débit constant | 15459 | 0% | 15459
101CDF026354 | KWL EC CX | M |  |  | KWL EC 950HP L PRO DECP CO2 | Double flux contre-courant hte efficacité | Montage à l'horizontale config. L | Batt. Élec. Antigel, débit constant, sonde CO2 intégrée | 16337 | 0% | 16337
101CDF026286 | KWL EC CX | M |  |  | KWL EC 950HP L PRO EH 2,5 | Double flux contre-courant hte efficacité | Montage à l'horizontale config. L | Batt. Élec. Antigel, Batt. Élec 2,5kW | 15418 | 0% | 15418
101CDF026287 | KWL EC CX | M |  |  | KWL EC 950HP L PRO EH 2,5 CO2 | Double flux contre-courant hte efficacité | Montage à l'horizontale config. L | Batt. Élec. Antigel, Batt. Élec 2,5kW, Sonde CO2 intégrée | 16387 | 0% | 16387
101CDF026289 | KWL EC CX | M |  |  | KWL EC 950HP L PRO EH 2,5 DEC | Double flux contre-courant hte efficacité | Montage à l'horizontale config. L | Batt. Élec. Antigel, Batt. Élec 2,5kW, débit constant | 16316 | 0% | 16316
101CDF026290 | KWL EC CX | M |  |  | KWL EC 950HP L PRO EH 2,5 DECP | Double flux contre-courant hte efficacité | Montage à l'horizontale config. L | Batt. Elec. Antigel, Batt. Élec 2,5kW, débit constant, sonde CO2 intégrée | 17194 | 0% | 17194
101CDF026288 | KWL EC CX | M |  |  | KWL EC 950HP L PRO EH 2,5 PRC | Double flux contre-courant hte efficacité | Montage à l'horizontale config. L | Batt. Élec. Antigel, Batt. Élec 2,5kW, pression constante | 16387 | 0% | 16387
101CDF026352 | KWL EC CX | M |  |  | KWL EC 950HP L PRO PRC | Double flux contre-courant hte efficacité | Montage à l'horizontale config. L | Batt. Élec. Antigel, pression constante | 15530 | 0% | 15530
101CDF026266 | KWL EC CX | M |  |  | KWL EC 950HP L PRO WW | Double flux contre-courant hte efficacité | Montage à l'horizontale config. L | Batt. Elec. Antigel, Batt. EC | 15342 | 0% | 15342
101CDF026267 | KWL EC CX | M |  |  | KWL EC 950HP L PRO WW CO2 | Double flux contre-courant hte efficacité | Montage à l'horizontale config. L | Batt. Élec. Antigel, Batt. EC, Sonde CO2 intégrée | 16311 | 0% | 16311
101CDF026269 | KWL EC CX | M |  |  | KWL EC 950HP L PRO WW DEC | Double flux contre-courant hte efficacité | Montage à l'horizontale config. L | Batt. Elec. Antigel, Batt. EC, débit constant | 16242 | 0% | 16242
101CDF026270 | KWL EC CX | M |  |  | KWL EC 950HP L PRO WW DECP | Double flux contre-courant hte efficacité | Montage à l'horizontale config. L | Batt. Elec. Antigel, Batt. EC, débit constant, sonde CO2 intégrée | 17120 | 0% | 17120
101CDF026268 | KWL EC CX | M |  |  | KWL EC 950HP L PRO WW PRC | Double flux contre-courant hte efficacité | Montage à l'horizontale config. L | Batt. Elec. Antigel, Batt. EC, pression constante | 16311 | 0% | 16311
101CDF026251 | KWL EC CX | M |  |  | KWL EC 950HP P ECO | Double flux contre-courant hte efficacité | Montage à l'horizontale config. P | Sans batterie | 13995 | 0% | 13995
101CDF026254 | KWL EC CX | M |  |  | KWL EC 950HP P ECO DEC | Double flux contre-courant hte efficacité | Montage à l'horizontale config. P | Débit constant | 14897 | 0% | 14897
101CDF026255 | KWL EC CX | M |  |  | KWL EC 950HP P ECO DECP | Double flux contre-courant hte efficacité | Montage à l'horizontale config. P | Débit constant, sonde CO2 intégrée | 15771 | 0% | 15771
101CDF026331 | KWL EC CX | M |  |  | KWL EC 950HP P ECO EH2,5 | Double flux contre-courant hte efficacité | Montage à l'horizontale config. P | Batterie élec 2,5kW | 14810 | 0% | 14810
101CDF026332 | KWL EC CX | M |  |  | KWL EC 950HP P ECO EH2,5 CO2 | Double flux contre-courant hte efficacité | Montage à l'horizontale config. P | Batterie élec 2,5kW, sonde CO2 intégrée | 15779 | 0% | 15779
101CDF026334 | KWL EC CX | M |  |  | KWL EC 950HP P ECO EH2,5 DEC | Double flux contre-courant hte efficacité | Montage à l'horizontale config. P | Batterie élec 2,5kW, débit constant | 15710 | 0% | 15710
101CDF026335 | KWL EC CX | M |  |  | KWL EC 950HP P ECO EH2,5 DECP | Double flux contre-courant hte efficacité | Montage à l'horizontale config. P | Batterie élec 2,5kW, débit constant, sonde CO2 intégrée | 16584 | 0% | 16584
101CDF026333 | KWL EC CX | M |  |  | KWL EC 950HP P ECO EH2,5 PRC | Double flux contre-courant hte efficacité | Montage à l'horizontale config. P | Batterie élec 2,5kW, pression constante | 15779 | 0% | 15779
101CDF026253 | KWL EC CX | M |  |  | KWL EC 950HP P ECO PRC | Double flux contre-courant hte efficacité | Montage à l'horizontale config. P | Pression constante | 14963 | 0% | 14963
101CDF026311 | KWL EC CX | M |  |  | KWL EC 950HP P ECO WW | Double flux contre-courant hte efficacité | Montage à l'horizontale config. P | Batterie EC | 14779 | 0% | 14779
101CDF026312 | KWL EC CX | M |  |  | KWL EC 950HP P ECO WW CO2 | Double flux contre-courant hte efficacité | Montage à l'horizontale config. P | Batterie EC, sonde CO2 intégrée | 15747 | 0% | 15747
101CDF026314 | KWL EC CX | M |  |  | KWL EC 950HP P ECO WW DEC | Double flux contre-courant hte efficacité | Montage à l'horizontale config. P | Batterie EC, débit constant | 15675 | 0% | 15675
101CDF026315 | KWL EC CX | M |  |  | KWL EC 950HP P ECO WW DECP | Double flux contre-courant hte efficacité | Montage à l'horizontale config. P | Batterie EC, débit constant, sonde CO2 intégrée | 16554 | 0% | 16554
101CDF026313 | KWL EC CX | M |  |  | KWL EC 950HP P ECO WW PRC | Double flux contre-courant hte efficacité | Montage à l'horizontale config. P | Batterie EC, pression constante | 15747 | 0% | 15747
101CDF026347 | KWL EC CX | M |  |  | KWL EC 950HP P PB | Double flux contre-courant hte efficacité | Montage à l'horizontale config. P | Sans régulation ni batterie | 11146 | 0% | 11146
101CDF026355 | KWL EC CX | M |  |  | KWL EC 950HP P PRO | Double flux contre-courant hte efficacité | Montage à l'horizontale config. P | Batt. Élec. Antigel | 14561 | 0% | 14561
101CDF026356 | KWL EC CX | M |  |  | KWL EC 950HP P PRO CO2 | Double flux contre-courant hte efficacité | Montage à l'horizontale config. P | Batt. Élec. Antigel, sonde CO2 | 15530 | 0% | 15530
101CDF026358 | KWL EC CX | M |  |  | KWL EC 950HP P PRO DEC | Double flux contre-courant hte efficacité | Montage à l'horizontale config. P | Batt. Élec. Antigel, débit constant | 15459 | 0% | 15459
101CDF026359 | KWL EC CX | M |  |  | KWL EC 950HP P PRO DECP CO2 | Double flux contre-courant hte efficacité | Montage à l'horizontale config. P | Batt. Élec. Antigel, débit constant, sonde CO2 intégrée | 16337 | 0% | 16337
101CDF026291 | KWL EC CX | M |  |  | KWL EC 950HP P PRO EH 2,5 | Double flux contre-courant hte efficacité | Montage à l'horizontale config. P | Batt. Élec. Antigel, Batt. Élec 2,5kW | 15418 | 0% | 15418
101CDF026292 | KWL EC CX | M |  |  | KWL EC 950HP P PRO EH 2,5 CO2 | Double flux contre-courant hte efficacité | Montage à l'horizontale config. P | Batt. Élec. Antigel, Batt. Élec 2,5kW, Sonde CO2 intégrée | 16387 | 0% | 16387
101CDF026294 | KWL EC CX | M |  |  | KWL EC 950HP P PRO EH 2,5 DEC | Double flux contre-courant hte efficacité | Montage à l'horizontale config. P | Batt. Élec. Antigel, Batt. Élec 2,5kW, débit constant | 16316 | 0% | 16316
101CDF026295 | KWL EC CX | M |  |  | KWL EC 950HP P PRO EH 2,5 DECP | Double flux contre-courant hte efficacité | Montage à l'horizontale config. P | Batt. Elec. Antigel, Batt. Élec 2,5kW, débit constant, sonde CO2 intégrée | 17194 | 0% | 17194
101CDF026293 | KWL EC CX | M |  |  | KWL EC 950HP P PRO EH 2,5 PRC | Double flux contre-courant hte efficacité | Montage à l'horizontale config. P | Batt. Élec. Antigel, Batt. Élec 2,5kW, pression constante | 16387 | 0% | 16387
101CDF026357 | KWL EC CX | M |  |  | KWL EC 950HP P PRO PRC | Double flux contre-courant hte efficacité | Montage à l'horizontale config. P | Batt. Élec. Antigel, pression constante | 15530 | 0% | 15530
101CDF026271 | KWL EC CX | M |  |  | KWL EC 950HP P PRO WW | Double flux contre-courant hte efficacité | Montage à l'horizontale config. P | Batt. Elec. Antigel, Batt. EC | 15342 | 0% | 15342
101CDF026272 | KWL EC CX | M |  |  | KWL EC 950HP P PRO WW CO2 | Double flux contre-courant hte efficacité | Montage à l'horizontale config. P | Batt. Élec. Antigel, Batt. EC, Sonde CO2 intégrée | 16311 | 0% | 16311
101CDF026274 | KWL EC CX | M |  |  | KWL EC 950HP P PRO WW DEC | Double flux contre-courant hte efficacité | Montage à l'horizontale config. P | Batt. Elec. Antigel, Batt. EC, débit constant | 16242 | 0% | 16242
101CDF026275 | KWL EC CX | M |  |  | KWL EC 950HP P PRO WW DECP | Double flux contre-courant hte efficacité | Montage à l'horizontale config. P | Batt. Elec. Antigel, Batt. EC, débit constant, sonde CO2 intégrée | 17120 | 0% | 17120
101CDF026273 | KWL EC CX | M |  |  | KWL EC 950HP P PRO WW PRC | Double flux contre-courant hte efficacité | Montage à l'horizontale config. P | Batt. Elec. Antigel, Batt. EC, pression constante | 16311 | 0% | 16311
101CDF026256 | KWL EC CX | M |  |  | KWL EC 950HP W ECO | Double flux contre-courant hte efficacité | Montage à la verticale config. W | Sans batterie | 13995 | 0% | 13995
101CDF026259 | KWL EC CX | M |  |  | KWL EC 950HP W ECO DEC | Double flux contre-courant hte efficacité | Montage à la verticale config. W | Débit constant | 14897 | 0% | 14897
101CDF026260 | KWL EC CX | M |  |  | KWL EC 950HP W ECO DECP | Double flux contre-courant hte efficacité | Montage à la verticale config. W | Débit constant, sonde CO2 intégrée | 15771 | 0% | 15771
101CDF026336 | KWL EC CX | M |  |  | KWL EC 950HP W ECO EH2,5 | Double flux contre-courant hte efficacité | Montage à la verticale config. W | Batterie élec 2,5kW | 14810 | 0% | 14810
101CDF026337 | KWL EC CX | M |  |  | KWL EC 950HP W ECO EH2,5 CO2 | Double flux contre-courant hte efficacité | Montage à la verticale config. W | Batterie élec 2,5kW, sonde CO2 intégrée | 15779 | 0% | 15779
101CDF026339 | KWL EC CX | M |  |  | KWL EC 950HP W ECO EH2,5 DEC | Double flux contre-courant hte efficacité | Montage à la verticale config. W | Batterie élec 2,5kW, débit constant | 15710 | 0% | 15710
101CDF026340 | KWL EC CX | M |  |  | KWL EC 950HP W ECO EH2,5 DECP | Double flux contre-courant hte efficacité | Montage à la verticale config. W | Batterie élec 2,5kW, débit constant, sonde CO2 intégrée | 16584 | 0% | 16584
101CDF026338 | KWL EC CX | M |  |  | KWL EC 950HP W ECO EH2,5 PRC | Double flux contre-courant hte efficacité | Montage à la verticale config. W | Batterie élec 2,5kW, pression constante | 15779 | 0% | 15779
101CDF026258 | KWL EC CX | M |  |  | KWL EC 950HP W ECO PRC | Double flux contre-courant hte efficacité | Montage à la verticale config. W | Pression constante | 14963 | 0% | 14963
101CDF026316 | KWL EC CX | M |  |  | KWL EC 950HP W ECO WW | Double flux contre-courant hte efficacité | Montage à la verticale config. W | Batterie EC | 14779 | 0% | 14779
101CDF026317 | KWL EC CX | M |  |  | KWL EC 950HP W ECO WW CO2 | Double flux contre-courant hte efficacité | Montage à la verticale config. W | Batterie EC, sonde CO2 intégrée | 15747 | 0% | 15747
101CDF026319 | KWL EC CX | M |  |  | KWL EC 950HP W ECO WW DEC | Double flux contre-courant hte efficacité | Montage à la verticale config. W | Batterie EC, débit constant | 15675 | 0% | 15675
101CDF026320 | KWL EC CX | M |  |  | KWL EC 950HP W ECO WW DECP | Double flux contre-courant hte efficacité | Montage à la verticale config. W | Batterie EC, débit constant, sonde CO2 intégrée | 16554 | 0% | 16554
101CDF026318 | KWL EC CX | M |  |  | KWL EC 950HP W ECO WW PRC | Double flux contre-courant hte efficacité | Montage à la verticale config. W | Batterie EC, pression constante | 15747 | 0% | 15747
101CDF026348 | KWL EC CX | M |  |  | KWL EC 950HP W PB | Double flux contre-courant hte efficacité | Montage à la verticale config. W | Sans régulation ni batterie | 11146 | 0% | 11146
101CDF026360 | KWL EC CX | M |  |  | KWL EC 950HP W PRO | Double flux contre-courant hte efficacité | Montage à la verticale config. W | Batt. Élec. Antigel | 14561 | 0% | 14561
101CDF026361 | KWL EC CX | M |  |  | KWL EC 950HP W PRO CO2 | Double flux contre-courant hte efficacité | Montage à la verticale config. W | Batt. Élec. Antigel, sonde CO2 | 15530 | 0% | 15530
101CDF026363 | KWL EC CX | M |  |  | KWL EC 950HP W PRO DEC | Double flux contre-courant hte efficacité | Montage à la verticale config. W | Batt. Élec. Antigel, débit constant | 15459 | 0% | 15459
101CDF026364 | KWL EC CX | M |  |  | KWL EC 950HP W PRO DECP CO2 | Double flux contre-courant hte efficacité | Montage à la verticale config. W | Batt. Élec. Antigel, débit constant, sonde CO2 intégrée | 16337 | 0% | 16337
101CDF026296 | KWL EC CX | M |  |  | KWL EC 950HP W PRO EH 2,5 | Double flux contre-courant hte efficacité | Montage à la verticale config. W | Batt. Élec. Antigel, Batt. Élec 2,5kW | 15418 | 0% | 15418
101CDF026297 | KWL EC CX | M |  |  | KWL EC 950HP W PRO EH 2,5 CO2 | Double flux contre-courant hte efficacité | Montage à la verticale config. W | Batt. Élec. Antigel, Batt. Élec 2,5kW, Sonde CO2 intégrée | 16387 | 0% | 16387
101CDF026299 | KWL EC CX | M |  |  | KWL EC 950HP W PRO EH 2,5 DEC | Double flux contre-courant hte efficacité | Montage à la verticale config. W | Batt. Élec. Antigel, Batt. Élec 2,5kW, débit constant | 16316 | 0% | 16316
101CDF026300 | KWL EC CX | M |  |  | KWL EC 950HP W PRO EH 2,5 DECP | Double flux contre-courant hte efficacité | Montage à la verticale config. W | Batt. Elec. Antigel, Batt. Élec 2,5kW, débit constant, sonde CO2 intégrée | 17194 | 0% | 17194
101CDF026298 | KWL EC CX | M |  |  | KWL EC 950HP W PRO EH 2,5 PRC | Double flux contre-courant hte efficacité | Montage à la verticale config. W | Batt. Élec. Antigel, Batt. Élec 2,5kW, pression constante | 16387 | 0% | 16387
101CDF026362 | KWL EC CX | M |  |  | KWL EC 950HP W PRO PRC | Double flux contre-courant hte efficacité | Montage à la verticale config. W | Batt. Élec. Antigel, pression constante | 15530 | 0% | 15530
101CDF026276 | KWL EC CX | M |  |  | KWL EC 950HP W PRO WW | Double flux contre-courant hte efficacité | Montage à la verticale config. W | Batt. Elec. Antigel, Batt. EC | 15342 | 0% | 15342
101CDF026277 | KWL EC CX | M |  |  | KWL EC 950HP W PRO WW CO2 | Double flux contre-courant hte efficacité | Montage à la verticale config. W | Batt. Élec. Antigel, Batt. EC, Sonde CO2 intégrée | 16311 | 0% | 16311
101CDF026279 | KWL EC CX | M |  |  | KWL EC 950HP W PRO WW DEC | Double flux contre-courant hte efficacité | Montage à la verticale config. W | Batt. Elec. Antigel, Batt. EC, débit constant | 16242 | 0% | 16242
101CDF026280 | KWL EC CX | M |  |  | KWL EC 950HP W PRO WW DECP | Double flux contre-courant hte efficacité | Montage à la verticale config. W | Batt. Elec. Antigel, Batt. EC, débit constant, sonde CO2 intégrée | 17120 | 0% | 17120
101CDF026278 | KWL EC CX | M |  |  | KWL EC 950HP W PRO WW PRC | Double flux contre-courant hte efficacité | Montage à la verticale config. W | Batt. Elec. Antigel, Batt. EC, pression constante | 16311 | 0% | 16311
101CDF026261 | KWL EC CX | M |  |  | KWL EC 950HP Y ECO | Double flux contre-courant hte efficacité | Montage à la verticale config. Y | Sans batterie | 13995 | 0% | 13995
101CDF026264 | KWL EC CX | M |  |  | KWL EC 950HP Y ECO DEC | Double flux contre-courant hte efficacité | Montage à la verticale config. Y | Débit constant | 14897 | 0% | 14897
101CDF026265 | KWL EC CX | M |  |  | KWL EC 950HP Y ECO DECP | Double flux contre-courant hte efficacité | Montage à la verticale config. Y | Débit constant, sonde CO2 intégrée | 15771 | 0% | 15771
101CDF026341 | KWL EC CX | M |  |  | KWL EC 950HP Y ECO EH2,5 | Double flux contre-courant hte efficacité | Montage à la verticale config. Y | Batterie élec 2,5kW | 14810 | 0% | 14810
101CDF026342 | KWL EC CX | M |  |  | KWL EC 950HP Y ECO EH2,5 CO2 | Double flux contre-courant hte efficacité | Montage à la verticale config. Y | Batterie élec 2,5kW, sonde CO2 intégrée | 15779 | 0% | 15779
101CDF026344 | KWL EC CX | M |  |  | KWL EC 950HP Y ECO EH2,5 DEC | Double flux contre-courant hte efficacité | Montage à la verticale config. Y | Batterie élec 2,5kW, débit constant | 15710 | 0% | 15710
101CDF026345 | KWL EC CX | M |  |  | KWL EC 950HP Y ECO EH2,5 DECP | Double flux contre-courant hte efficacité | Montage à la verticale config. Y | Batterie élec 2,5kW, débit constant, sonde CO2 intégrée | 16584 | 0% | 16584
101CDF026343 | KWL EC CX | M |  |  | KWL EC 950HP Y ECO EH2,5 PRC | Double flux contre-courant hte efficacité | Montage à la verticale config. Y | Batterie élec 2,5kW, pression constante | 15779 | 0% | 15779
101CDF026263 | KWL EC CX | M |  |  | KWL EC 950HP Y ECO PRC | Double flux contre-courant hte efficacité | Montage à la verticale config. Y | Pression constante | 14963 | 0% | 14963
101CDF026321 | KWL EC CX | M |  |  | KWL EC 950HP Y ECO WW | Double flux contre-courant hte efficacité | Montage à la verticale config. Y | Batterie EC | 14779 | 0% | 14779
101CDF026322 | KWL EC CX | M |  |  | KWL EC 950HP Y ECO WW CO2 | Double flux contre-courant hte efficacité | Montage à la verticale config. Y | Batterie EC, sonde CO2 intégrée | 15747 | 0% | 15747
101CDF026324 | KWL EC CX | M |  |  | KWL EC 950HP Y ECO WW DEC | Double flux contre-courant hte efficacité | Montage à la verticale config. Y | Batterie EC, débit constant | 15675 | 0% | 15675
101CDF026325 | KWL EC CX | M |  |  | KWL EC 950HP Y ECO WW DECP | Double flux contre-courant hte efficacité | Montage à la verticale config. Y | Batterie EC, débit constant, sonde CO2 intégrée | 16554 | 0% | 16554
101CDF026323 | KWL EC CX | M |  |  | KWL EC 950HP Y ECO WW PRC | Double flux contre-courant hte efficacité | Montage à la verticale config. Y | Batterie EC, pression constante | 15747 | 0% | 15747
101CDF026349 | KWL EC CX | M |  |  | KWL EC 950HP Y PB | Double flux contre-courant hte efficacité | Montage à la verticale config. Y | Sans régulation ni batterie | 11146 | 0% | 11146
101CDF026365 | KWL EC CX | M |  |  | KWL EC 950HP Y PRO | Double flux contre-courant hte efficacité | Montage à la verticale config. Y | Batt. Élec. Antigel | 14561 | 0% | 14561
101CDF026366 | KWL EC CX | M |  |  | KWL EC 950HP Y PRO CO2 | Double flux contre-courant hte efficacité | Montage à la verticale config. Y | Batt. Élec. Antigel, sonde CO2 | 15530 | 0% | 15530
101CDF026368 | KWL EC CX | M |  |  | KWL EC 950HP Y PRO DEC | Double flux contre-courant hte efficacité | Montage à la verticale config. Y | Batt. Élec. Antigel, débit constant | 15459 | 0% | 15459
101CDF026369 | KWL EC CX | M |  |  | KWL EC 950HP Y PRO DECP CO2 | Double flux contre-courant hte efficacité | Montage à la verticale config. Y | Batt. Élec. Antigel, débit constant, sonde CO2 intégrée | 16337 | 0% | 16337
101CDF026301 | KWL EC CX | M |  |  | KWL EC 950HP Y PRO EH 2,5 | Double flux contre-courant hte efficacité | Montage à la verticale config. Y | Batt. Élec. Antigel, Batt. Élec 2,5kW | 15418 | 0% | 15418
101CDF026302 | KWL EC CX | M |  |  | KWL EC 950HP Y PRO EH 2,5 CO2 | Double flux contre-courant hte efficacité | Montage à la verticale config. Y | Batt. Élec. Antigel, Batt. Élec 2,5kW, Sonde CO2 intégrée | 16387 | 0% | 16387
101CDF026304 | KWL EC CX | M |  |  | KWL EC 950HP Y PRO EH 2,5 DEC | Double flux contre-courant hte efficacité | Montage à la verticale config. Y | Batt. Élec. Antigel, Batt. Élec 2,5kW, débit constant | 16316 | 0% | 16316
101CDF026305 | KWL EC CX | M |  |  | KWL EC 950HP Y PRO EH 2,5 DECP | Double flux contre-courant hte efficacité | Montage à la verticale config. Y | Batt. Elec. Antigel, Batt. Élec 2,5kW, débit constant, sonde CO2 intégrée | 17194 | 0% | 17194
101CDF026303 | KWL EC CX | M |  |  | KWL EC 950HP Y PRO EH 2,5 PRC | Double flux contre-courant hte efficacité | Montage à la verticale config. Y | Batt. Élec. Antigel, Batt. Élec 2,5kW, pression constante | 16387 | 0% | 16387
101CDF026367 | KWL EC CX | M |  |  | KWL EC 950HP Y PRO PRC | Double flux contre-courant hte efficacité | Montage à la verticale config. Y | Batt. Élec. Antigel, pression constante | 15530 | 0% | 15530
101CDF026281 | KWL EC CX | M |  |  | KWL EC 950HP Y PRO WW | Double flux contre-courant hte efficacité | Montage à la verticale config. Y | Batt. Elec. Antigel, Batt. EC | 15342 | 0% | 15342
101CDF026282 | KWL EC CX | M |  |  | KWL EC 950HP Y PRO WW CO2 | Double flux contre-courant hte efficacité | Montage à la verticale config. Y | Batt. Élec. Antigel, Batt. EC, Sonde CO2 intégrée | 16311 | 0% | 16311
101CDF026284 | KWL EC CX | M |  |  | KWL EC 950HP Y PRO WW DEC | Double flux contre-courant hte efficacité | Montage à la verticale config. Y | Batt. Elec. Antigel, Batt. EC, débit constant | 16242 | 0% | 16242
101CDF026285 | KWL EC CX | M |  |  | KWL EC 950HP Y PRO WW DECP | Double flux contre-courant hte efficacité | Montage à la verticale config. Y | Batt. Elec. Antigel, Batt. EC, débit constant, sonde CO2 intégrée | 17120 | 0% | 17120
101CDF026283 | KWL EC CX | M |  |  | KWL EC 950HP Y PRO WW PRC | Double flux contre-courant hte efficacité | Montage à la verticale config. Y | Batt. Elec. Antigel, Batt. EC, pression constante | 16311 | 0% | 16311
101CDF028694 | KWL EC CPV | M |  |  | KWL EC CPV 1500 ECO | Double flux contre-courant hte efficacité | Montage au sol, piquages sur le dessus |  | 13019 | 0% | 13019
101CDF028695 | KWL EC CPV | M |  |  | KWL EC CPV 1500 ECO CO2 | Double flux contre-courant hte efficacité | Montage au sol, piquages sur le dessus | Régul. CO2 | 13812 | 0% | 13812
101CDF028697 | KWL EC CPV | M |  |  | KWL EC CPV 1500 ECO DEC | Double flux contre-courant hte efficacité | Montage au sol, piquages sur le dessus | Débit constant | 13837 | 0% | 13837
101CDF028698 | KWL EC CPV | M |  |  | KWL EC CPV 1500 ECO DECP | Double flux contre-courant hte efficacité | Montage au sol, piquages sur le dessus | Débit constant, sonde CO2 intégrée | 14779 | 0% | 14779
101CDF028709 | KWL EC CPV | M |  |  | KWL EC CPV 1500 ECO EH | Double flux contre-courant hte efficacité | Montage au sol, piquages sur le dessus | Batt. Élec 3,75kW | 13934 | 0% | 13934
101CDF028710 | KWL EC CPV | M |  |  | KWL EC CPV 1500 ECO EH CO2 | Double flux contre-courant hte efficacité | Montage au sol, piquages sur le dessus | Batt. Élec 3,75kW, Sonde CO2 intégrée | 14726 | 0% | 14726
101CDF028712 | KWL EC CPV | M |  |  | KWL EC CPV 1500 ECO EH DEC | Double flux contre-courant hte efficacité | Montage au sol, piquages sur le dessus | Batt. Élec 3,75kW, débit constant | 14754 | 0% | 14754
101CDF028713 | KWL EC CPV | M |  |  | KWL EC CPV 1500 ECO EH DECP | Double flux contre-courant hte efficacité | Montage au sol, piquages sur le dessus | Batt. Élec 3,75kW, débit constant, sonde CO2 intégrée | 15696 | 0% | 15696
101CDF028711 | KWL EC CPV | M |  |  | KWL EC CPV 1500 ECO EH PRC | Double flux contre-courant hte efficacité | Montage au sol, piquages sur le dessus | Batt. Élec 3,75kW, pression constante | 14754 | 0% | 14754
101CDF028696 | KWL EC CPV | M |  |  | KWL EC CPV 1500 ECO PRC | Double flux contre-courant hte efficacité | Montage au sol, piquages sur le dessus | Régul. pression constante. | 13837 | 0% | 13837
101CDF028704 | KWL EC CPV | M |  |  | KWL EC CPV 1500 ECO WW | Double flux contre-courant hte efficacité | Montage au sol, piquages sur le dessus | Batt. eau chaude | 13611 | 0% | 13611
101CDF028705 | KWL EC CPV | M |  |  | KWL EC CPV 1500 ECO WW CO2 | Double flux contre-courant hte efficacité | Montage au sol, piquages sur le dessus | Batt. EC, Sonde CO2 intégrée | 14405 | 0% | 14405
101CDF028707 | KWL EC CPV | M |  |  | KWL EC CPV 1500 ECO WW DEC | Double flux contre-courant hte efficacité | Montage au sol, piquages sur le dessus | Batt. EC, débit constant | 14430 | 0% | 14430
101CDF028708 | KWL EC CPV | M |  |  | KWL EC CPV 1500 ECO WW DECP | Double flux contre-courant hte efficacité | Montage au sol, piquages sur le dessus | Batt. EC, débit constant, sonde CO2 intégrée | 15373 | 0% | 15373
101CDF028706 | KWL EC CPV | M |  |  | KWL EC CPV 1500 ECO WW PRC | Double flux contre-courant hte efficacité | Montage au sol, piquages sur le dessus | Batt. EC, pression constante | 14430 | 0% | 14430
101CDF028693 | KWL EC CPV | M |  |  | KWL EC CPV 1500 PB | Double flux contre-courant hte efficacité | Montage au sol, piquages sur le dessus | Sans régulation ni batterie | 10478 | 0% | 10478
101CDF028699 | KWL EC CPV | M |  |  | KWL EC CPV 1500 PRO | Double flux contre-courant hte efficacité | Montage au sol, piquages sur le dessus | Batt. Élec. Antigel | 13950 | 0% | 13950
101CDF028700 | KWL EC CPV | M |  |  | KWL EC CPV 1500 PRO CO2 | Double flux contre-courant hte efficacité | Montage au sol, piquages sur le dessus | Batt. Élec. Antigel, sonde CO2 | 14746 | 0% | 14746
101CDF028702 | KWL EC CPV | M |  |  | KWL EC CPV 1500 PRO DEC | Double flux contre-courant hte efficacité | Montage au sol, piquages sur le dessus | Débit constant | 14769 | 0% | 14769
101CDF028703 | KWL EC CPV | M |  |  | KWL EC CPV 1500 PRO DECP | Double flux contre-courant hte efficacité | Montage au sol, piquages sur le dessus | Débit constant, sonde CO2 intégrée | 15710 | 0% | 15710
101CDF028719 | KWL EC CPV | M |  |  | KWL EC CPV 1500 PRO EH | Double flux contre-courant hte efficacité | Montage au sol, piquages sur le dessus | Batt. Élec. Antigel, Batt. Élec 3,75kW | 15002 | 0% | 15002
101CDF028720 | KWL EC CPV | M |  |  | KWL EC CPV 1500 PRO EH CO2 | Double flux contre-courant hte efficacité | Montage au sol, piquages sur le dessus | Batt. Élec. Antigel, Batt. Élec 3,75kW, Sonde CO2 intégrée | 15792 | 0% | 15792
101CDF028722 | KWL EC CPV | M |  |  | KWL EC CPV 1500 PRO EH DEC | Double flux contre-courant hte efficacité | Montage au sol, piquages sur le dessus | Batt. Elec. Antigel, Batt. Élec 3,75kW, débit constant | 15817 | 0% | 15817
101CDF028723 | KWL EC CPV | M |  |  | KWL EC CPV 1500 PRO EH DECP | Double flux contre-courant hte efficacité | Montage au sol, piquages sur le dessus | Batt. Elec. Antigel, Batt. Élec 3,75kW, débit constant, sonde CO2 intégrée | 16762 | 0% | 16762
101CDF028721 | KWL EC CPV | M |  |  | KWL EC CPV 1500 PRO EH PRC | Double flux contre-courant hte efficacité | Montage au sol, piquages sur le dessus | Batt. Élec. Antigel, Batt. Élec 3,75kW, pression constante | 15817 | 0% | 15817
101CDF028701 | KWL EC CPV | M |  |  | KWL EC CPV 1500 PRO PRC | Double flux contre-courant hte efficacité | Montage au sol, piquages sur le dessus | Batt. Élec. Antigel, pression constante | 14769 | 0% | 14769
101CDF028714 | KWL EC CPV | M |  |  | KWL EC CPV 1500 PRO WW | Double flux contre-courant hte efficacité | Montage au sol, piquages sur le dessus | Batt. Elec. Antigel, Batt. EC | 14545 | 0% | 14545
101CDF028715 | KWL EC CPV | M |  |  | KWL EC CPV 1500 PRO WW CO2 | Double flux contre-courant hte efficacité | Montage au sol, piquages sur le dessus | Batt. Élec. Antigel, Batt. EC, Sonde CO2 intégrée | 15337 | 0% | 15337
101CDF028717 | KWL EC CPV | M |  |  | KWL EC CPV 1500 PRO WW DEC | Double flux contre-courant hte efficacité | Montage au sol, piquages sur le dessus | Batt. Elec. Antigel, Batt. EC, débit constant | 15362 | 0% | 15362
101CDF028718 | KWL EC CPV | M |  |  | KWL EC CPV 1500 PRO WW DECP | Double flux contre-courant hte efficacité | Montage au sol, piquages sur le dessus | Batt. Elec. Antigel, Batt. EC, débit constant, sonde CO2 intégrée | 16303 | 0% | 16303
101CDF028716 | KWL EC CPV | M |  |  | KWL EC CPV 1500 PRO WW PRC | Double flux contre-courant hte efficacité | Montage au sol, piquages sur le dessus | Batt. Elec. Antigel, Batt. EC, pression constante | 15362 | 0% | 15362
101CDF028725 | KWL EC CPV | M |  |  | KWL EC CPV 2300 ECO | Double flux contre-courant hte efficacité | Montage au sol, piquages sur le dessus |  | 17706 | 0% | 17706
101CDF028726 | KWL EC CPV | M |  |  | KWL EC CPV 2300 ECO CO2 | Double flux contre-courant hte efficacité | Montage au sol, piquages sur le dessus | Régul. CO2 | 18490 | 0% | 18490
101CDF028728 | KWL EC CPV | M |  |  | KWL EC CPV 2300 ECO DEC | Double flux contre-courant hte efficacité | Montage au sol, piquages sur le dessus | Débit constant | 18514 | 0% | 18514
101CDF028729 | KWL EC CPV | M |  |  | KWL EC CPV 2300 ECO DECP | Double flux contre-courant hte efficacité | Montage au sol, piquages sur le dessus | Débit constant, sonde CO2 intégrée | 19443 | 0% | 19443
101CDF028740 | KWL EC CPV | M |  |  | KWL EC CPV 2300 ECO EH | Double flux contre-courant hte efficacité | Montage au sol, piquages sur le dessus | Batt. Élec 6,75kW | 18828 | 0% | 18828
101CDF028741 | KWL EC CPV | M |  |  | KWL EC CPV 2300 ECO EH CO2 | Double flux contre-courant hte efficacité | Montage au sol, piquages sur le dessus | Batt. Élec 6,75kW, Sonde CO2 intégrée | 19605 | 0% | 19605
101CDF028743 | KWL EC CPV | M |  |  | KWL EC CPV 2300 ECO EH DEC | Double flux contre-courant hte efficacité | Montage au sol, piquages sur le dessus | Batt. Élec 6,75kW, débit constant | 19633 | 0% | 19633
101CDF028744 | KWL EC CPV | M |  |  | KWL EC CPV 2300 ECO EH DECP | Double flux contre-courant hte efficacité | Montage au sol, piquages sur le dessus | Batt. Élec 6,75kW, débit constant, sonde CO2 intégrée | 20563 | 0% | 20563
101CDF028742 | KWL EC CPV | M |  |  | KWL EC CPV 2300 ECO EH PRC | Double flux contre-courant hte efficacité | Montage au sol, piquages sur le dessus | Batt. Élec 6,75kW, pression constante | 19633 | 0% | 19633
101CDF028727 | KWL EC CPV | M |  |  | KWL EC CPV 2300 ECO PRC | Double flux contre-courant hte efficacité | Montage au sol, piquages sur le dessus | Régul. pression constante. | 18514 | 0% | 18514
101CDF028735 | KWL EC CPV | M |  |  | KWL EC CPV 2300 ECO WW | Double flux contre-courant hte efficacité | Montage au sol, piquages sur le dessus | Batt. eau chaude | 18379 | 0% | 18379
101CDF028736 | KWL EC CPV | M |  |  | KWL EC CPV 2300 ECO WW CO2 | Double flux contre-courant hte efficacité | Montage au sol, piquages sur le dessus | Batt. EC, Sonde CO2 intégrée | 19167 | 0% | 19167
101CDF028738 | KWL EC CPV | M |  |  | KWL EC CPV 2300 ECO WW DEC | Double flux contre-courant hte efficacité | Montage au sol, piquages sur le dessus | Batt. EC, débit constant | 19186 | 0% | 19186
101CDF028739 | KWL EC CPV | M |  |  | KWL EC CPV 2300 ECO WW DECP | Double flux contre-courant hte efficacité | Montage au sol, piquages sur le dessus | Batt. EC, débit constant, sonde CO2 intégrée | 20117 | 0% | 20117
101CDF028737 | KWL EC CPV | M |  |  | KWL EC CPV 2300 ECO WW PRC | Double flux contre-courant hte efficacité | Montage au sol, piquages sur le dessus | Batt. EC, pression constante | 19186 | 0% | 19186
101CDF028724 | KWL EC CPV | M |  |  | KWL EC CPV 2300 PB | Double flux contre-courant hte efficacité | Montage au sol, piquages sur le dessus | Sans régulation ni batterie | 15128 | 0% | 15128
101CDF028730 | KWL EC CPV | M |  |  | KWL EC CPV 2300 PRO | Double flux contre-courant hte efficacité | Montage au sol, piquages sur le dessus | Batt. Élec. Antigel | 18826 | 0% | 18826
101CDF028731 | KWL EC CPV | M |  |  | KWL EC CPV 2300 PRO CO2 | Double flux contre-courant hte efficacité | Montage au sol, piquages sur le dessus | Batt. Élec. Antigel, sonde CO2 | 19604 | 0% | 19604
101CDF028733 | KWL EC CPV | M |  |  | KWL EC CPV 2300 PRO DEC | Double flux contre-courant hte efficacité | Montage au sol, piquages sur le dessus | Débit constant | 19630 | 0% | 19630
101CDF028734 | KWL EC CPV | M |  |  | KWL EC CPV 2300 PRO DECP | Double flux contre-courant hte efficacité | Montage au sol, piquages sur le dessus | Débit constant, sonde CO2 intégrée | 20558 | 0% | 20558
101CDF028750 | KWL EC CPV | M |  |  | KWL EC CPV 2300 PRO EH | Double flux contre-courant hte efficacité | Montage au sol, piquages sur le dessus | Batt. Élec. Antigel, Batt. Élec 6,75kW | 19764 | 0% | 19764
101CDF028751 | KWL EC CPV | M |  |  | KWL EC CPV 2300 PRO EH CO2 | Double flux contre-courant hte efficacité | Montage au sol, piquages sur le dessus | Batt. Élec. Antigel, Batt. Élec 6,75kW, Sonde CO2 intégrée | 20551 | 0% | 20551
101CDF028753 | KWL EC CPV | M |  |  | KWL EC CPV 2300 PRO EH DEC | Double flux contre-courant hte efficacité | Montage au sol, piquages sur le dessus | Batt. Elec. Antigel, Batt. Élec 6,75kW, débit constant | 20572 | 0% | 20572
101CDF028754 | KWL EC CPV | M |  |  | KWL EC CPV 2300 PRO EH DECP | Double flux contre-courant hte efficacité | Montage au sol, piquages sur le dessus | Batt. Elec. Antigel, Batt. Élec 6,75kW, débit constant, sonde CO2 intégrée | 21501 | 0% | 21501
101CDF028752 | KWL EC CPV | M |  |  | KWL EC CPV 2300 PRO EH PRC | Double flux contre-courant hte efficacité | Montage au sol, piquages sur le dessus | Batt. Élec. Antigel, Batt. Élec 6,75kW, pression constante | 20572 | 0% | 20572
101CDF028732 | KWL EC CPV | M |  |  | KWL EC CPV 2300 PRO PRC | Double flux contre-courant hte efficacité | Montage au sol, piquages sur le dessus | Batt. Élec. Antigel, pression constante | 19630 | 0% | 19630
101CDF028745 | KWL EC CPV | M |  |  | KWL EC CPV 2300 PRO WW | Double flux contre-courant hte efficacité | Montage au sol, piquages sur le dessus | Batt. Elec. Antigel, Batt. EC | 19496 | 0% | 19496
101CDF028746 | KWL EC CPV | M |  |  | KWL EC CPV 2300 PRO WW CO2 | Double flux contre-courant hte efficacité | Montage au sol, piquages sur le dessus | Batt. Élec. Antigel, Batt. EC, Sonde CO2 intégrée | 20280 | 0% | 20280
101CDF028748 | KWL EC CPV | M |  |  | KWL EC CPV 2300 PRO WW DEC | Double flux contre-courant hte efficacité | Montage au sol, piquages sur le dessus | Batt. Elec. Antigel, Batt. EC, débit constant | 20304 | 0% | 20304
101CDF028749 | KWL EC CPV | M |  |  | KWL EC CPV 2300 PRO WW DECP | Double flux contre-courant hte efficacité | Montage au sol, piquages sur le dessus | Batt. Elec. Antigel, Batt. EC, débit constant, sonde CO2 intégrée | 21236 | 0% | 21236
101CDF028747 | KWL EC CPV | M |  |  | KWL EC CPV 2300 PRO WW PRC | Double flux contre-courant hte efficacité | Montage au sol, piquages sur le dessus | Batt. Elec. Antigel, Batt. EC, pression constante | 20304 | 0% | 20304
101CDF028756 | KWL EC CPV | M |  |  | KWL EC CPV 3500 ECO | Double flux contre-courant hte efficacité | Montage au sol, piquages sur le dessus |  | 22200 | 0% | 22200
101CDF028757 | KWL EC CPV | M |  |  | KWL EC CPV 3500 ECO CO2 | Double flux contre-courant hte efficacité | Montage au sol, piquages sur le dessus | Régul. CO2 | 22992 | 0% | 22992
101CDF028759 | KWL EC CPV | M |  |  | KWL EC CPV 3500 ECO DEC | Double flux contre-courant hte efficacité | Montage au sol, piquages sur le dessus | Débit constant | 23019 | 0% | 23019
101CDF028760 | KWL EC CPV | M |  |  | KWL EC CPV 3500 ECO DECP | Double flux contre-courant hte efficacité | Montage au sol, piquages sur le dessus | Débit constant, sonde CO2 intégrée | 23959 | 0% | 23959
101CDF028771 | KWL EC CPV | M |  |  | KWL EC CPV 3500 ECO EH | Double flux contre-courant hte efficacité | Montage au sol, piquages sur le dessus | Batt. Élec 10,5kW | 23758 | 0% | 23758
101CDF028772 | KWL EC CPV | M |  |  | KWL EC CPV 3500 ECO EH CO2 | Double flux contre-courant hte efficacité | Montage au sol, piquages sur le dessus | Batt. Élec 10,5kW, Sonde CO2 intégrée | 24549 | 0% | 24549
101CDF028774 | KWL EC CPV | M |  |  | KWL EC CPV 3500 ECO EH DEC | Double flux contre-courant hte efficacité | Montage au sol, piquages sur le dessus | Batt. Élec 10,5kW, débit constant | 24576 | 0% | 24576
101CDF028775 | KWL EC CPV | M |  |  | KWL EC CPV 3500 ECO EH DECP | Double flux contre-courant hte efficacité | Montage au sol, piquages sur le dessus | Batt. Élec 10,5kW, débit constant, sonde CO2 intégrée | 25518 | 0% | 25518
101CDF028773 | KWL EC CPV | M |  |  | KWL EC CPV 3500 ECO EH PRC | Double flux contre-courant hte efficacité | Montage au sol, piquages sur le dessus | Batt. Élec 10,5kW, pression constante | 24576 | 0% | 24576
101CDF028758 | KWL EC CPV | M |  |  | KWL EC CPV 3500 ECO PRC | Double flux contre-courant hte efficacité | Montage au sol, piquages sur le dessus | Régul. pression constante. | 23019 | 0% | 23019
101CDF028766 | KWL EC CPV | M |  |  | KWL EC CPV 3500 ECO WW | Double flux contre-courant hte efficacité | Montage au sol, piquages sur le dessus | Batt. eau chaude | 22945 | 0% | 22945
101CDF028767 | KWL EC CPV | M |  |  | KWL EC CPV 3500 ECO WW CO2 | Double flux contre-courant hte efficacité | Montage au sol, piquages sur le dessus | Batt. EC, Sonde CO2 intégrée | 23743 | 0% | 23743
101CDF028769 | KWL EC CPV | M |  |  | KWL EC CPV 3500 ECO WW DEC | Double flux contre-courant hte efficacité | Montage au sol, piquages sur le dessus | Batt. EC, débit constant | 23767 | 0% | 23767
101CDF028770 | KWL EC CPV | M |  |  | KWL EC CPV 3500 ECO WW DECP | Double flux contre-courant hte efficacité | Montage au sol, piquages sur le dessus | Batt. EC, débit constant, sonde CO2 intégrée | 24711 | 0% | 24711
101CDF028768 | KWL EC CPV | M |  |  | KWL EC CPV 3500 ECO WW PRC | Double flux contre-courant hte efficacité | Montage au sol, piquages sur le dessus | Batt. EC, pression constante | 23767 | 0% | 23767
101CDF028755 | KWL EC CPV | M |  |  | KWL EC CPV 3500 PB | Double flux contre-courant hte efficacité | Montage au sol, piquages sur le dessus | Sans régulation ni batterie | 19588 | 0% | 19588
101CDF028761 | KWL EC CPV | M |  |  | KWL EC CPV 3500 PRO | Double flux contre-courant hte efficacité | Montage au sol, piquages sur le dessus | Batt. Élec. Antigel | 23400 | 0% | 23400
101CDF028762 | KWL EC CPV | M |  |  | KWL EC CPV 3500 PRO CO2 | Double flux contre-courant hte efficacité | Montage au sol, piquages sur le dessus | Batt. Élec. Antigel, sonde CO2 | 24196 | 0% | 24196
101CDF028764 | KWL EC CPV | M |  |  | KWL EC CPV 3500 PRO DEC | Double flux contre-courant hte efficacité | Montage au sol, piquages sur le dessus | Débit constant | 24219 | 0% | 24219
101CDF028765 | KWL EC CPV | M |  |  | KWL EC CPV 3500 PRO DECP | Double flux contre-courant hte efficacité | Montage au sol, piquages sur le dessus | Débit constant, sonde CO2 intégrée | 25163 | 0% | 25163
101CDF028781 | KWL EC CPV | M |  |  | KWL EC CPV 3500 PRO EH | Double flux contre-courant hte efficacité | Montage au sol, piquages sur le dessus | Batt. Élec. Antigel, Batt. Élec 10,5kW | 24805 | 0% | 24805
101CDF028782 | KWL EC CPV | M |  |  | KWL EC CPV 3500 PRO EH CO2 | Double flux contre-courant hte efficacité | Montage au sol, piquages sur le dessus | Batt. Élec. Antigel, Batt. Élec 10,5kW, Sonde CO2 intégrée | 25600 | 0% | 25600
101CDF028784 | KWL EC CPV | M |  |  | KWL EC CPV 3500 PRO EH DEC | Double flux contre-courant hte efficacité | Montage au sol, piquages sur le dessus | Batt. Elec. Antigel, Batt. Élec 10,5kW, débit constant | 25625 | 0% | 25625
101CDF028785 | KWL EC CPV | M |  |  | KWL EC CPV 3500 PRO EH DECP | Double flux contre-courant hte efficacité | Montage au sol, piquages sur le dessus | Batt. Elec. Antigel, Batt. Élec 10,5kW, débit constant, sonde CO2 intégrée | 26564 | 0% | 26564
101CDF028783 | KWL EC CPV | M |  |  | KWL EC CPV 3500 PRO EH PRC | Double flux contre-courant hte efficacité | Montage au sol, piquages sur le dessus | Batt. Élec. Antigel, Batt. Élec 10,5kW, pression constante | 25625 | 0% | 25625
101CDF028763 | KWL EC CPV | M |  |  | KWL EC CPV 3500 PRO PRC | Double flux contre-courant hte efficacité | Montage au sol, piquages sur le dessus | Batt. Élec. Antigel, pression constante | 24219 | 0% | 24219
101CDF028776 | KWL EC CPV | M |  |  | KWL EC CPV 3500 PRO WW | Double flux contre-courant hte efficacité | Montage au sol, piquages sur le dessus | Batt. Elec. Antigel, Batt. EC | 24147 | 0% | 24147
101CDF028777 | KWL EC CPV | M |  |  | KWL EC CPV 3500 PRO WW CO2 | Double flux contre-courant hte efficacité | Montage au sol, piquages sur le dessus | Batt. Élec. Antigel, Batt. EC, Sonde CO2 intégrée | 24943 | 0% | 24943
101CDF028779 | KWL EC CPV | M |  |  | KWL EC CPV 3500 PRO WW DEC | Double flux contre-courant hte efficacité | Montage au sol, piquages sur le dessus | Batt. Elec. Antigel, Batt. EC, débit constant | 24968 | 0% | 24968
101CDF028780 | KWL EC CPV | M |  |  | KWL EC CPV 3500 PRO WW DECP | Double flux contre-courant hte efficacité | Montage au sol, piquages sur le dessus | Batt. Elec. Antigel, Batt. EC, débit constant, sonde CO2 intégrée | 25908 | 0% | 25908
101CDF028778 | KWL EC CPV | M |  |  | KWL EC CPV 3500 PRO WW PRC | Double flux contre-courant hte efficacité | Montage au sol, piquages sur le dessus | Batt. Elec. Antigel, Batt. EC, pression constante | 24968 | 0% | 24968
101CDF028787 | KWL EC CPV | M |  |  | KWL EC CPV 5200 ECO | Double flux contre-courant hte efficacité | Montage au sol, piquages sur le dessus |  | 27340 | 0% | 27340
101CDF028788 | KWL EC CPV | M |  |  | KWL EC CPV 5200 ECO CO2 | Double flux contre-courant hte efficacité | Montage au sol, piquages sur le dessus | Régul. CO2 | 28138 | 0% | 28138
101CDF028790 | KWL EC CPV | M |  |  | KWL EC CPV 5200 ECO DEC | Double flux contre-courant hte efficacité | Montage au sol, piquages sur le dessus | Débit constant | 28161 | 0% | 28161
101CDF028791 | KWL EC CPV | M |  |  | KWL EC CPV 5200 ECO DECP | Double flux contre-courant hte efficacité | Montage au sol, piquages sur le dessus | Débit constant, sonde CO2 intégrée | 29103 | 0% | 29103
101CDF028802 | KWL EC CPV | M |  |  | KWL EC CPV 5200 ECO EH | Double flux contre-courant hte efficacité | Montage au sol, piquages sur le dessus | Batt. Élec 12kW | 28428 | 0% | 28428
101CDF028803 | KWL EC CPV | M |  |  | KWL EC CPV 5200 ECO EH CO2 | Double flux contre-courant hte efficacité | Montage au sol, piquages sur le dessus | Batt. Élec 12kW, Sonde CO2 intégrée | 29224 | 0% | 29224
101CDF028805 | KWL EC CPV | M |  |  | KWL EC CPV 5200 ECO EH DEC | Double flux contre-courant hte efficacité | Montage au sol, piquages sur le dessus | Batt. Élec 12kW, débit constant | 29247 | 0% | 29247
101CDF028806 | KWL EC CPV | M |  |  | KWL EC CPV 5200 ECO EH DECP | Double flux contre-courant hte efficacité | Montage au sol, piquages sur le dessus | Batt. Élec 12kW, débit constant, sonde CO2 intégrée | 30191 | 0% | 30191
101CDF028804 | KWL EC CPV | M |  |  | KWL EC CPV 5200 ECO EH PRC | Double flux contre-courant hte efficacité | Montage au sol, piquages sur le dessus | Batt. Élec 12kW, pression constante | 29247 | 0% | 29247
101CDF028789 | KWL EC CPV | M |  |  | KWL EC CPV 5200 ECO PRC | Double flux contre-courant hte efficacité | Montage au sol, piquages sur le dessus | Régul. pression constante. | 28161 | 0% | 28161
101CDF028797 | KWL EC CPV | M |  |  | KWL EC CPV 5200 ECO WW | Double flux contre-courant hte efficacité | Montage au sol, piquages sur le dessus | Batt. eau chaude | 28493 | 0% | 28493
101CDF028798 | KWL EC CPV | M |  |  | KWL EC CPV 5200 ECO WW CO2 | Double flux contre-courant hte efficacité | Montage au sol, piquages sur le dessus | Batt. EC, Sonde CO2 intégrée | 29289 | 0% | 29289
101CDF028800 | KWL EC CPV | M |  |  | KWL EC CPV 5200 ECO WW DEC | Double flux contre-courant hte efficacité | Montage au sol, piquages sur le dessus | Batt. EC, débit constant | 29312 | 0% | 29312
101CDF028801 | KWL EC CPV | M |  |  | KWL EC CPV 5200 ECO WW DECP | Double flux contre-courant hte efficacité | Montage au sol, piquages sur le dessus | Batt. EC, débit constant, sonde CO2 intégrée | 30257 | 0% | 30257
101CDF028799 | KWL EC CPV | M |  |  | KWL EC CPV 5200 ECO WW PRC | Double flux contre-courant hte efficacité | Montage au sol, piquages sur le dessus | Batt. EC, pression constante | 29312 | 0% | 29312
101CDF028786 | KWL EC CPV | M |  |  | KWL EC CPV 5200 PB | Double flux contre-courant hte efficacité | Montage au sol, piquages sur le dessus | Sans régulation ni batterie | 24690 | 0% | 24690
101CDF028792 | KWL EC CPV | M |  |  | KWL EC CPV 5200 PRO | Double flux contre-courant hte efficacité | Montage au sol, piquages sur le dessus | Batt. Élec. Antigel | 28464 | 0% | 28464
101CDF028793 | KWL EC CPV | M |  |  | KWL EC CPV 5200 PRO CO2 | Double flux contre-courant hte efficacité | Montage au sol, piquages sur le dessus | Batt. Élec. Antigel, sonde CO2 | 29255 | 0% | 29255
101CDF028795 | KWL EC CPV | M |  |  | KWL EC CPV 5200 PRO DEC | Double flux contre-courant hte efficacité | Montage au sol, piquages sur le dessus | Débit constant | 29283 | 0% | 29283
101CDF028796 | KWL EC CPV | M |  |  | KWL EC CPV 5200 PRO DECP | Double flux contre-courant hte efficacité | Montage au sol, piquages sur le dessus | Débit constant, sonde CO2 intégrée | 30223 | 0% | 30223
101CDF028812 | KWL EC CPV | M |  |  | KWL EC CPV 5200 PRO EH | Double flux contre-courant hte efficacité | Montage au sol, piquages sur le dessus | Batt. Élec. Antigel, Batt. Élec 12kW | 29573 | 0% | 29573
101CDF028813 | KWL EC CPV | M |  |  | KWL EC CPV 5200 PRO EH CO2 | Double flux contre-courant hte efficacité | Montage au sol, piquages sur le dessus | Batt. Élec. Antigel, Batt. Élec 12kW, Sonde CO2 intégrée | 30366 | 0% | 30366
101CDF028815 | KWL EC CPV | M |  |  | KWL EC CPV 5200 PRO EH DEC | Double flux contre-courant hte efficacité | Montage au sol, piquages sur le dessus | Batt. Elec. Antigel, Batt. Élec 12kW, débit constant | 30389 | 0% | 30389
101CDF028816 | KWL EC CPV | M |  |  | KWL EC CPV 5200 PRO EH DECP | Double flux contre-courant hte efficacité | Montage au sol, piquages sur le dessus | Batt. Elec. Antigel, Batt. Élec 12kW, débit constant, sonde CO2 intégrée | 31330 | 0% | 31330
101CDF028814 | KWL EC CPV | M |  |  | KWL EC CPV 5200 PRO EH PRC | Double flux contre-courant hte efficacité | Montage au sol, piquages sur le dessus | Batt. Élec. Antigel, Batt. Élec 12kW, pression constante | 30389 | 0% | 30389
101CDF028794 | KWL EC CPV | M |  |  | KWL EC CPV 5200 PRO PRC | Double flux contre-courant hte efficacité | Montage au sol, piquages sur le dessus | Batt. Élec. Antigel, pression constante | 29283 | 0% | 29283
101CDF028807 | KWL EC CPV | M |  |  | KWL EC CPV 5200 PRO WW | Double flux contre-courant hte efficacité | Montage au sol, piquages sur le dessus | Batt. Elec. Antigel, Batt. EC | 29619 | 0% | 29619
101CDF028808 | KWL EC CPV | M |  |  | KWL EC CPV 5200 PRO WW CO2 | Double flux contre-courant hte efficacité | Montage au sol, piquages sur le dessus | Batt. Élec. Antigel, Batt. EC, Sonde CO2 intégrée | 30410 | 0% | 30410
101CDF028810 | KWL EC CPV | M |  |  | KWL EC CPV 5200 PRO WW DEC | Double flux contre-courant hte efficacité | Montage au sol, piquages sur le dessus | Batt. Elec. Antigel, Batt. EC, débit constant | 30435 | 0% | 30435
101CDF028811 | KWL EC CPV | M |  |  | KWL EC CPV 5200 PRO WW DECP | Double flux contre-courant hte efficacité | Montage au sol, piquages sur le dessus | Batt. Elec. Antigel, Batt. EC, débit constant, sonde CO2 intégrée | 31377 | 0% | 31377
101CDF028809 | KWL EC CPV | M |  |  | KWL EC CPV 5200 PRO WW PRC | Double flux contre-courant hte efficacité | Montage au sol, piquages sur le dessus | Batt. Elec. Antigel, Batt. EC, pression constante | 30435 | 0% | 30435
101CDF028656 | KWL EC CPV | M |  |  | KWL EC CPV 600 ECO | Double flux contre-courant hte efficacité | Montage au sol, piquages sur le dessus |  | 9010 | 0% | 9010
101CDF028657 | KWL EC CPV | M |  |  | KWL EC CPV 600 ECO CO2 | Double flux contre-courant hte efficacité | Montage au sol, piquages sur le dessus | Régul. CO2 | 9780 | 0% | 9780
101CDF028665 | KWL EC CPV | M |  |  | KWL EC CPV 600 ECO EH | Double flux contre-courant hte efficacité | Montage au sol, piquages sur le dessus | Batterie élec 1,25kW | 9485 | 0% | 9485
101CDF028666 | KWL EC CPV | M |  |  | KWL EC CPV 600 ECO EH CO2 | Double flux contre-courant hte efficacité | Montage au sol, piquages sur le dessus | Batterie élec 1,25kW, sonde CO2 intégrée | 10259 | 0% | 10259
101CDF028667 | KWL EC CPV | M |  |  | KWL EC CPV 600 ECO EH PRC | Double flux contre-courant hte efficacité | Montage au sol, piquages sur le dessus | Batterie élec 1,25kW, pression constante | 10285 | 0% | 10285
101CDF028658 | KWL EC CPV | M |  |  | KWL EC CPV 600 ECO PRC | Double flux contre-courant hte efficacité | Montage au sol, piquages sur le dessus | Régul. pression constante. | 9804 | 0% | 9804
101CDF028662 | KWL EC CPV | M |  |  | KWL EC CPV 600 ECO WW | Double flux contre-courant hte efficacité | Montage au sol, piquages sur le dessus | Batt. eau chaude | 9328 | 0% | 9328
101CDF028663 | KWL EC CPV | M |  |  | KWL EC CPV 600 ECO WW CO2 | Double flux contre-courant hte efficacité | Montage au sol, piquages sur le dessus | Batt. eau chaude, sonde CO2 intégrée | 10104 | 0% | 10104
101CDF028664 | KWL EC CPV | M |  |  | KWL EC CPV 600 ECO WW PRC | Double flux contre-courant hte efficacité | Montage au sol, piquages sur le dessus | Batt. Eau chaude, pression constante | 10124 | 0% | 10124
101CDF028655 | KWL EC CPV | M |  |  | KWL EC CPV 600 PB | Double flux contre-courant hte efficacité | Montage au sol, piquages sur le dessus | Sans régulation ni batterie | 6538 | 0% | 6538
101CDF028659 | KWL EC CPV | M |  |  | KWL EC CPV 600 PRO | Double flux contre-courant hte efficacité | Montage au sol, piquages sur le dessus | Batt. Élec. Antigel | 9483 | 0% | 9483
101CDF028660 | KWL EC CPV | M |  |  | KWL EC CPV 600 PRO CO2 | Double flux contre-courant hte efficacité | Montage au sol, piquages sur le dessus | Batt. Élec. Antigel, sonde CO2 | 10258 | 0% | 10258
101CDF028671 | KWL EC CPV | M |  |  | KWL EC CPV 600 PRO EH | Double flux contre-courant hte efficacité | Montage au sol, piquages sur le dessus | Batt. Élec. Antigel, Batt. Élec 1,25kW | 9942 | 0% | 9942
101CDF028672 | KWL EC CPV | M |  |  | KWL EC CPV 600 PRO EH CO2 | Double flux contre-courant hte efficacité | Montage au sol, piquages sur le dessus | Batt. Élec. Antigel, Batt. Élec 1,25kW, Sonde CO2 intégrée | 10711 | 0% | 10711
101CDF028673 | KWL EC CPV | M |  |  | KWL EC CPV 600 PRO EH PRC | Double flux contre-courant hte efficacité | Montage au sol, piquages sur le dessus | Batt. Élec. Antigel, Batt. Élec 1,25kW, pression constante | 10739 | 0% | 10739
101CDF028661 | KWL EC CPV | M |  |  | KWL EC CPV 600 PRO PRC | Double flux contre-courant hte efficacité | Montage au sol, piquages sur le dessus | Batt. Élec. Antigel, pression constante | 10284 | 0% | 10284
101CDF028668 | KWL EC CPV | M |  |  | KWL EC CPV 600 PRO WW | Double flux contre-courant hte efficacité | Montage au sol, piquages sur le dessus | Batt. Elec. Antigel, Batt. EC | 9806 | 0% | 9806
101CDF028669 | KWL EC CPV | M |  |  | KWL EC CPV 600 PRO WW CO2 | Double flux contre-courant hte efficacité | Montage au sol, piquages sur le dessus | Batt. Élec. Antigel, Batt. EC, Sonde CO2 intégrée | 10577 | 0% | 10577
101CDF028670 | KWL EC CPV | M |  |  | KWL EC CPV 600 PRO WW PRC | Double flux contre-courant hte efficacité | Montage au sol, piquages sur le dessus | Batt. Elec. Antigel, Batt. EC, pression constante | 10605 | 0% | 10605
101CDF028675 | KWL EC CPV | M |  |  | KWL EC CPV 800 ECO | Double flux contre-courant hte efficacité | Montage au sol, piquages sur le dessus |  | 10563 | 0% | 10563
101CDF028676 | KWL EC CPV | M |  |  | KWL EC CPV 800 ECO CO2 | Double flux contre-courant hte efficacité | Montage au sol, piquages sur le dessus | Régul. CO2 | 11358 | 0% | 11358
101CDF028684 | KWL EC CPV | M |  |  | KWL EC CPV 800 ECO EH | Double flux contre-courant hte efficacité | Montage au sol, piquages sur le dessus | Batterie élec 2,5kW | 11210 | 0% | 11210
101CDF028685 | KWL EC CPV | M |  |  | KWL EC CPV 800 ECO EH CO2 | Double flux contre-courant hte efficacité | Montage au sol, piquages sur le dessus | Batterie élec 2,5kW, sonde CO2 intégrée | 12003 | 0% | 12003
101CDF028686 | KWL EC CPV | M |  |  | KWL EC CPV 800 ECO EH PRC | Double flux contre-courant hte efficacité | Montage au sol, piquages sur le dessus | Batterie élec 2,5kW, pression constante | 12027 | 0% | 12027
101CDF028677 | KWL EC CPV | M |  |  | KWL EC CPV 800 ECO PRC | Double flux contre-courant hte efficacité | Montage au sol, piquages sur le dessus | Régul. pression constante. | 11383 | 0% | 11383
101CDF028681 | KWL EC CPV | M |  |  | KWL EC CPV 800 ECO WW | Double flux contre-courant hte efficacité | Montage au sol, piquages sur le dessus | Batt. eau chaude | 11040 | 0% | 11040
101CDF028682 | KWL EC CPV | M |  |  | KWL EC CPV 800 ECO WW CO2 | Double flux contre-courant hte efficacité | Montage au sol, piquages sur le dessus | Batt. eau chaude, sonde CO2 intégrée | 11831 | 0% | 11831
101CDF028683 | KWL EC CPV | M |  |  | KWL EC CPV 800 ECO WW PRC | Double flux contre-courant hte efficacité | Montage au sol, piquages sur le dessus | Batt. Eau chaude, pression constante | 11856 | 0% | 11856
101CDF028674 | KWL EC CPV | M |  |  | KWL EC CPV 800 PB | Double flux contre-courant hte efficacité | Montage au sol, piquages sur le dessus | Sans régulation ni batterie | 8024 | 0% | 8024
101CDF028678 | KWL EC CPV | M |  |  | KWL EC CPV 800 PRO | Double flux contre-courant hte efficacité | Montage au sol, piquages sur le dessus | Batt. Élec. Antigel | 11209 | 0% | 11209
101CDF028679 | KWL EC CPV | M |  |  | KWL EC CPV 800 PRO CO2 | Double flux contre-courant hte efficacité | Montage au sol, piquages sur le dessus | Batt. Élec. Antigel, sonde CO2 | 12001 | 0% | 12001
101CDF028690 | KWL EC CPV | M |  |  | KWL EC CPV 800 PRO EH | Double flux contre-courant hte efficacité | Montage au sol, piquages sur le dessus | Batt. Élec. Antigel, Batt. Élec 2,5kW | 11833 | 0% | 11833
101CDF028691 | KWL EC CPV | M |  |  | KWL EC CPV 800 PRO EH CO2 | Double flux contre-courant hte efficacité | Montage au sol, piquages sur le dessus | Batt. Élec. Antigel, Batt. Élec 2,5kW, Sonde CO2 intégrée | 12626 | 0% | 12626
101CDF028692 | KWL EC CPV | M |  |  | KWL EC CPV 800 PRO EH PRC | Double flux contre-courant hte efficacité | Montage au sol, piquages sur le dessus | Batt. Élec. Antigel, Batt. Élec 2,5kW, pression constante | 12649 | 0% | 12649
101CDF028680 | KWL EC CPV | M |  |  | KWL EC CPV 800 PRO PRC | Double flux contre-courant hte efficacité | Montage au sol, piquages sur le dessus | Batt. Élec. Antigel, pression constante | 12025 | 0% | 12025
101CDF028687 | KWL EC CPV | M |  |  | KWL EC CPV 800 PRO WW | Double flux contre-courant hte efficacité | Montage au sol, piquages sur le dessus | Batt. Elec. Antigel, Batt. EC | 11681 | 0% | 11681
101CDF028688 | KWL EC CPV | M |  |  | KWL EC CPV 800 PRO WW CO2 | Double flux contre-courant hte efficacité | Montage au sol, piquages sur le dessus | Batt. Élec. Antigel, Batt. EC, Sonde CO2 intégrée | 12477 | 0% | 12477
101CDF028689 | KWL EC CPV | M |  |  | KWL EC CPV 800 PRO WW PRC | Double flux contre-courant hte efficacité | Montage au sol, piquages sur le dessus | Batt. Elec. Antigel, Batt. EC, pression constante | 12502 | 0% | 12502
101CDF025354 | KWL EC CRH | M |  |  | KWL EC CRH 1500 D ECO | Double flux rotative haute efficacité | Montage sol, racc. horz, servitude Droite | Sans batterie | 13786 | 0% | 13786
101CDF025355 | KWL EC CRH | M |  |  | KWL EC CRH 1500 D ECO CO2 | Double flux rotative haute efficacité | Montage sol, racc. horz, servitude Droite | Sonde CO2 intégrée | 14735 | 0% | 14735
101CDF025357 | KWL EC CRH | M |  |  | KWL EC CRH 1500 D ECO DEC | Double flux rotative haute efficacité | Montage sol, racc. horz, servitude Droite | Débit constant | 14609 | 0% | 14609
101CDF025358 | KWL EC CRH | M |  |  | KWL EC CRH 1500 D ECO DECP | Double flux rotative haute efficacité | Montage sol, racc. horz, servitude Droite | Débit constant, sonde CO2 intégrée | 15484 | 0% | 15484
101CDF025384 | KWL EC CRH | M |  |  | KWL EC CRH 1500 D ECO DKR | Double flux rotative haute efficacité | Montage sol, racc. horz, servitude Droite | Batterie détente directe | 14524 | 0% | 14524
101CDF025385 | KWL EC CRH | M |  |  | KWL EC CRH 1500 D ECO DKR CO2 | Double flux rotative haute efficacité | Montage sol, racc. horz, servitude Droite | Batterie détente directe, sonde CO2 intégrée | 15471 | 0% | 15471
101CDF025387 | KWL EC CRH | M |  |  | KWL EC CRH 1500 D ECO DKR DEC | Double flux rotative haute efficacité | Montage sol, racc. horz, servitude Droite | Batterie détente directe, débit constant | 15348 | 0% | 15348
101CDF025388 | KWL EC CRH | M |  |  | KWL EC CRH 1500 D ECO DKR DECP | Double flux rotative haute efficacité | Montage sol, racc. horz, servitude Droite | Batterie détente directe, débit constant, sonde CO2 intégrée | 16223 | 0% | 16223
101CDF025386 | KWL EC CRH | M |  |  | KWL EC CRH 1500 D ECO DKR PRC | Double flux rotative haute efficacité | Montage sol, racc. horz, servitude Droite | Batterie détente directe, pression constante | 15348 | 0% | 15348
101CDF025364 | KWL EC CRH | M |  |  | KWL EC CRH 1500 D ECO EH | Double flux rotative haute efficacité | Montage sol, racc. horz, servitude Droite | Batterie élec 5,25kW | 14605 | 0% | 14605
101CDF025365 | KWL EC CRH | M |  |  | KWL EC CRH 1500 D ECO EH CO2 | Double flux rotative haute efficacité | Montage sol, racc. horz, servitude Droite | Batterie élec 5,25kW, sonde CO2 intégrée | 15552 | 0% | 15552
101CDF025367 | KWL EC CRH | M |  |  | KWL EC CRH 1500 D ECO EH DEC | Double flux rotative haute efficacité | Montage sol, racc. horz, servitude Droite | Batterie élec 5,25kW, débit constant | 15425 | 0% | 15425
101CDF025368 | KWL EC CRH | M |  |  | KWL EC CRH 1500 D ECO EH DECP | Double flux rotative haute efficacité | Montage sol, racc. horz, servitude Droite | Batterie élec 5,25kW, débit constant, sonde CO2 intégrée | 16298 | 0% | 16298
101CDF025366 | KWL EC CRH | M |  |  | KWL EC CRH 1500 D ECO EH PRC | Double flux rotative haute efficacité | Montage sol, racc. horz, servitude Droite | Batterie élec 5,25kW, pression constante | 15425 | 0% | 15425
101CDF025356 | KWL EC CRH | M |  |  | KWL EC CRH 1500 D ECO PRC | Double flux rotative haute efficacité | Montage sol, racc. horz, servitude Droite | Pression constante | 14609 | 0% | 14609
101CDF025374 | KWL EC CRH | M |  |  | KWL EC CRH 1500 D ECO WKR | Double flux rotative haute efficacité | Montage sol, racc. horz, servitude Droite | Batterie change-over | 14640 | 0% | 14640
101CDF025375 | KWL EC CRH | M |  |  | KWL EC CRH 1500 D ECO WKR CO2 | Double flux rotative haute efficacité | Montage sol, racc. horz, servitude Droite | Batterie change-over, sonde CO2 intégrée | 15583 | 0% | 15583
101CDF025377 | KWL EC CRH | M |  |  | KWL EC CRH 1500 D ECO WKR DEC | Double flux rotative haute efficacité | Montage sol, racc. horz, servitude Droite | Batterie change-over, débit constant | 15461 | 0% | 15461
101CDF025378 | KWL EC CRH | M |  |  | KWL EC CRH 1500 D ECO WKR DECP | Double flux rotative haute efficacité | Montage sol, racc. horz, servitude Droite | Batterie change-over, débit constant, sonde CO2 intégrée | 16335 | 0% | 16335
101CDF025376 | KWL EC CRH | M |  |  | KWL EC CRH 1500 D ECO WKR PRC | Double flux rotative haute efficacité | Montage sol, racc. horz, servitude Droite | Batterie change-over, pression constante | 15461 | 0% | 15461
101CDF025352 | KWL EC CRH | M |  |  | KWL EC CRH 1500 D PB | Double flux rotative haute efficacité | Montage sol, racc. horz, servitude Droite | Sans régul, potentiomètre | 11139 | 0% | 11139
101CDF025359 | KWL EC CRH | M |  |  | KWL EC CRH 1500 G ECO | Double flux rotative haute efficacité | Montage sol, racc. horz, servitude Gauche | Sans batterie | 13786 | 0% | 13786
101CDF025360 | KWL EC CRH | M |  |  | KWL EC CRH 1500 G ECO CO2 | Double flux rotative haute efficacité | Montage sol, racc. horz, servitude Gauche | Sonde CO2 intégrée | 14735 | 0% | 14735
101CDF025362 | KWL EC CRH | M |  |  | KWL EC CRH 1500 G ECO DEC | Double flux rotative haute efficacité | Montage sol, racc. horz, servitude Gauche | Débit constant | 14609 | 0% | 14609
101CDF025363 | KWL EC CRH | M |  |  | KWL EC CRH 1500 G ECO DECP | Double flux rotative haute efficacité | Montage sol, racc. horz, servitude Gauche | Débit constant, sonde CO2 intégrée | 15484 | 0% | 15484
101CDF025389 | KWL EC CRH | M |  |  | KWL EC CRH 1500 G ECO DKR | Double flux rotative haute efficacité | Montage sol, racc. horz, servitude Gauche | Batterie détente directe | 14524 | 0% | 14524
101CDF025390 | KWL EC CRH | M |  |  | KWL EC CRH 1500 G ECO DKR CO2 | Double flux rotative haute efficacité | Montage sol, racc. horz, servitude Gauche | Batterie détente directe, sonde CO2 intégrée | 15471 | 0% | 15471
101CDF025392 | KWL EC CRH | M |  |  | KWL EC CRH 1500 G ECO DKR DEC | Double flux rotative haute efficacité | Montage sol, racc. horz, servitude Gauche | Batterie détente directe, débit constant | 15348 | 0% | 15348
101CDF025393 | KWL EC CRH | M |  |  | KWL EC CRH 1500 G ECO DKR DECP | Double flux rotative haute efficacité | Montage sol, racc. horz, servitude Gauche | Batterie détente directe, débit constant, sonde CO2 intégrée | 16223 | 0% | 16223
101CDF025391 | KWL EC CRH | M |  |  | KWL EC CRH 1500 G ECO DKR PRC | Double flux rotative haute efficacité | Montage sol, racc. horz, servitude Gauche | Batterie détente directe, pression constante | 15348 | 0% | 15348
101CDF025369 | KWL EC CRH | M |  |  | KWL EC CRH 1500 G ECO EH | Double flux rotative haute efficacité | Montage sol, racc. horz, servitude Gauche | Batterie élec 5,25kW | 14605 | 0% | 14605
101CDF025370 | KWL EC CRH | M |  |  | KWL EC CRH 1500 G ECO EH CO2 | Double flux rotative haute efficacité | Montage sol, racc. horz, servitude Gauche | Batterie élec 5,25kW, sonde CO2 intégrée | 15552 | 0% | 15552
101CDF025372 | KWL EC CRH | M |  |  | KWL EC CRH 1500 G ECO EH DEC | Double flux rotative haute efficacité | Montage sol, racc. horz, servitude Gauche | Batterie élec 5,25kW, débit constant | 15425 | 0% | 15425
101CDF025373 | KWL EC CRH | M |  |  | KWL EC CRH 1500 G ECO EH DECP | Double flux rotative haute efficacité | Montage sol, racc. horz, servitude Gauche | Batterie élec 5,25kW, débit constant, sonde CO2 intégrée | 16298 | 0% | 16298
101CDF025371 | KWL EC CRH | M |  |  | KWL EC CRH 1500 G ECO EH PRC | Double flux rotative haute efficacité | Montage sol, racc. horz, servitude Gauche | Batterie élec 5,25kW, pression constante | 15425 | 0% | 15425
101CDF025361 | KWL EC CRH | M |  |  | KWL EC CRH 1500 G ECO PRC | Double flux rotative haute efficacité | Montage sol, racc. horz, servitude Gauche | Pression constante | 14609 | 0% | 14609
101CDF025379 | KWL EC CRH | M |  |  | KWL EC CRH 1500 G ECO WKR | Double flux rotative haute efficacité | Montage sol, racc. horz, servitude Gauche | Batterie change-over | 14640 | 0% | 14640
101CDF025380 | KWL EC CRH | M |  |  | KWL EC CRH 1500 G ECO WKR CO2 | Double flux rotative haute efficacité | Montage sol, racc. horz, servitude Gauche | Batterie change-over, sonde CO2 intégrée | 15583 | 0% | 15583
101CDF025382 | KWL EC CRH | M |  |  | KWL EC CRH 1500 G ECO WKR DEC | Double flux rotative haute efficacité | Montage sol, racc. horz, servitude Gauche | Batterie change-over, débit constant | 15461 | 0% | 15461
101CDF025383 | KWL EC CRH | M |  |  | KWL EC CRH 1500 G ECO WKR DECP | Double flux rotative haute efficacité | Montage sol, racc. horz, servitude Gauche | Batterie change-over, débit constant, sonde CO2 intégrée | 16335 | 0% | 16335
101CDF025381 | KWL EC CRH | M |  |  | KWL EC CRH 1500 G ECO WKR PRC | Double flux rotative haute efficacité | Montage sol, racc. horz, servitude Gauche | Batterie change-over, pression constante | 15461 | 0% | 15461
101CDF025353 | KWL EC CRH | M |  |  | KWL EC CRH 1500 G PB | Double flux rotative haute efficacité | Montage sol, racc. horz, servitude Gauche | Sans régul, potentiomètre | 11139 | 0% | 11139
101CDF025396 | KWL EC CRH | M |  |  | KWL EC CRH 2000 D ECO | Double flux rotative haute efficacité | Montage sol, racc. horz, servitude Droite | Sans batterie | 16145 | 0% | 16145
101CDF025397 | KWL EC CRH | M |  |  | KWL EC CRH 2000 D ECO CO2 | Double flux rotative haute efficacité | Montage sol, racc. horz, servitude Droite | Sonde CO2 intégrée | 17087 | 0% | 17087
101CDF025399 | KWL EC CRH | M |  |  | KWL EC CRH 2000 D ECO DEC | Double flux rotative haute efficacité | Montage sol, racc. horz, servitude Droite | Débit constant | 16965 | 0% | 16965
101CDF025400 | KWL EC CRH | M |  |  | KWL EC CRH 2000 D ECO DECP | Double flux rotative haute efficacité | Montage sol, racc. horz, servitude Droite | Débit constant, sonde CO2 intégrée | 17839 | 0% | 17839
101CDF025426 | KWL EC CRH | M |  |  | KWL EC CRH 2000 D ECO DKR | Double flux rotative haute efficacité | Montage sol, racc. horz, servitude Droite | Batterie détente directe | 16992 | 0% | 16992
101CDF025427 | KWL EC CRH | M |  |  | KWL EC CRH 2000 D ECO DKR CO2 | Double flux rotative haute efficacité | Montage sol, racc. horz, servitude Droite | Batterie détente directe, sonde CO2 intégrée | 17943 | 0% | 17943
101CDF025429 | KWL EC CRH | M |  |  | KWL EC CRH 2000 D ECO DKR DEC | Double flux rotative haute efficacité | Montage sol, racc. horz, servitude Droite | Batterie détente directe, débit constant | 17818 | 0% | 17818
101CDF025430 | KWL EC CRH | M |  |  | KWL EC CRH 2000 D ECO DKR DECP | Double flux rotative haute efficacité | Montage sol, racc. horz, servitude Droite | Batterie détente directe, débit constant, sonde CO2 intégrée | 18688 | 0% | 18688
101CDF025428 | KWL EC CRH | M |  |  | KWL EC CRH 2000 D ECO DKR PRC | Double flux rotative haute efficacité | Montage sol, racc. horz, servitude Droite | Batterie détente directe, pression constante | 17818 | 0% | 17818
101CDF025406 | KWL EC CRH | M |  |  | KWL EC CRH 2000 D ECO EH | Double flux rotative haute efficacité | Montage sol, racc. horz, servitude Droite | Batterie élec 10,5kW | 17408 | 0% | 17408
101CDF025407 | KWL EC CRH | M |  |  | KWL EC CRH 2000 D ECO EH CO2 | Double flux rotative haute efficacité | Montage sol, racc. horz, servitude Droite | Batterie élec 10,5kW, sonde CO2 intégrée | 18356 | 0% | 18356
101CDF025409 | KWL EC CRH | M |  |  | KWL EC CRH 2000 D ECO EH DEC | Double flux rotative haute efficacité | Montage sol, racc. horz, servitude Droite | Batterie élec 10,5kW, débit constant | 18231 | 0% | 18231
101CDF025410 | KWL EC CRH | M |  |  | KWL EC CRH 2000 D ECO EH DECP | Double flux rotative haute efficacité | Montage sol, racc. horz, servitude Droite | Batterie élec 10,5kW, débit constant, sonde CO2 intégrée | 19104 | 0% | 19104
101CDF025408 | KWL EC CRH | M |  |  | KWL EC CRH 2000 D ECO EH PRC | Double flux rotative haute efficacité | Montage sol, racc. horz, servitude Droite | Batterie élec 10,5kW, pression constante | 18231 | 0% | 18231
101CDF025398 | KWL EC CRH | M |  |  | KWL EC CRH 2000 D ECO PRC | Double flux rotative haute efficacité | Montage sol, racc. horz, servitude Droite | Pression constante | 16965 | 0% | 16965
101CDF025416 | KWL EC CRH | M |  |  | KWL EC CRH 2000 D ECO WKR | Double flux rotative haute efficacité | Montage sol, racc. horz, servitude Droite | Batterie change-over | 17108 | 0% | 17108
101CDF025417 | KWL EC CRH | M |  |  | KWL EC CRH 2000 D ECO WKR CO2 | Double flux rotative haute efficacité | Montage sol, racc. horz, servitude Droite | Batterie change-over, sonde CO2 intégrée | 18051 | 0% | 18051
101CDF025419 | KWL EC CRH | M |  |  | KWL EC CRH 2000 D ECO WKR DEC | Double flux rotative haute efficacité | Montage sol, racc. horz, servitude Droite | Batterie change-over, débit constant | 17928 | 0% | 17928
101CDF025420 | KWL EC CRH | M |  |  | KWL EC CRH 2000 D ECO WKR DECP | Double flux rotative haute efficacité | Montage sol, racc. horz, servitude Droite | Batterie change-over, débit constant, sonde CO2 intégrée | 18803 | 0% | 18803
101CDF025418 | KWL EC CRH | M |  |  | KWL EC CRH 2000 D ECO WKR PRC | Double flux rotative haute efficacité | Montage sol, racc. horz, servitude Droite | Batterie change-over, pression constante | 17928 | 0% | 17928
101CDF025394 | KWL EC CRH | M |  |  | KWL EC CRH 2000 D PB | Double flux rotative haute efficacité | Montage sol, racc. horz, servitude Droite | Sans régul, potentiomètre | 13497 | 0% | 13497
101CDF025401 | KWL EC CRH | M |  |  | KWL EC CRH 2000 G ECO | Double flux rotative haute efficacité | Montage sol, racc. horz, servitude Gauche | Sans batterie | 16145 | 0% | 16145
101CDF025402 | KWL EC CRH | M |  |  | KWL EC CRH 2000 G ECO CO2 | Double flux rotative haute efficacité | Montage sol, racc. horz, servitude Gauche | Sonde CO2 intégrée | 17087 | 0% | 17087
101CDF025404 | KWL EC CRH | M |  |  | KWL EC CRH 2000 G ECO DEC | Double flux rotative haute efficacité | Montage sol, racc. horz, servitude Gauche | Débit constant | 16965 | 0% | 16965
101CDF025405 | KWL EC CRH | M |  |  | KWL EC CRH 2000 G ECO DECP | Double flux rotative haute efficacité | Montage sol, racc. horz, servitude Gauche | Débit constant, sonde CO2 intégrée | 17839 | 0% | 17839
101CDF025431 | KWL EC CRH | M |  |  | KWL EC CRH 2000 G ECO DKR | Double flux rotative haute efficacité | Montage sol, racc. horz, servitude Gauche | Batterie détente directe | 16992 | 0% | 16992
101CDF025432 | KWL EC CRH | M |  |  | KWL EC CRH 2000 G ECO DKR CO2 | Double flux rotative haute efficacité | Montage sol, racc. horz, servitude Gauche | Batterie détente directe, sonde CO2 intégrée | 17943 | 0% | 17943
101CDF025434 | KWL EC CRH | M |  |  | KWL EC CRH 2000 G ECO DKR DEC | Double flux rotative haute efficacité | Montage sol, racc. horz, servitude Gauche | Batterie détente directe, débit constant | 17818 | 0% | 17818
101CDF025435 | KWL EC CRH | M |  |  | KWL EC CRH 2000 G ECO DKR DECP | Double flux rotative haute efficacité | Montage sol, racc. horz, servitude Gauche | Batterie détente directe, débit constant, sonde CO2 intégrée | 18688 | 0% | 18688
101CDF025433 | KWL EC CRH | M |  |  | KWL EC CRH 2000 G ECO DKR PRC | Double flux rotative haute efficacité | Montage sol, racc. horz, servitude Gauche | Batterie détente directe, pression constante | 17818 | 0% | 17818
101CDF025411 | KWL EC CRH | M |  |  | KWL EC CRH 2000 G ECO EH | Double flux rotative haute efficacité | Montage sol, racc. horz, servitude Gauche | Batterie élec 10,5kW | 17408 | 0% | 17408
101CDF025412 | KWL EC CRH | M |  |  | KWL EC CRH 2000 G ECO EH CO2 | Double flux rotative haute efficacité | Montage sol, racc. horz, servitude Gauche | Batterie élec 10,5kW, sonde CO2 intégrée | 18356 | 0% | 18356
101CDF025414 | KWL EC CRH | M |  |  | KWL EC CRH 2000 G ECO EH DEC | Double flux rotative haute efficacité | Montage sol, racc. horz, servitude Gauche | Batterie élec 10,5kW, débit constant | 18231 | 0% | 18231
101CDF025415 | KWL EC CRH | M |  |  | KWL EC CRH 2000 G ECO EH DECP | Double flux rotative haute efficacité | Montage sol, racc. horz, servitude Gauche | Batterie élec 10,5kW, débit constant, sonde CO2 intégrée | 19104 | 0% | 19104
101CDF025413 | KWL EC CRH | M |  |  | KWL EC CRH 2000 G ECO EH PRC | Double flux rotative haute efficacité | Montage sol, racc. horz, servitude Gauche | Batterie élec 10,5kW, pression constante | 18231 | 0% | 18231
101CDF025403 | KWL EC CRH | M |  |  | KWL EC CRH 2000 G ECO PRC | Double flux rotative haute efficacité | Montage sol, racc. horz, servitude Gauche | Pression constante | 16965 | 0% | 16965
101CDF025421 | KWL EC CRH | M |  |  | KWL EC CRH 2000 G ECO WKR | Double flux rotative haute efficacité | Montage sol, racc. horz, servitude Gauche | Batterie change-over | 17108 | 0% | 17108
101CDF025422 | KWL EC CRH | M |  |  | KWL EC CRH 2000 G ECO WKR CO2 | Double flux rotative haute efficacité | Montage sol, racc. horz, servitude Gauche | Batterie change-over, sonde CO2 intégrée | 18051 | 0% | 18051
101CDF025424 | KWL EC CRH | M |  |  | KWL EC CRH 2000 G ECO WKR DEC | Double flux rotative haute efficacité | Montage sol, racc. horz, servitude Gauche | Batterie change-over, débit constant | 17928 | 0% | 17928
101CDF025425 | KWL EC CRH | M |  |  | KWL EC CRH 2000 G ECO WKR DECP | Double flux rotative haute efficacité | Montage sol, racc. horz, servitude Gauche | Batterie change-over, débit constant, sonde CO2 intégrée | 18803 | 0% | 18803
101CDF025423 | KWL EC CRH | M |  |  | KWL EC CRH 2000 G ECO WKR PRC | Double flux rotative haute efficacité | Montage sol, racc. horz, servitude Gauche | Batterie change-over, pression constante | 17928 | 0% | 17928
101CDF025395 | KWL EC CRH | M |  |  | KWL EC CRH 2000 G PB | Double flux rotative haute efficacité | Montage sol, racc. horz, servitude Gauche | Sans régul, potentiomètre | 13497 | 0% | 13497
101CDF025438 | KWL EC CRH | M |  |  | KWL EC CRH 2700 D ECO | Double flux rotative haute efficacité | Montage sol, racc. horz, servitude Droite | Sans batterie | 18856 | 0% | 18856
101CDF025439 | KWL EC CRH | M |  |  | KWL EC CRH 2700 D ECO CO2 | Double flux rotative haute efficacité | Montage sol, racc. horz, servitude Droite | Sonde CO2 intégrée | 19792 | 0% | 19792
101CDF025441 | KWL EC CRH | M |  |  | KWL EC CRH 2700 D ECO DEC | Double flux rotative haute efficacité | Montage sol, racc. horz, servitude Droite | Débit constant | 19668 | 0% | 19668
101CDF025442 | KWL EC CRH | M |  |  | KWL EC CRH 2700 D ECO DECP | Double flux rotative haute efficacité | Montage sol, racc. horz, servitude Droite | Débit constant, sonde CO2 intégrée | 20529 | 0% | 20529
101CDF025468 | KWL EC CRH | M |  |  | KWL EC CRH 2700 D ECO DKR | Double flux rotative haute efficacité | Montage sol, racc. horz, servitude Droite | Batterie détente directe | 19929 | 0% | 19929
101CDF025469 | KWL EC CRH | M |  |  | KWL EC CRH 2700 D ECO DKR CO2 | Double flux rotative haute efficacité | Montage sol, racc. horz, servitude Droite | Batterie détente directe, sonde CO2 intégrée | 20863 | 0% | 20863
101CDF025471 | KWL EC CRH | M |  |  | KWL EC CRH 2700 D ECO DKR DEC | Double flux rotative haute efficacité | Montage sol, racc. horz, servitude Droite | Batterie détente directe, débit constant | 20738 | 0% | 20738
101CDF025472 | KWL EC CRH | M |  |  | KWL EC CRH 2700 D ECO DKR DECP | Double flux rotative haute efficacité | Montage sol, racc. horz, servitude Droite | Batterie détente directe, débit constant, sonde CO2 intégrée | 21601 | 0% | 21601
101CDF025470 | KWL EC CRH | M |  |  | KWL EC CRH 2700 D ECO DKR PRC | Double flux rotative haute efficacité | Montage sol, racc. horz, servitude Droite | Batterie détente directe, pression constante | 20738 | 0% | 20738
101CDF025448 | KWL EC CRH | M |  |  | KWL EC CRH 2700 D ECO EH | Double flux rotative haute efficacité | Montage sol, racc. horz, servitude Droite | Batterie élec 13,5kW | 20148 | 0% | 20148
101CDF025449 | KWL EC CRH | M |  |  | KWL EC CRH 2700 D ECO EH CO2 | Double flux rotative haute efficacité | Montage sol, racc. horz, servitude Droite | Batterie élec 13,5kW, sonde CO2 intégrée | 21082 | 0% | 21082
101CDF025451 | KWL EC CRH | M |  |  | KWL EC CRH 2700 D ECO EH DEC | Double flux rotative haute efficacité | Montage sol, racc. horz, servitude Droite | Batterie élec 13,5kW, débit constant | 20960 | 0% | 20960
101CDF025452 | KWL EC CRH | M |  |  | KWL EC CRH 2700 D ECO EH DECP | Double flux rotative haute efficacité | Montage sol, racc. horz, servitude Droite | Batterie élec 13,5kW, débit constant, sonde CO2 intégrée | 21823 | 0% | 21823
101CDF025450 | KWL EC CRH | M |  |  | KWL EC CRH 2700 D ECO EH PRC | Double flux rotative haute efficacité | Montage sol, racc. horz, servitude Droite | Batterie élec 13,5kW, pression constante | 20960 | 0% | 20960
101CDF025440 | KWL EC CRH | M |  |  | KWL EC CRH 2700 D ECO PRC | Double flux rotative haute efficacité | Montage sol, racc. horz, servitude Droite | Pression constante | 19668 | 0% | 19668
101CDF025458 | KWL EC CRH | M |  |  | KWL EC CRH 2700 D ECO WKR | Double flux rotative haute efficacité | Montage sol, racc. horz, servitude Droite | Batterie change-over | 20005 | 0% | 20005
101CDF025459 | KWL EC CRH | M |  |  | KWL EC CRH 2700 D ECO WKR CO2 | Double flux rotative haute efficacité | Montage sol, racc. horz, servitude Droite | Batterie change-over, sonde CO2 intégrée | 20943 | 0% | 20943
101CDF025461 | KWL EC CRH | M |  |  | KWL EC CRH 2700 D ECO WKR DEC | Double flux rotative haute efficacité | Montage sol, racc. horz, servitude Droite | Batterie change-over, débit constant | 20817 | 0% | 20817
101CDF025462 | KWL EC CRH | M |  |  | KWL EC CRH 2700 D ECO WKR DECP | Double flux rotative haute efficacité | Montage sol, racc. horz, servitude Droite | Batterie change-over, débit constant, sonde CO2 intégrée | 21677 | 0% | 21677
101CDF025460 | KWL EC CRH | M |  |  | KWL EC CRH 2700 D ECO WKR PRC | Double flux rotative haute efficacité | Montage sol, racc. horz, servitude Droite | Batterie change-over, pression constante | 20817 | 0% | 20817
101CDF025436 | KWL EC CRH | M |  |  | KWL EC CRH 2700 D PB | Double flux rotative haute efficacité | Montage sol, racc. horz, servitude Droite | Sans régul, potentiomètre | 16245 | 0% | 16245
101CDF025443 | KWL EC CRH | M |  |  | KWL EC CRH 2700 G ECO | Double flux rotative haute efficacité | Montage sol, racc. horz, servitude Gauche | Sans batterie | 18856 | 0% | 18856
101CDF025444 | KWL EC CRH | M |  |  | KWL EC CRH 2700 G ECO CO2 | Double flux rotative haute efficacité | Montage sol, racc. horz, servitude Gauche | Sonde CO2 intégrée | 19792 | 0% | 19792
101CDF025446 | KWL EC CRH | M |  |  | KWL EC CRH 2700 G ECO DEC | Double flux rotative haute efficacité | Montage sol, racc. horz, servitude Gauche | Débit constant | 19668 | 0% | 19668
101CDF025447 | KWL EC CRH | M |  |  | KWL EC CRH 2700 G ECO DECP | Double flux rotative haute efficacité | Montage sol, racc. horz, servitude Gauche | Débit constant, sonde CO2 intégrée | 20529 | 0% | 20529
101CDF025473 | KWL EC CRH | M |  |  | KWL EC CRH 2700 G ECO DKR | Double flux rotative haute efficacité | Montage sol, racc. horz, servitude Gauche | Batterie détente directe | 19929 | 0% | 19929
101CDF025474 | KWL EC CRH | M |  |  | KWL EC CRH 2700 G ECO DKR CO2 | Double flux rotative haute efficacité | Montage sol, racc. horz, servitude Gauche | Batterie détente directe, sonde CO2 intégrée | 20863 | 0% | 20863
101CDF025476 | KWL EC CRH | M |  |  | KWL EC CRH 2700 G ECO DKR DEC | Double flux rotative haute efficacité | Montage sol, racc. horz, servitude Gauche | Batterie détente directe, débit constant | 20738 | 0% | 20738
101CDF025477 | KWL EC CRH | M |  |  | KWL EC CRH 2700 G ECO DKR DECP | Double flux rotative haute efficacité | Montage sol, racc. horz, servitude Gauche | Batterie détente directe, débit constant, sonde CO2 intégrée | 21601 | 0% | 21601
101CDF025475 | KWL EC CRH | M |  |  | KWL EC CRH 2700 G ECO DKR PRC | Double flux rotative haute efficacité | Montage sol, racc. horz, servitude Gauche | Batterie détente directe, pression constante | 20738 | 0% | 20738
101CDF025453 | KWL EC CRH | M |  |  | KWL EC CRH 2700 G ECO EH | Double flux rotative haute efficacité | Montage sol, racc. horz, servitude Gauche | Batterie élec 13,5kW | 20148 | 0% | 20148
101CDF025454 | KWL EC CRH | M |  |  | KWL EC CRH 2700 G ECO EH CO2 | Double flux rotative haute efficacité | Montage sol, racc. horz, servitude Gauche | Batterie élec 13,5kW, sonde CO2 intégrée | 21082 | 0% | 21082
101CDF025456 | KWL EC CRH | M |  |  | KWL EC CRH 2700 G ECO EH DEC | Double flux rotative haute efficacité | Montage sol, racc. horz, servitude Gauche | Batterie élec 13,5kW, débit constant | 20960 | 0% | 20960
101CDF025457 | KWL EC CRH | M |  |  | KWL EC CRH 2700 G ECO EH DECP | Double flux rotative haute efficacité | Montage sol, racc. horz, servitude Gauche | Batterie élec 13,5kW, débit constant, sonde CO2 intégrée | 21823 | 0% | 21823
101CDF025455 | KWL EC CRH | M |  |  | KWL EC CRH 2700 G ECO EH PRC | Double flux rotative haute efficacité | Montage sol, racc. horz, servitude Gauche | Batterie élec 13,5kW, pression constante | 20960 | 0% | 20960
101CDF025445 | KWL EC CRH | M |  |  | KWL EC CRH 2700 G ECO PRC | Double flux rotative haute efficacité | Montage sol, racc. horz, servitude Gauche | Pression constante | 19668 | 0% | 19668
101CDF025463 | KWL EC CRH | M |  |  | KWL EC CRH 2700 G ECO WKR | Double flux rotative haute efficacité | Montage sol, racc. horz, servitude Gauche | Batterie change-over | 20005 | 0% | 20005
101CDF025464 | KWL EC CRH | M |  |  | KWL EC CRH 2700 G ECO WKR CO2 | Double flux rotative haute efficacité | Montage sol, racc. horz, servitude Gauche | Batterie change-over, sonde CO2 intégrée | 20943 | 0% | 20943
101CDF025466 | KWL EC CRH | M |  |  | KWL EC CRH 2700 G ECO WKR DEC | Double flux rotative haute efficacité | Montage sol, racc. horz, servitude Gauche | Batterie change-over, débit constant | 20817 | 0% | 20817
101CDF025467 | KWL EC CRH | M |  |  | KWL EC CRH 2700 G ECO WKR DECP | Double flux rotative haute efficacité | Montage sol, racc. horz, servitude Gauche | Batterie change-over, débit constant, sonde CO2 intégrée | 21677 | 0% | 21677
101CDF025465 | KWL EC CRH | M |  |  | KWL EC CRH 2700 G ECO WKR PRC | Double flux rotative haute efficacité | Montage sol, racc. horz, servitude Gauche | Batterie change-over, pression constante | 20817 | 0% | 20817
101CDF025437 | KWL EC CRH | M |  |  | KWL EC CRH 2700 G PB | Double flux rotative haute efficacité | Montage sol, racc. horz, servitude Gauche | Sans régul, potentiomètre | 16245 | 0% | 16245
101CDF025480 | KWL EC CRH | M |  |  | KWL EC CRH 3500 D ECO | Double flux rotative haute efficacité | Montage sol, racc. horz, servitude Droite | Sans batterie | 19711 | 0% | 19711
101CDF025481 | KWL EC CRH | M |  |  | KWL EC CRH 3500 D ECO CO2 | Double flux rotative haute efficacité | Montage sol, racc. horz, servitude Droite | Sonde CO2 intégrée | 20642 | 0% | 20642
101CDF025483 | KWL EC CRH | M |  |  | KWL EC CRH 3500 D ECO DEC | Double flux rotative haute efficacité | Montage sol, racc. horz, servitude Droite | Débit constant | 20520 | 0% | 20520
101CDF025484 | KWL EC CRH | M |  |  | KWL EC CRH 3500 D ECO DECP | Double flux rotative haute efficacité | Montage sol, racc. horz, servitude Droite | Débit constant, sonde CO2 intégrée | 21380 | 0% | 21380
101CDF025510 | KWL EC CRH | M |  |  | KWL EC CRH 3500 D ECO DKR | Double flux rotative haute efficacité | Montage sol, racc. horz, servitude Droite | Batterie détente directe | 20902 | 0% | 20902
101CDF025511 | KWL EC CRH | M |  |  | KWL EC CRH 3500 D ECO DKR CO2 | Double flux rotative haute efficacité | Montage sol, racc. horz, servitude Droite | Batterie détente directe, sonde CO2 intégrée | 21836 | 0% | 21836
101CDF025513 | KWL EC CRH | M |  |  | KWL EC CRH 3500 D ECO DKR DEC | Double flux rotative haute efficacité | Montage sol, racc. horz, servitude Droite | Batterie détente directe, débit constant | 21712 | 0% | 21712
101CDF025514 | KWL EC CRH | M |  |  | KWL EC CRH 3500 D ECO DKR DECP | Double flux rotative haute efficacité | Montage sol, racc. horz, servitude Droite | Batterie détente directe, débit constant, sonde CO2 intégrée | 22572 | 0% | 22572
101CDF025512 | KWL EC CRH | M |  |  | KWL EC CRH 3500 D ECO DKR PRC | Double flux rotative haute efficacité | Montage sol, racc. horz, servitude Droite | Batterie détente directe, pression constante | 21712 | 0% | 21712
101CDF025490 | KWL EC CRH | M |  |  | KWL EC CRH 3500 D ECO EH | Double flux rotative haute efficacité | Montage sol, racc. horz, servitude Droite | Batterie élec 16,5kW | 21085 | 0% | 21085
101CDF025491 | KWL EC CRH | M |  |  | KWL EC CRH 3500 D ECO EH CO2 | Double flux rotative haute efficacité | Montage sol, racc. horz, servitude Droite | Batterie élec 16,5kW, sonde CO2 intégrée | 22024 | 0% | 22024
101CDF025493 | KWL EC CRH | M |  |  | KWL EC CRH 3500 D ECO EH DEC | Double flux rotative haute efficacité | Montage sol, racc. horz, servitude Droite | Batterie élec 16,5kW, débit constant | 21901 | 0% | 21901
101CDF025494 | KWL EC CRH | M |  |  | KWL EC CRH 3500 D ECO EH DECP | Double flux rotative haute efficacité | Montage sol, racc. horz, servitude Droite | Batterie élec 16,5kW, débit constant, sonde CO2 intégrée | 22761 | 0% | 22761
101CDF025492 | KWL EC CRH | M |  |  | KWL EC CRH 3500 D ECO EH PRC | Double flux rotative haute efficacité | Montage sol, racc. horz, servitude Droite | Batterie élec 16,5kW, pression constante | 21901 | 0% | 21901
101CDF025482 | KWL EC CRH | M |  |  | KWL EC CRH 3500 D ECO PRC | Double flux rotative haute efficacité | Montage sol, racc. horz, servitude Droite | Pression constante | 20520 | 0% | 20520
101CDF025500 | KWL EC CRH | M |  |  | KWL EC CRH 3500 D ECO WKR | Double flux rotative haute efficacité | Montage sol, racc. horz, servitude Droite | Batterie change-over | 21000 | 0% | 21000
101CDF025501 | KWL EC CRH | M |  |  | KWL EC CRH 3500 D ECO WKR CO2 | Double flux rotative haute efficacité | Montage sol, racc. horz, servitude Droite | Batterie change-over, sonde CO2 intégrée | 21932 | 0% | 21932
101CDF025503 | KWL EC CRH | M |  |  | KWL EC CRH 3500 D ECO WKR DEC | Double flux rotative haute efficacité | Montage sol, racc. horz, servitude Droite | Batterie change-over, débit constant | 21808 | 0% | 21808
101CDF025504 | KWL EC CRH | M |  |  | KWL EC CRH 3500 D ECO WKR DECP | Double flux rotative haute efficacité | Montage sol, racc. horz, servitude Droite | Batterie change-over, débit constant, sonde CO2 intégrée | 22671 | 0% | 22671
101CDF025502 | KWL EC CRH | M |  |  | KWL EC CRH 3500 D ECO WKR PRC | Double flux rotative haute efficacité | Montage sol, racc. horz, servitude Droite | Batterie change-over, pression constante | 21808 | 0% | 21808
101CDF025478 | KWL EC CRH | M |  |  | KWL EC CRH 3500 D PB | Double flux rotative haute efficacité | Montage sol, racc. horz, servitude Droite | Sans régul, potentiomètre | 17099 | 0% | 17099
101CDF025485 | KWL EC CRH | M |  |  | KWL EC CRH 3500 G ECO | Double flux rotative haute efficacité | Montage sol, racc. horz, servitude Gauche | Sans batterie | 19711 | 0% | 19711
101CDF025486 | KWL EC CRH | M |  |  | KWL EC CRH 3500 G ECO CO2 | Double flux rotative haute efficacité | Montage sol, racc. horz, servitude Gauche | Sonde CO2 intégrée | 20642 | 0% | 20642
101CDF025488 | KWL EC CRH | M |  |  | KWL EC CRH 3500 G ECO DEC | Double flux rotative haute efficacité | Montage sol, racc. horz, servitude Gauche | Débit constant | 20520 | 0% | 20520
101CDF025489 | KWL EC CRH | M |  |  | KWL EC CRH 3500 G ECO DECP | Double flux rotative haute efficacité | Montage sol, racc. horz, servitude Gauche | Débit constant, sonde CO2 intégrée | 21380 | 0% | 21380
101CDF025515 | KWL EC CRH | M |  |  | KWL EC CRH 3500 G ECO DKR | Double flux rotative haute efficacité | Montage sol, racc. horz, servitude Gauche | Batterie détente directe | 20902 | 0% | 20902
101CDF025516 | KWL EC CRH | M |  |  | KWL EC CRH 3500 G ECO DKR CO2 | Double flux rotative haute efficacité | Montage sol, racc. horz, servitude Gauche | Batterie détente directe, sonde CO2 intégrée | 21836 | 0% | 21836
101CDF025518 | KWL EC CRH | M |  |  | KWL EC CRH 3500 G ECO DKR DEC | Double flux rotative haute efficacité | Montage sol, racc. horz, servitude Gauche | Batterie détente directe, débit constant | 21712 | 0% | 21712
101CDF025519 | KWL EC CRH | M |  |  | KWL EC CRH 3500 G ECO DKR DECP | Double flux rotative haute efficacité | Montage sol, racc. horz, servitude Gauche | Batterie détente directe, débit constant, sonde CO2 intégrée | 22572 | 0% | 22572
101CDF025517 | KWL EC CRH | M |  |  | KWL EC CRH 3500 G ECO DKR PRC | Double flux rotative haute efficacité | Montage sol, racc. horz, servitude Gauche | Batterie détente directe, pression constante | 21712 | 0% | 21712
101CDF025495 | KWL EC CRH | M |  |  | KWL EC CRH 3500 G ECO EH | Double flux rotative haute efficacité | Montage sol, racc. horz, servitude Gauche | Batterie élec 16,5kW | 21085 | 0% | 21085
101CDF025496 | KWL EC CRH | M |  |  | KWL EC CRH 3500 G ECO EH CO2 | Double flux rotative haute efficacité | Montage sol, racc. horz, servitude Gauche | Batterie élec 16,5kW, sonde CO2 intégrée | 22024 | 0% | 22024
101CDF025498 | KWL EC CRH | M |  |  | KWL EC CRH 3500 G ECO EH DEC | Double flux rotative haute efficacité | Montage sol, racc. horz, servitude Gauche | Batterie élec 16,5kW, débit constant | 21901 | 0% | 21901
101CDF025499 | KWL EC CRH | M |  |  | KWL EC CRH 3500 G ECO EH DECP | Double flux rotative haute efficacité | Montage sol, racc. horz, servitude Gauche | Batterie élec 16,5kW, débit constant, sonde CO2 intégrée | 22761 | 0% | 22761
101CDF025497 | KWL EC CRH | M |  |  | KWL EC CRH 3500 G ECO EH PRC | Double flux rotative haute efficacité | Montage sol, racc. horz, servitude Gauche | Batterie élec 16,5kW, pression constante | 21901 | 0% | 21901
101CDF025487 | KWL EC CRH | M |  |  | KWL EC CRH 3500 G ECO PRC | Double flux rotative haute efficacité | Montage sol, racc. horz, servitude Gauche | Pression constante | 20520 | 0% | 20520
101CDF025505 | KWL EC CRH | M |  |  | KWL EC CRH 3500 G ECO WKR | Double flux rotative haute efficacité | Montage sol, racc. horz, servitude Gauche | Batterie change-over | 21000 | 0% | 21000
101CDF025506 | KWL EC CRH | M |  |  | KWL EC CRH 3500 G ECO WKR CO2 | Double flux rotative haute efficacité | Montage sol, racc. horz, servitude Gauche | Batterie change-over, sonde CO2 intégrée | 21932 | 0% | 21932
101CDF025508 | KWL EC CRH | M |  |  | KWL EC CRH 3500 G ECO WKR DEC | Double flux rotative haute efficacité | Montage sol, racc. horz, servitude Gauche | Batterie change-over, débit constant | 21808 | 0% | 21808
101CDF025509 | KWL EC CRH | M |  |  | KWL EC CRH 3500 G ECO WKR DECP | Double flux rotative haute efficacité | Montage sol, racc. horz, servitude Gauche | Batterie change-over, débit constant, sonde CO2 intégrée | 22671 | 0% | 22671
101CDF025507 | KWL EC CRH | M |  |  | KWL EC CRH 3500 G ECO WKR PRC | Double flux rotative haute efficacité | Montage sol, racc. horz, servitude Gauche | Batterie change-over, pression constante | 21808 | 0% | 21808
101CDF025479 | KWL EC CRH | M |  |  | KWL EC CRH 3500 G PB | Double flux rotative haute efficacité | Montage sol, racc. horz, servitude Gauche | Sans régul, potentiomètre | 17099 | 0% | 17099
101CDF025522 | KWL EC CRH | M |  |  | KWL EC CRH 4500 D ECO | Double flux rotative haute efficacité | Montage sol, racc. horz, servitude Droite | Sans batterie | 21995 | 0% | 21995
101CDF025523 | KWL EC CRH | M |  |  | KWL EC CRH 4500 D ECO CO2 | Double flux rotative haute efficacité | Montage sol, racc. horz, servitude Droite | Sonde CO2 intégrée | 22928 | 0% | 22928
101CDF025525 | KWL EC CRH | M |  |  | KWL EC CRH 4500 D ECO DEC | Double flux rotative haute efficacité | Montage sol, racc. horz, servitude Droite | Débit constant | 22805 | 0% | 22805
101CDF025526 | KWL EC CRH | M |  |  | KWL EC CRH 4500 D ECO DECP | Double flux rotative haute efficacité | Montage sol, racc. horz, servitude Droite | Débit constant, sonde CO2 intégrée | 23666 | 0% | 23666
101CDF025552 | KWL EC CRH | M |  |  | KWL EC CRH 4500 D ECO DKR | Double flux rotative haute efficacité | Montage sol, racc. horz, servitude Droite | Batterie détente directe | 23589 | 0% | 23589
101CDF025553 | KWL EC CRH | M |  |  | KWL EC CRH 4500 D ECO DKR CO2 | Double flux rotative haute efficacité | Montage sol, racc. horz, servitude Droite | Batterie détente directe, sonde CO2 intégrée | 24527 | 0% | 24527
101CDF025555 | KWL EC CRH | M |  |  | KWL EC CRH 4500 D ECO DKR DEC | Double flux rotative haute efficacité | Montage sol, racc. horz, servitude Droite | Batterie détente directe, débit constant | 24403 | 0% | 24403
101CDF025556 | KWL EC CRH | M |  |  | KWL EC CRH 4500 D ECO DKR DECP | Double flux rotative haute efficacité | Montage sol, racc. horz, servitude Droite | Batterie détente directe, débit constant, sonde CO2 intégrée | 25264 | 0% | 25264
101CDF025554 | KWL EC CRH | M |  |  | KWL EC CRH 4500 D ECO DKR PRC | Double flux rotative haute efficacité | Montage sol, racc. horz, servitude Droite | Batterie détente directe, pression constante | 24403 | 0% | 24403
101CDF025532 | KWL EC CRH | M |  |  | KWL EC CRH 4500 D ECO EH | Double flux rotative haute efficacité | Montage sol, racc. horz, servitude Droite | Batterie élec 24kW | 23539 | 0% | 23539
101CDF025533 | KWL EC CRH | M |  |  | KWL EC CRH 4500 D ECO EH CO2 | Double flux rotative haute efficacité | Montage sol, racc. horz, servitude Droite | Batterie élec 24kW, sonde CO2 intégrée | 24473 | 0% | 24473
101CDF025535 | KWL EC CRH | M |  |  | KWL EC CRH 4500 D ECO EH DEC | Double flux rotative haute efficacité | Montage sol, racc. horz, servitude Droite | Batterie élec 24kW, débit constant | 24351 | 0% | 24351
101CDF025536 | KWL EC CRH | M |  |  | KWL EC CRH 4500 D ECO EH DECP | Double flux rotative haute efficacité | Montage sol, racc. horz, servitude Droite | Batterie élec 24kW, débit constant, sonde CO2 intégrée | 25211 | 0% | 25211
101CDF025534 | KWL EC CRH | M |  |  | KWL EC CRH 4500 D ECO EH PRC | Double flux rotative haute efficacité | Montage sol, racc. horz, servitude Droite | Batterie élec 24kW, pression constante | 24351 | 0% | 24351
101CDF025524 | KWL EC CRH | M |  |  | KWL EC CRH 4500 D ECO PRC | Double flux rotative haute efficacité | Montage sol, racc. horz, servitude Droite | Pression constante | 22805 | 0% | 22805
101CDF025542 | KWL EC CRH | M |  |  | KWL EC CRH 4500 D ECO WKR | Double flux rotative haute efficacité | Montage sol, racc. horz, servitude Droite | Batterie change-over | 23497 | 0% | 23497
101CDF025543 | KWL EC CRH | M |  |  | KWL EC CRH 4500 D ECO WKR CO2 | Double flux rotative haute efficacité | Montage sol, racc. horz, servitude Droite | Batterie change-over, sonde CO2 intégrée | 24433 | 0% | 24433
101CDF025545 | KWL EC CRH | M |  |  | KWL EC CRH 4500 D ECO WKR DEC | Double flux rotative haute efficacité | Montage sol, racc. horz, servitude Droite | Batterie change-over, débit constant | 24309 | 0% | 24309
101CDF025546 | KWL EC CRH | M |  |  | KWL EC CRH 4500 D ECO WKR DECP | Double flux rotative haute efficacité | Montage sol, racc. horz, servitude Droite | Batterie change-over, débit constant, sonde CO2 intégrée | 25174 | 0% | 25174
101CDF025544 | KWL EC CRH | M |  |  | KWL EC CRH 4500 D ECO WKR PRC | Double flux rotative haute efficacité | Montage sol, racc. horz, servitude Droite | Batterie change-over, pression constante | 24309 | 0% | 24309
101CDF025520 | KWL EC CRH | M |  |  | KWL EC CRH 4500 D PB | Double flux rotative haute efficacité | Montage sol, racc. horz, servitude Droite | Sans régul, potentiomètre | 19383 | 0% | 19383
101CDF025527 | KWL EC CRH | M |  |  | KWL EC CRH 4500 G ECO | Double flux rotative haute efficacité | Montage sol, racc. horz, servitude Gauche | Sans batterie | 21995 | 0% | 21995
101CDF025528 | KWL EC CRH | M |  |  | KWL EC CRH 4500 G ECO CO2 | Double flux rotative haute efficacité | Montage sol, racc. horz, servitude Gauche | Sonde CO2 intégrée | 22928 | 0% | 22928
101CDF025530 | KWL EC CRH | M |  |  | KWL EC CRH 4500 G ECO DEC | Double flux rotative haute efficacité | Montage sol, racc. horz, servitude Gauche | Débit constant | 22805 | 0% | 22805
101CDF025531 | KWL EC CRH | M |  |  | KWL EC CRH 4500 G ECO DECP | Double flux rotative haute efficacité | Montage sol, racc. horz, servitude Gauche | Débit constant, sonde CO2 intégrée | 23666 | 0% | 23666
101CDF025557 | KWL EC CRH | M |  |  | KWL EC CRH 4500 G ECO DKR | Double flux rotative haute efficacité | Montage sol, racc. horz, servitude Gauche | Batterie détente directe | 23589 | 0% | 23589
101CDF025558 | KWL EC CRH | M |  |  | KWL EC CRH 4500 G ECO DKR CO2 | Double flux rotative haute efficacité | Montage sol, racc. horz, servitude Gauche | Batterie détente directe, sonde CO2 intégrée | 24527 | 0% | 24527
101CDF025560 | KWL EC CRH | M |  |  | KWL EC CRH 4500 G ECO DKR DEC | Double flux rotative haute efficacité | Montage sol, racc. horz, servitude Gauche | Batterie détente directe, débit constant | 24403 | 0% | 24403
101CDF025561 | KWL EC CRH | M |  |  | KWL EC CRH 4500 G ECO DKR DECP | Double flux rotative haute efficacité | Montage sol, racc. horz, servitude Gauche | Batterie détente directe, débit constant, sonde CO2 intégrée | 25264 | 0% | 25264
101CDF025559 | KWL EC CRH | M |  |  | KWL EC CRH 4500 G ECO DKR PRC | Double flux rotative haute efficacité | Montage sol, racc. horz, servitude Gauche | Batterie détente directe, pression constante | 24403 | 0% | 24403
101CDF025537 | KWL EC CRH | M |  |  | KWL EC CRH 4500 G ECO EH | Double flux rotative haute efficacité | Montage sol, racc. horz, servitude Gauche | Batterie élec 24kW | 23539 | 0% | 23539
101CDF025538 | KWL EC CRH | M |  |  | KWL EC CRH 4500 G ECO EH CO2 | Double flux rotative haute efficacité | Montage sol, racc. horz, servitude Gauche | Batterie élec 24kW, sonde CO2 intégrée | 24473 | 0% | 24473
101CDF025540 | KWL EC CRH | M |  |  | KWL EC CRH 4500 G ECO EH DEC | Double flux rotative haute efficacité | Montage sol, racc. horz, servitude Gauche | Batterie élec 24kW, débit constant | 24351 | 0% | 24351
101CDF025541 | KWL EC CRH | M |  |  | KWL EC CRH 4500 G ECO EH DECP | Double flux rotative haute efficacité | Montage sol, racc. horz, servitude Gauche | Batterie élec 24kW, débit constant, sonde CO2 intégrée | 25211 | 0% | 25211
101CDF025539 | KWL EC CRH | M |  |  | KWL EC CRH 4500 G ECO EH PRC | Double flux rotative haute efficacité | Montage sol, racc. horz, servitude Gauche | Batterie élec 24kW, pression constante | 24351 | 0% | 24351
101CDF025529 | KWL EC CRH | M |  |  | KWL EC CRH 4500 G ECO PRC | Double flux rotative haute efficacité | Montage sol, racc. horz, servitude Gauche | Pression constante | 22805 | 0% | 22805
101CDF025547 | KWL EC CRH | M |  |  | KWL EC CRH 4500 G ECO WKR | Double flux rotative haute efficacité | Montage sol, racc. horz, servitude Gauche | Batterie change-over | 23497 | 0% | 23497
101CDF025548 | KWL EC CRH | M |  |  | KWL EC CRH 4500 G ECO WKR CO2 | Double flux rotative haute efficacité | Montage sol, racc. horz, servitude Gauche | Batterie change-over, sonde CO2 intégrée | 24433 | 0% | 24433
101CDF025550 | KWL EC CRH | M |  |  | KWL EC CRH 4500 G ECO WKR DEC | Double flux rotative haute efficacité | Montage sol, racc. horz, servitude Gauche | Batterie change-over, débit constant | 24309 | 0% | 24309
101CDF025551 | KWL EC CRH | M |  |  | KWL EC CRH 4500 G ECO WKR DECP | Double flux rotative haute efficacité | Montage sol, racc. horz, servitude Gauche | Batterie change-over, débit constant, sonde CO2 intégrée | 25174 | 0% | 25174
101CDF025549 | KWL EC CRH | M |  |  | KWL EC CRH 4500 G ECO WKR PRC | Double flux rotative haute efficacité | Montage sol, racc. horz, servitude Gauche | Batterie change-over, pression constante | 24309 | 0% | 24309
101CDF025521 | KWL EC CRH | M |  |  | KWL EC CRH 4500 G PB | Double flux rotative haute efficacité | Montage sol, racc. horz, servitude Gauche | Sans régul, potentiomètre | 19383 | 0% | 19383
101CDF025302 | KWL EC CRH | M |  |  | KWL EC CRH 500 D ECO | Double flux rotative haute efficacité | Montage sol, racc. horz, servitude Droite | Sans batterie | 9909 | 0% | 9909
101CDF025303 | KWL EC CRH | M |  |  | KWL EC CRH 500 D ECO CO2 | Double flux rotative haute efficacité | Montage sol, racc. horz, servitude Droite | Sonde CO2 intégrée | 10768 | 0% | 10768
101CDF025320 | KWL EC CRH | M |  |  | KWL EC CRH 500 D ECO DKR | Double flux rotative haute efficacité | Montage sol, racc. horz, servitude Droite | Batterie détente directe | 10757 | 0% | 10757
101CDF025321 | KWL EC CRH | M |  |  | KWL EC CRH 500 D ECO DKR CO2 | Double flux rotative haute efficacité | Montage sol, racc. horz, servitude Droite | Batterie détente directe, sonde CO2 intégrée | 11615 | 0% | 11615
101CDF025322 | KWL EC CRH | M |  |  | KWL EC CRH 500 D ECO DKR PRC | Double flux rotative haute efficacité | Montage sol, racc. horz, servitude Droite | Batterie détente directe, pression constante | 11499 | 0% | 11499
101CDF025308 | KWL EC CRH | M |  |  | KWL EC CRH 500 D ECO EH | Double flux rotative haute efficacité | Montage sol, racc. horz, servitude Droite | Batterie élec 2,5kW | 10486 | 0% | 10486
101CDF025309 | KWL EC CRH | M |  |  | KWL EC CRH 500 D ECO EH CO2 | Double flux rotative haute efficacité | Montage sol, racc. horz, servitude Droite | Batterie élec 2,5kW, sonde CO2 intégrée | 11344 | 0% | 11344
101CDF025310 | KWL EC CRH | M |  |  | KWL EC CRH 500 D ECO EH PRC | Double flux rotative haute efficacité | Montage sol, racc. horz, servitude Droite | Batterie élec 2,5kW, pression constante | 11231 | 0% | 11231
101CDF025304 | KWL EC CRH | M |  |  | KWL EC CRH 500 D ECO PRC | Double flux rotative haute efficacité | Montage sol, racc. horz, servitude Droite | Pression constante | 10654 | 0% | 10654
101CDF025314 | KWL EC CRH | M |  |  | KWL EC CRH 500 D ECO WKR | Double flux rotative haute efficacité | Montage sol, racc. horz, servitude Droite | Batterie change-over | 10538 | 0% | 10538
101CDF025315 | KWL EC CRH | M |  |  | KWL EC CRH 500 D ECO WKR CO2 | Double flux rotative haute efficacité | Montage sol, racc. horz, servitude Droite | Batterie change-over, sonde CO2 intégrée | 11395 | 0% | 11395
101CDF025316 | KWL EC CRH | M |  |  | KWL EC CRH 500 D ECO WKR PRC | Double flux rotative haute efficacité | Montage sol, racc. horz, servitude Droite | Batterie change-over, pression constante | 11282 | 0% | 11282
101CDF025300 | KWL EC CRH | M |  |  | KWL EC CRH 500 D PB | Double flux rotative haute efficacité | Montage sol, racc. horz, servitude Droite | Sans régul, potentiomètre | 7519 | 0% | 7519
101CDF025305 | KWL EC CRH | M |  |  | KWL EC CRH 500 G ECO | Double flux rotative haute efficacité | Montage sol, racc. horz, servitude Gauche | Sans batterie | 9909 | 0% | 9909
101CDF025306 | KWL EC CRH | M |  |  | KWL EC CRH 500 G ECO CO2 | Double flux rotative haute efficacité | Montage sol, racc. horz, servitude Gauche | Sonde CO2 intégrée | 10768 | 0% | 10768
101CDF025323 | KWL EC CRH | M |  |  | KWL EC CRH 500 G ECO DKR | Double flux rotative haute efficacité | Montage sol, racc. horz, servitude Gauche | Batterie détente directe | 10757 | 0% | 10757
101CDF025324 | KWL EC CRH | M |  |  | KWL EC CRH 500 G ECO DKR CO2 | Double flux rotative haute efficacité | Montage sol, racc. horz, servitude Gauche | Batterie détente directe, sonde CO2 intégrée | 11615 | 0% | 11615
101CDF025325 | KWL EC CRH | M |  |  | KWL EC CRH 500 G ECO DKR PRC | Double flux rotative haute efficacité | Montage sol, racc. horz, servitude Gauche | Batterie détente directe, pression constante | 11499 | 0% | 11499
101CDF025311 | KWL EC CRH | M |  |  | KWL EC CRH 500 G ECO EH | Double flux rotative haute efficacité | Montage sol, racc. horz, servitude Gauche | Batterie élec 2,5kW | 10486 | 0% | 10486
101CDF025312 | KWL EC CRH | M |  |  | KWL EC CRH 500 G ECO EH CO2 | Double flux rotative haute efficacité | Montage sol, racc. horz, servitude Gauche | Batterie élec 2,5kW, sonde CO2 intégrée | 11344 | 0% | 11344
101CDF025313 | KWL EC CRH | M |  |  | KWL EC CRH 500 G ECO EH PRC | Double flux rotative haute efficacité | Montage sol, racc. horz, servitude Gauche | Batterie élec 2,5kW, pression constante | 11231 | 0% | 11231
101CDF025307 | KWL EC CRH | M |  |  | KWL EC CRH 500 G ECO PRC | Double flux rotative haute efficacité | Montage sol, racc. horz, servitude Gauche | Pression constante | 10654 | 0% | 10654
101CDF025317 | KWL EC CRH | M |  |  | KWL EC CRH 500 G ECO WKR | Double flux rotative haute efficacité | Montage sol, racc. horz, servitude Gauche | Batterie change-over | 10538 | 0% | 10538
101CDF025318 | KWL EC CRH | M |  |  | KWL EC CRH 500 G ECO WKR CO2 | Double flux rotative haute efficacité | Montage sol, racc. horz, servitude Gauche | Batterie change-over, sonde CO2 intégrée | 11395 | 0% | 11395
101CDF025319 | KWL EC CRH | M |  |  | KWL EC CRH 500 G ECO WKR PRC | Double flux rotative haute efficacité | Montage sol, racc. horz, servitude Gauche | Batterie change-over, pression constante | 11282 | 0% | 11282
101CDF025301 | KWL EC CRH | M |  |  | KWL EC CRH 500 G PB | Double flux rotative haute efficacité | Montage sol, racc. horz, servitude Gauche | Sans régul, potentiomètre | 7519 | 0% | 7519
101CDF025564 | KWL EC CRH | M |  |  | KWL EC CRH 6000 D ECO | Double flux rotative haute efficacité | Montage sol, racc. horz, servitude Droite | Sans batterie | 25008 | 0% | 25008
101CDF025565 | KWL EC CRH | M |  |  | KWL EC CRH 6000 D ECO CO2 | Double flux rotative haute efficacité | Montage sol, racc. horz, servitude Droite | Sonde CO2 intégrée | 25759 | 0% | 25759
101CDF025567 | KWL EC CRH | M |  |  | KWL EC CRH 6000 D ECO DEC | Double flux rotative haute efficacité | Montage sol, racc. horz, servitude Droite | Débit constant | 25820 | 0% | 25820
101CDF025568 | KWL EC CRH | M |  |  | KWL EC CRH 6000 D ECO DECP | Double flux rotative haute efficacité | Montage sol, racc. horz, servitude Droite | Débit constant, sonde CO2 intégrée | 26682 | 0% | 26682
101CDF025594 | KWL EC CRH | M |  |  | KWL EC CRH 6000 D ECO DKR | Double flux rotative haute efficacité | Montage sol, racc. horz, servitude Droite | Batterie détente directe | 26790 | 0% | 26790
101CDF025595 | KWL EC CRH | M |  |  | KWL EC CRH 6000 D ECO DKR CO2 | Double flux rotative haute efficacité | Montage sol, racc. horz, servitude Droite | Batterie détente directe, sonde CO2 intégrée | 27172 | 0% | 27172
101CDF025597 | KWL EC CRH | M |  |  | KWL EC CRH 6000 D ECO DKR DEC | Double flux rotative haute efficacité | Montage sol, racc. horz, servitude Droite | Batterie détente directe, débit constant | 27600 | 0% | 27600
101CDF025598 | KWL EC CRH | M |  |  | KWL EC CRH 6000 D ECO DKR DECP | Double flux rotative haute efficacité | Montage sol, racc. horz, servitude Droite | Batterie détente directe, débit constant, sonde CO2 intégrée | 28463 | 0% | 28463
101CDF025596 | KWL EC CRH | M |  |  | KWL EC CRH 6000 D ECO DKR PRC | Double flux rotative haute efficacité | Montage sol, racc. horz, servitude Droite | Batterie détente directe, pression constante | 27600 | 0% | 27600
101CDF025574 | KWL EC CRH | M |  |  | KWL EC CRH 6000 D ECO EH | Double flux rotative haute efficacité | Montage sol, racc. horz, servitude Droite | Batterie élec 36kW | 27172 | 0% | 27172
101CDF025575 | KWL EC CRH | M |  |  | KWL EC CRH 6000 D ECO EH CO2 | Double flux rotative haute efficacité | Montage sol, racc. horz, servitude Droite | Batterie élec 36kW, sonde CO2 intégrée | 28107 | 0% | 28107
101CDF025577 | KWL EC CRH | M |  |  | KWL EC CRH 6000 D ECO EH DEC | Double flux rotative haute efficacité | Montage sol, racc. horz, servitude Droite | Batterie élec 36kW, débit constant | 27983 | 0% | 27983
101CDF025578 | KWL EC CRH | M |  |  | KWL EC CRH 6000 D ECO EH DECP | Double flux rotative haute efficacité | Montage sol, racc. horz, servitude Droite | Batterie élec 36kW, débit constant, sonde CO2 intégrée | 28844 | 0% | 28844
101CDF025576 | KWL EC CRH | M |  |  | KWL EC CRH 6000 D ECO EH PRC | Double flux rotative haute efficacité | Montage sol, racc. horz, servitude Droite | Batterie élec 36kW, pression constante | 27983 | 0% | 27983
101CDF025566 | KWL EC CRH | M |  |  | KWL EC CRH 6000 D ECO PRC | Double flux rotative haute efficacité | Montage sol, racc. horz, servitude Droite | Pression constante | 25820 | 0% | 25820
101CDF025584 | KWL EC CRH | M |  |  | KWL EC CRH 6000 D ECO WKR | Double flux rotative haute efficacité | Montage sol, racc. horz, servitude Droite | Batterie change-over | 26751 | 0% | 26751
101CDF025585 | KWL EC CRH | M |  |  | KWL EC CRH 6000 D ECO WKR CO2 | Double flux rotative haute efficacité | Montage sol, racc. horz, servitude Droite | Batterie change-over, sonde CO2 intégrée | 27686 | 0% | 27686
101CDF025587 | KWL EC CRH | M |  |  | KWL EC CRH 6000 D ECO WKR DEC | Double flux rotative haute efficacité | Montage sol, racc. horz, servitude Droite | Batterie change-over, débit constant | 27563 | 0% | 27563
101CDF025588 | KWL EC CRH | M |  |  | KWL EC CRH 6000 D ECO WKR DECP | Double flux rotative haute efficacité | Montage sol, racc. horz, servitude Droite | Batterie change-over, débit constant, sonde CO2 intégrée | 28424 | 0% | 28424
101CDF025586 | KWL EC CRH | M |  |  | KWL EC CRH 6000 D ECO WKR PRC | Double flux rotative haute efficacité | Montage sol, racc. horz, servitude Droite | Batterie change-over, pression constante | 27563 | 0% | 27563
101CDF025562 | KWL EC CRH | M |  |  | KWL EC CRH 6000 D PB | Double flux rotative haute efficacité | Montage sol, racc. horz, servitude Droite | Sans régul, potentiomètre | 22228 | 0% | 22228
101CDF025569 | KWL EC CRH | M |  |  | KWL EC CRH 6000 G ECO | Double flux rotative haute efficacité | Montage sol, racc. horz, servitude Gauche | Sans batterie | 25008 | 0% | 25008
101CDF025570 | KWL EC CRH | M |  |  | KWL EC CRH 6000 G ECO CO2 | Double flux rotative haute efficacité | Montage sol, racc. horz, servitude Gauche | Sonde CO2 intégrée | 25759 | 0% | 25759
101CDF025572 | KWL EC CRH | M |  |  | KWL EC CRH 6000 G ECO DEC | Double flux rotative haute efficacité | Montage sol, racc. horz, servitude Gauche | Débit constant | 25820 | 0% | 25820
101CDF025573 | KWL EC CRH | M |  |  | KWL EC CRH 6000 G ECO DECP | Double flux rotative haute efficacité | Montage sol, racc. horz, servitude Gauche | Débit constant, sonde CO2 intégrée | 26682 | 0% | 26682
101CDF025599 | KWL EC CRH | M |  |  | KWL EC CRH 6000 G ECO DKR | Double flux rotative haute efficacité | Montage sol, racc. horz, servitude Gauche | Batterie détente directe | 26790 | 0% | 26790
101CDF025600 | KWL EC CRH | M |  |  | KWL EC CRH 6000 G ECO DKR CO2 | Double flux rotative haute efficacité | Montage sol, racc. horz, servitude Gauche | Batterie détente directe, sonde CO2 intégrée | 27172 | 0% | 27172
101CDF025602 | KWL EC CRH | M |  |  | KWL EC CRH 6000 G ECO DKR DEC | Double flux rotative haute efficacité | Montage sol, racc. horz, servitude Gauche | Batterie détente directe, débit constant | 27600 | 0% | 27600
101CDF025603 | KWL EC CRH | M |  |  | KWL EC CRH 6000 G ECO DKR DECP | Double flux rotative haute efficacité | Montage sol, racc. horz, servitude Gauche | Batterie détente directe, débit constant, sonde CO2 intégrée | 28463 | 0% | 28463
101CDF025601 | KWL EC CRH | M |  |  | KWL EC CRH 6000 G ECO DKR PRC | Double flux rotative haute efficacité | Montage sol, racc. horz, servitude Gauche | Batterie détente directe, pression constante | 27600 | 0% | 27600
101CDF025579 | KWL EC CRH | M |  |  | KWL EC CRH 6000 G ECO EH | Double flux rotative haute efficacité | Montage sol, racc. horz, servitude Gauche | Batterie élec 36kW | 27172 | 0% | 27172
101CDF025580 | KWL EC CRH | M |  |  | KWL EC CRH 6000 G ECO EH CO2 | Double flux rotative haute efficacité | Montage sol, racc. horz, servitude Gauche | Batterie élec 36kW, sonde CO2 intégrée | 28107 | 0% | 28107
101CDF025582 | KWL EC CRH | M |  |  | KWL EC CRH 6000 G ECO EH DEC | Double flux rotative haute efficacité | Montage sol, racc. horz, servitude Gauche | Batterie élec 36kW, débit constant | 27983 | 0% | 27983
101CDF025583 | KWL EC CRH | M |  |  | KWL EC CRH 6000 G ECO EH DECP | Double flux rotative haute efficacité | Montage sol, racc. horz, servitude Gauche | Batterie élec 36kW, débit constant, sonde CO2 intégrée | 28844 | 0% | 28844
101CDF025581 | KWL EC CRH | M |  |  | KWL EC CRH 6000 G ECO EH PRC | Double flux rotative haute efficacité | Montage sol, racc. horz, servitude Gauche | Batterie élec 36kW, pression constante | 27983 | 0% | 27983
101CDF025571 | KWL EC CRH | M |  |  | KWL EC CRH 6000 G ECO PRC | Double flux rotative haute efficacité | Montage sol, racc. horz, servitude Gauche | Pression constante | 25820 | 0% | 25820
101CDF025589 | KWL EC CRH | M |  |  | KWL EC CRH 6000 G ECO WKR | Double flux rotative haute efficacité | Montage sol, racc. horz, servitude Gauche | Batterie change-over | 26751 | 0% | 26751
101CDF025590 | KWL EC CRH | M |  |  | KWL EC CRH 6000 G ECO WKR CO2 | Double flux rotative haute efficacité | Montage sol, racc. horz, servitude Gauche | Batterie change-over, sonde CO2 intégrée | 27686 | 0% | 27686
101CDF025592 | KWL EC CRH | M |  |  | KWL EC CRH 6000 G ECO WKR DEC | Double flux rotative haute efficacité | Montage sol, racc. horz, servitude Gauche | Batterie change-over, débit constant | 27563 | 0% | 27563
101CDF025593 | KWL EC CRH | M |  |  | KWL EC CRH 6000 G ECO WKR DECP | Double flux rotative haute efficacité | Montage sol, racc. horz, servitude Gauche | Batterie change-over, débit constant, sonde CO2 intégrée | 28424 | 0% | 28424
101CDF025591 | KWL EC CRH | M |  |  | KWL EC CRH 6000 G ECO WKR PRC | Double flux rotative haute efficacité | Montage sol, racc. horz, servitude Gauche | Batterie change-over, pression constante | 27563 | 0% | 27563
101CDF025563 | KWL EC CRH | M |  |  | KWL EC CRH 6000 G PB | Double flux rotative haute efficacité | Montage sol, racc. horz, servitude Gauche | Sans régul, potentiomètre | 22228 | 0% | 22228
101CDF025328 | KWL EC CRH | M |  |  | KWL EC CRH 800 D ECO | Double flux rotative haute efficacité | Montage sol, racc. horz, servitude Droite | Sans batterie | 10795 | 0% | 10795
101CDF025329 | KWL EC CRH | M |  |  | KWL EC CRH 800 D ECO CO2 | Double flux rotative haute efficacité | Montage sol, racc. horz, servitude Droite | Sonde CO2 intégrée | 11650 | 0% | 11650
101CDF025346 | KWL EC CRH | M |  |  | KWL EC CRH 800 D ECO DKR | Double flux rotative haute efficacité | Montage sol, racc. horz, servitude Droite | Batterie détente directe | 11406 | 0% | 11406
101CDF025347 | KWL EC CRH | M |  |  | KWL EC CRH 800 D ECO DKR CO2 | Double flux rotative haute efficacité | Montage sol, racc. horz, servitude Droite | Batterie détente directe, sonde CO2 intégrée | 12260 | 0% | 12260
101CDF025348 | KWL EC CRH | M |  |  | KWL EC CRH 800 D ECO DKR PRC | Double flux rotative haute efficacité | Montage sol, racc. horz, servitude Droite | Batterie détente directe, pression constante | 12147 | 0% | 12147
101CDF025334 | KWL EC CRH | M |  |  | KWL EC CRH 800 D ECO EH | Double flux rotative haute efficacité | Montage sol, racc. horz, servitude Droite | Batterie élec 3,75kW | 11501 | 0% | 11501
101CDF025335 | KWL EC CRH | M |  |  | KWL EC CRH 800 D ECO EH CO2 | Double flux rotative haute efficacité | Montage sol, racc. horz, servitude Droite | Batterie élec 3,75kW, sonde CO2 intégrée | 12359 | 0% | 12359
101CDF025336 | KWL EC CRH | M |  |  | KWL EC CRH 800 D ECO EH PRC | Double flux rotative haute efficacité | Montage sol, racc. horz, servitude Droite | Batterie élec 3,75kW, pression constante | 12250 | 0% | 12250
101CDF025330 | KWL EC CRH | M |  |  | KWL EC CRH 800 D ECO PRC | Double flux rotative haute efficacité | Montage sol, racc. horz, servitude Droite | Pression constante | 11538 | 0% | 11538
101CDF025340 | KWL EC CRH | M |  |  | KWL EC CRH 800 D ECO WKR | Double flux rotative haute efficacité | Montage sol, racc. horz, servitude Droite | Batterie change-over | 11510 | 0% | 11510
101CDF025341 | KWL EC CRH | M |  |  | KWL EC CRH 800 D ECO WKR CO2 | Double flux rotative haute efficacité | Montage sol, racc. horz, servitude Droite | Batterie change-over, sonde CO2 intégrée | 12367 | 0% | 12367
101CDF025342 | KWL EC CRH | M |  |  | KWL EC CRH 800 D ECO WKR PRC | Double flux rotative haute efficacité | Montage sol, racc. horz, servitude Droite | Batterie change-over, pression constante | 12255 | 0% | 12255
101CDF025326 | KWL EC CRH | M |  |  | KWL EC CRH 800 D PB | Double flux rotative haute efficacité | Montage sol, racc. horz, servitude Droite | Sans régul, potentiomètre | 8398 | 0% | 8398
101CDF025331 | KWL EC CRH | M |  |  | KWL EC CRH 800 G ECO | Double flux rotative haute efficacité | Montage sol, racc. horz, servitude Gauche | Sans batterie | 10795 | 0% | 10795
101CDF025332 | KWL EC CRH | M |  |  | KWL EC CRH 800 G ECO CO2 | Double flux rotative haute efficacité | Montage sol, racc. horz, servitude Gauche | Sonde CO2 intégrée | 11650 | 0% | 11650
101CDF025349 | KWL EC CRH | M |  |  | KWL EC CRH 800 G ECO DKR | Double flux rotative haute efficacité | Montage sol, racc. horz, servitude Gauche | Batterie détente directe | 11406 | 0% | 11406
101CDF025350 | KWL EC CRH | M |  |  | KWL EC CRH 800 G ECO DKR CO2 | Double flux rotative haute efficacité | Montage sol, racc. horz, servitude Gauche | Batterie détente directe, sonde CO2 intégrée | 12260 | 0% | 12260
101CDF025351 | KWL EC CRH | M |  |  | KWL EC CRH 800 G ECO DKR PRC | Double flux rotative haute efficacité | Montage sol, racc. horz, servitude Gauche | Batterie détente directe, pression constante | 12147 | 0% | 12147
101CDF025337 | KWL EC CRH | M |  |  | KWL EC CRH 800 G ECO EH | Double flux rotative haute efficacité | Montage sol, racc. horz, servitude Gauche | Batterie élec 3,75kW | 11501 | 0% | 11501
101CDF025338 | KWL EC CRH | M |  |  | KWL EC CRH 800 G ECO EH CO2 | Double flux rotative haute efficacité | Montage sol, racc. horz, servitude Gauche | Batterie élec 3,75kW, sonde CO2 intégrée | 12359 | 0% | 12359
101CDF025339 | KWL EC CRH | M |  |  | KWL EC CRH 800 G ECO EH PRC | Double flux rotative haute efficacité | Montage sol, racc. horz, servitude Gauche | Batterie élec 3,75kW, pression constante | 12250 | 0% | 12250
101CDF025333 | KWL EC CRH | M |  |  | KWL EC CRH 800 G ECO PRC | Double flux rotative haute efficacité | Montage sol, racc. horz, servitude Gauche | Pression constante | 11538 | 0% | 11538
101CDF025343 | KWL EC CRH | M |  |  | KWL EC CRH 800 G ECO WKR | Double flux rotative haute efficacité | Montage sol, racc. horz, servitude Gauche | Batterie change-over | 11510 | 0% | 11510
101CDF025344 | KWL EC CRH | M |  |  | KWL EC CRH 800 G ECO WKR CO2 | Double flux rotative haute efficacité | Montage sol, racc. horz, servitude Gauche | Batterie change-over, sonde CO2 intégrée | 12367 | 0% | 12367
101CDF025345 | KWL EC CRH | M |  |  | KWL EC CRH 800 G ECO WKR PRC | Double flux rotative haute efficacité | Montage sol, racc. horz, servitude Gauche | Batterie change-over, pression constante | 12255 | 0% | 12255
101CDF025327 | KWL EC CRH | M |  |  | KWL EC CRH 800 G PB | Double flux rotative haute efficacité | Montage sol, racc. horz, servitude Gauche | Sans régul, potentiomètre | 8398 | 0% | 8398
101CDF025606 | KWL EC CRH | M |  |  | KWL EC CRH 8000 D ECO | Double flux rotative haute efficacité | Montage sol, racc. horz, servitude Droite | Sans batterie | 31843 | 0% | 31843
101CDF025607 | KWL EC CRH | M |  |  | KWL EC CRH 8000 D ECO CO2 | Double flux rotative haute efficacité | Montage sol, racc. horz, servitude Droite | Sonde CO2 intégrée | 32804 | 0% | 32804
101CDF025609 | KWL EC CRH | M |  |  | KWL EC CRH 8000 D ECO DEC | Double flux rotative haute efficacité | Montage sol, racc. horz, servitude Droite | Débit constant | 32677 | 0% | 32677
101CDF025610 | KWL EC CRH | M |  |  | KWL EC CRH 8000 D ECO DECP | Double flux rotative haute efficacité | Montage sol, racc. horz, servitude Droite | Débit constant, sonde CO2 intégrée | 33562 | 0% | 33562
101CDF025636 | KWL EC CRH | M |  |  | KWL EC CRH 8000 D ECO DKR | Double flux rotative haute efficacité | Montage sol, racc. horz, servitude Droite | Batterie détente directe | 34033 | 0% | 34033
101CDF025637 | KWL EC CRH | M |  |  | KWL EC CRH 8000 D ECO DKR CO2 | Double flux rotative haute efficacité | Montage sol, racc. horz, servitude Droite | Batterie détente directe, sonde CO2 intégrée | 34995 | 0% | 34995
101CDF025639 | KWL EC CRH | M |  |  | KWL EC CRH 8000 D ECO DKR DEC | Double flux rotative haute efficacité | Montage sol, racc. horz, servitude Droite | Batterie détente directe, débit constant | 34869 | 0% | 34869
101CDF025640 | KWL EC CRH | M |  |  | KWL EC CRH 8000 D ECO DKR DECP | Double flux rotative haute efficacité | Montage sol, racc. horz, servitude Droite | Batterie détente directe, débit constant, sonde CO2 intégrée | 35756 | 0% | 35756
101CDF025638 | KWL EC CRH | M |  |  | KWL EC CRH 8000 D ECO DKR PRC | Double flux rotative haute efficacité | Montage sol, racc. horz, servitude Droite | Batterie détente directe, pression constante | 34869 | 0% | 34869
101CDF025616 | KWL EC CRH | M |  |  | KWL EC CRH 8000 D ECO EH | Double flux rotative haute efficacité | Montage sol, racc. horz, servitude Droite | Batterie élec 48kW | 34428 | 0% | 34428
101CDF025617 | KWL EC CRH | M |  |  | KWL EC CRH 8000 D ECO EH CO2 | Double flux rotative haute efficacité | Montage sol, racc. horz, servitude Droite | Batterie élec 48kW, sonde CO2 intégrée | 35385 | 0% | 35385
101CDF025619 | KWL EC CRH | M |  |  | KWL EC CRH 8000 D ECO EH DEC | Double flux rotative haute efficacité | Montage sol, racc. horz, servitude Droite | Batterie élec 48kW, débit constant | 35261 | 0% | 35261
101CDF025620 | KWL EC CRH | M |  |  | KWL EC CRH 8000 D ECO EH DECP | Double flux rotative haute efficacité | Montage sol, racc. horz, servitude Droite | Batterie élec 48kW, débit constant, sonde CO2 intégrée | 36144 | 0% | 36144
101CDF025618 | KWL EC CRH | M |  |  | KWL EC CRH 8000 D ECO EH PRC | Double flux rotative haute efficacité | Montage sol, racc. horz, servitude Droite | Batterie élec 48kW, pression constante | 35261 | 0% | 35261
101CDF025608 | KWL EC CRH | M |  |  | KWL EC CRH 8000 D ECO PRC | Double flux rotative haute efficacité | Montage sol, racc. horz, servitude Droite | Pression constante | 32677 | 0% | 32677
101CDF025626 | KWL EC CRH | M |  |  | KWL EC CRH 8000 D ECO WKR | Double flux rotative haute efficacité | Montage sol, racc. horz, servitude Droite | Batterie change-over | 34014 | 0% | 34014
101CDF025627 | KWL EC CRH | M |  |  | KWL EC CRH 8000 D ECO WKR CO2 | Double flux rotative haute efficacité | Montage sol, racc. horz, servitude Droite | Batterie change-over, sonde CO2 intégrée | 34977 | 0% | 34977
101CDF025629 | KWL EC CRH | M |  |  | KWL EC CRH 8000 D ECO WKR DEC | Double flux rotative haute efficacité | Montage sol, racc. horz, servitude Droite | Batterie change-over, débit constant | 34848 | 0% | 34848
101CDF025630 | KWL EC CRH | M |  |  | KWL EC CRH 8000 D ECO WKR DECP | Double flux rotative haute efficacité | Montage sol, racc. horz, servitude Droite | Batterie change-over, débit constant, sonde CO2 intégrée | 35733 | 0% | 35733
101CDF025628 | KWL EC CRH | M |  |  | KWL EC CRH 8000 D ECO WKR PRC | Double flux rotative haute efficacité | Montage sol, racc. horz, servitude Droite | Batterie change-over, pression constante | 34848 | 0% | 34848
101CDF025611 | KWL EC CRH | M |  |  | KWL EC CRH 8000 G ECO | Double flux rotative haute efficacité | Montage sol, racc. horz, servitude Gauche | Sans batterie | 31843 | 0% | 31843
101CDF025612 | KWL EC CRH | M |  |  | KWL EC CRH 8000 G ECO CO2 | Double flux rotative haute efficacité | Montage sol, racc. horz, servitude Gauche | Sonde CO2 intégrée | 32804 | 0% | 32804
101CDF025614 | KWL EC CRH | M |  |  | KWL EC CRH 8000 G ECO DEC | Double flux rotative haute efficacité | Montage sol, racc. horz, servitude Gauche | Débit constant | 32677 | 0% | 32677
101CDF025615 | KWL EC CRH | M |  |  | KWL EC CRH 8000 G ECO DECP | Double flux rotative haute efficacité | Montage sol, racc. horz, servitude Gauche | Débit constant, sonde CO2 intégrée | 33562 | 0% | 33562
101CDF025641 | KWL EC CRH | M |  |  | KWL EC CRH 8000 G ECO DKR | Double flux rotative haute efficacité | Montage sol, racc. horz, servitude Gauche | Batterie détente directe | 34033 | 0% | 34033
101CDF025642 | KWL EC CRH | M |  |  | KWL EC CRH 8000 G ECO DKR CO2 | Double flux rotative haute efficacité | Montage sol, racc. horz, servitude Gauche | Batterie détente directe, sonde CO2 intégrée | 34995 | 0% | 34995
101CDF025644 | KWL EC CRH | M |  |  | KWL EC CRH 8000 G ECO DKR DEC | Double flux rotative haute efficacité | Montage sol, racc. horz, servitude Gauche | Batterie détente directe, débit constant | 34869 | 0% | 34869
101CDF025645 | KWL EC CRH | M |  |  | KWL EC CRH 8000 G ECO DKR DECP | Double flux rotative haute efficacité | Montage sol, racc. horz, servitude Gauche | Batterie détente directe, débit constant, sonde CO2 intégrée | 35756 | 0% | 35756
101CDF025643 | KWL EC CRH | M |  |  | KWL EC CRH 8000 G ECO DKR PRC | Double flux rotative haute efficacité | Montage sol, racc. horz, servitude Gauche | Batterie détente directe, pression constante | 34869 | 0% | 34869
101CDF025621 | KWL EC CRH | M |  |  | KWL EC CRH 8000 G ECO EH | Double flux rotative haute efficacité | Montage sol, racc. horz, servitude Gauche | Batterie élec 48kW | 34428 | 0% | 34428
101CDF025622 | KWL EC CRH | M |  |  | KWL EC CRH 8000 G ECO EH CO2 | Double flux rotative haute efficacité | Montage sol, racc. horz, servitude Gauche | Batterie élec 48kW, sonde CO2 intégrée | 35385 | 0% | 35385
101CDF025624 | KWL EC CRH | M |  |  | KWL EC CRH 8000 G ECO EH DEC | Double flux rotative haute efficacité | Montage sol, racc. horz, servitude Gauche | Batterie élec 48kW, débit constant | 35261 | 0% | 35261
101CDF025625 | KWL EC CRH | M |  |  | KWL EC CRH 8000 G ECO EH DECP | Double flux rotative haute efficacité | Montage sol, racc. horz, servitude Gauche | Batterie élec 48kW, débit constant, sonde CO2 intégrée | 36144 | 0% | 36144
101CDF025623 | KWL EC CRH | M |  |  | KWL EC CRH 8000 G ECO EH PRC | Double flux rotative haute efficacité | Montage sol, racc. horz, servitude Gauche | Batterie élec 48kW, pression constante | 35261 | 0% | 35261
101CDF025613 | KWL EC CRH | M |  |  | KWL EC CRH 8000 G ECO PRC | Double flux rotative haute efficacité | Montage sol, racc. horz, servitude Gauche | Pression constante | 32677 | 0% | 32677
101CDF025631 | KWL EC CRH | M |  |  | KWL EC CRH 8000 G ECO WKR | Double flux rotative haute efficacité | Montage sol, racc. horz, servitude Gauche | Batterie change-over | 34014 | 0% | 34014
101CDF025632 | KWL EC CRH | M |  |  | KWL EC CRH 8000 G ECO WKR CO2 | Double flux rotative haute efficacité | Montage sol, racc. horz, servitude Gauche | Batterie change-over, sonde CO2 intégrée | 34977 | 0% | 34977
101CDF025634 | KWL EC CRH | M |  |  | KWL EC CRH 8000 G ECO WKR DEC | Double flux rotative haute efficacité | Montage sol, racc. horz, servitude Gauche | Batterie change-over, débit constant | 34848 | 0% | 34848
101CDF025635 | KWL EC CRH | M |  |  | KWL EC CRH 8000 G ECO WKR DECP | Double flux rotative haute efficacité | Montage sol, racc. horz, servitude Gauche | Batterie change-over, débit constant, sonde CO2 intégrée | 35733 | 0% | 35733
101CDF025633 | KWL EC CRH | M |  |  | KWL EC CRH 8000 G ECO WKR PRC | Double flux rotative haute efficacité | Montage sol, racc. horz, servitude Gauche | Batterie change-over, pression constante | 34848 | 0% | 34848
73205 | KWL EC CRV | M |  |  | KWL EC CRV 1500 ECO | Double flux rotative haute efficacité | Montage sol, racc. vertical |  | 13039 | 0% | 13039
73204 | KWL EC CRV | M |  |  | KWL EC CRV 1500 ECO CO2 | Double flux rotative haute efficacité | Montage sol, racc. vertical | Régul. CO2 | 13892 | 0% | 13892
73207 | KWL EC CRV | M |  |  | KWL EC CRV 1500 ECO DEC | Double flux rotative haute efficacité | Montage sol, racc. vertical | Régul. DEC | 13770 | 0% | 13770
73208 | KWL EC CRV | M |  |  | KWL EC CRV 1500 ECO DECP | Double flux rotative haute efficacité | Montage sol, racc. vertical | Régulation DECP | 14623 | 0% | 14623
73215 | KWL EC CRV | M |  |  | KWL EC CRV 1500 ECO EH | Double flux rotative haute efficacité | Montage sol, racc. vertical | Batt. élec. chauffage | 13715 | 0% | 13715
73214 | KWL EC CRV | M |  |  | KWL EC CRV 1500 ECO EH CO2 | Double flux rotative haute efficacité | Montage sol, racc. vertical | Batt. élec. chauffage, régul. CO2 | 14568 | 0% | 14568
73217 | KWL EC CRV | M |  |  | KWL EC CRV 1500 ECO EH DEC | Double flux rotative haute efficacité | Montage sol, racc. vertical | Batt. élec. chauffage, régul. DEC | 14446 | 0% | 14446
73218 | KWL EC CRV | M |  |  | KWL EC CRV 1500 ECO EH DECP | Double flux rotative haute efficacité | Montage sol, racc. vertical | Batt. élec. chauffage, régul. DECP | 15300 | 0% | 15300
73216 | KWL EC CRV | M |  |  | KWL EC CRV 1500 ECO EH PRC | Double flux rotative haute efficacité | Montage sol, racc. vertical | Batt. élec. chauffage, régul. PRC | 14446 | 0% | 14446
73206 | KWL EC CRV | M |  |  | KWL EC CRV 1500 ECO PRC | Double flux rotative haute efficacité | Montage sol, racc. vertical | Régul. pression constante | 13770 | 0% | 13770
73210 | KWL EC CRV | M |  |  | KWL EC CRV 1500 ECO WW | Double flux rotative haute efficacité | Montage sol, racc. vertical | Batt. eau chaude | 13532 | 0% | 13532
73209 | KWL EC CRV | M |  |  | KWL EC CRV 1500 ECO WW CO2 | Double flux rotative haute efficacité | Montage sol, racc. vertical | Batt. eau chaude, régul CO2 | 14384 | 0% | 14384
73212 | KWL EC CRV | M |  |  | KWL EC CRV 1500 ECO WW DEC | Double flux rotative haute efficacité | Montage sol, racc. vertical | Batt. eau chaude, régul DEC | 14264 | 0% | 14264
73213 | KWL EC CRV | M |  |  | KWL EC CRV 1500 ECO WW DECP | Double flux rotative haute efficacité | Montage sol, racc. vertical | Batt. eau chaude, régul DECP | 15108 | 0% | 15108
73211 | KWL EC CRV | M |  |  | KWL EC CRV 1500 ECO WW PRC | Double flux rotative haute efficacité | Montage sol, racc. vertical | Batt. eau chaude, régul PRC | 14264 | 0% | 14264
73219 | KWL EC CRV | M |  |  | KWL EC CRV 1500 PB | Double flux rotative haute efficacité | Montage sol, racc. vertical | Sans régul, potentiomètre | 10450 | 0% | 10450
73221 | KWL EC CRV | M |  |  | KWL EC CRV 2000 ECO | Double flux rotative haute efficacité | Montage sol, racc. vertical |  | 14991 | 0% | 14991
73220 | KWL EC CRV | M |  |  | KWL EC CRV 2000 ECO CO2 | Double flux rotative haute efficacité | Montage sol, racc. vertical | Régulation CO2 | 15839 | 0% | 15839
73223 | KWL EC CRV | M |  |  | KWL EC CRV 2000 ECO DEC | Double flux rotative haute efficacité | Montage sol, racc. vertical | Régulation DEC | 15721 | 0% | 15721
73224 | KWL EC CRV | M |  |  | KWL EC CRV 2000 ECO DECP | Double flux rotative haute efficacité | Montage sol, racc. vertical | Régulation DECP | 16568 | 0% | 16568
73231 | KWL EC CRV | M |  |  | KWL EC CRV 2000 ECO EH | Double flux rotative haute efficacité | Montage sol, racc. vertical | Batt. élec. chauffage | 16022 | 0% | 16022
73230 | KWL EC CRV | M |  |  | KWL EC CRV 2000 ECO EH CO2 | Double flux rotative haute efficacité | Montage sol, racc. vertical | Batt. élec. chauffage, régul. CO2 | 16868 | 0% | 16868
73233 | KWL EC CRV | M |  |  | KWL EC CRV 2000 ECO EH DEC | Double flux rotative haute efficacité | Montage sol, racc. vertical | Batt. élec. chauffage, régul. DEC | 16753 | 0% | 16753
73234 | KWL EC CRV | M |  |  | KWL EC CRV 2000 ECO EH DECP | Double flux rotative haute efficacité | Montage sol, racc. vertical | Batt. élec. chauffage, régul. DECP | 17090 | 0% | 17090
73232 | KWL EC CRV | M |  |  | KWL EC CRV 2000 ECO EH PRC | Double flux rotative haute efficacité | Montage sol, racc. vertical | Batt. élec. chauffage, régul. PRC | 16753 | 0% | 16753
73222 | KWL EC CRV | M |  |  | KWL EC CRV 2000 ECO PRC | Double flux rotative haute efficacité | Montage sol, racc. vertical | Régul. pression constante | 15721 | 0% | 15721
73226 | KWL EC CRV | M |  |  | KWL EC CRV 2000 ECO WW | Double flux rotative haute efficacité | Montage sol, racc. vertical | Batt. eau chaude | 15513 | 0% | 15513
73225 | KWL EC CRV | M |  |  | KWL EC CRV 2000 ECO WW CO2 | Double flux rotative haute efficacité | Montage sol, racc. vertical | Batt. eau chaude, régul CO2 | 16360 | 0% | 16360
73228 | KWL EC CRV | M |  |  | KWL EC CRV 2000 ECO WW DEC | Double flux rotative haute efficacité | Montage sol, racc. vertical | Batt. eau chaude, régul DEC | 16241 | 0% | 16241
73229 | KWL EC CRV | M |  |  | KWL EC CRV 2000 ECO WW DECP | Double flux rotative haute efficacité | Montage sol, racc. vertical | Batt. eau chaude, régul DECP | 17090 | 0% | 17090
73227 | KWL EC CRV | M |  |  | KWL EC CRV 2000 ECO WW PRC | Double flux rotative haute efficacité | Montage sol, racc. vertical | Batt. eau chaude, régul PRC | 16241 | 0% | 16241
73235 | KWL EC CRV | M |  |  | KWL EC CRV 2000 PB | Double flux rotative haute efficacité | Montage sol, racc. vertical | Sans régul, potentiomètre | 12407 | 0% | 12407
73237 | KWL EC CRV | M |  |  | KWL EC CRV 2700 ECO | Double flux rotative haute efficacité | Montage sol, racc. vertical |  | 17699 | 0% | 17699
73236 | KWL EC CRV | M |  |  | KWL EC CRV 2700 ECO CO2 | Double flux rotative haute efficacité | Montage sol, racc. vertical | Régulation CO2 | 18557 | 0% | 18557
73239 | KWL EC CRV | M |  |  | KWL EC CRV 2700 ECO DEC | Double flux rotative haute efficacité | Montage sol, racc. vertical | Régulation DEC | 18434 | 0% | 18434
73240 | KWL EC CRV | M |  |  | KWL EC CRV 2700 ECO DECP | Double flux rotative haute efficacité | Montage sol, racc. vertical | Régulation DECP | 19285 | 0% | 19285
73247 | KWL EC CRV | M |  |  | KWL EC CRV 2700 ECO EH | Double flux rotative haute efficacité | Montage sol, racc. vertical | Batt. élec. chauffage | 18882 | 0% | 18882
73246 | KWL EC CRV | M |  |  | KWL EC CRV 2700 ECO EH CO2 | Double flux rotative haute efficacité | Montage sol, racc. vertical | Batt. élec. chauffage, régul. CO2 | 19737 | 0% | 19737
73249 | KWL EC CRV | M |  |  | KWL EC CRV 2700 ECO EH DEC | Double flux rotative haute efficacité | Montage sol, racc. vertical | Batt. élec. chauffage, régul. DEC | 19615 | 0% | 19615
73250 | KWL EC CRV | M |  |  | KWL EC CRV 2700 ECO EH DECP | Double flux rotative haute efficacité | Montage sol, racc. vertical | Batt. élec. chauffage, régul. DECP | 19856 | 0% | 19856
73248 | KWL EC CRV | M |  |  | KWL EC CRV 2700 ECO EH PRC | Double flux rotative haute efficacité | Montage sol, racc. vertical | Batt. élec. chauffage, régul. PRC | 19615 | 0% | 19615
73238 | KWL EC CRV | M |  |  | KWL EC CRV 2700 ECO PRC | Double flux rotative haute efficacité | Montage sol, racc. vertical | Régul. pression constante | 18434 | 0% | 18434
73242 | KWL EC CRV | M |  |  | KWL EC CRV 2700 ECO WW | Double flux rotative haute efficacité | Montage sol, racc. vertical | Batt. eau chaude | 18271 | 0% | 18271
73241 | KWL EC CRV | M |  |  | KWL EC CRV 2700 ECO WW CO2 | Double flux rotative haute efficacité | Montage sol, racc. vertical | Batt. eau chaude, régul CO2 | 19129 | 0% | 19129
73244 | KWL EC CRV | M |  |  | KWL EC CRV 2700 ECO WW DEC | Double flux rotative haute efficacité | Montage sol, racc. vertical | Batt. eau chaude, régul DEC | 19001 | 0% | 19001
73245 | KWL EC CRV | M |  |  | KWL EC CRV 2700 ECO WW DECP | Double flux rotative haute efficacité | Montage sol, racc. vertical | Batt. eau chaude, régul DECP | 19856 | 0% | 19856
73243 | KWL EC CRV | M |  |  | KWL EC CRV 2700 ECO WW PRC | Double flux rotative haute efficacité | Montage sol, racc. vertical | Batt. eau chaude, régul PRC | 19001 | 0% | 19001
73251 | KWL EC CRV | M |  |  | KWL EC CRV 2700 PB | Double flux rotative haute efficacité | Montage sol, racc. vertical | Sans régul, potentiomètre | 15115 | 0% | 15115
73267 | KWL EC CRV | M |  |  | KWL EC CRV 3500 ECO | Double flux rotative haute efficacité | Montage sol, racc. vertical |  | 19072 | 0% | 19072
73252 | KWL EC CRV | M |  |  | KWL EC CRV 3500 ECO CO2 | Double flux rotative haute efficacité | Montage sol, racc. vertical | Régulation CO2 | 19919 | 0% | 19919
73254 | KWL EC CRV | M |  |  | KWL EC CRV 3500 ECO DEC | Double flux rotative haute efficacité | Montage sol, racc. vertical | Régulation DEC | 19803 | 0% | 19803
73255 | KWL EC CRV | M |  |  | KWL EC CRV 3500 ECO DECP | Double flux rotative haute efficacité | Montage sol, racc. vertical | Régulation DECP | 20650 | 0% | 20650
73262 | KWL EC CRV | M |  |  | KWL EC CRV 3500 ECO EH | Double flux rotative haute efficacité | Montage sol, racc. vertical | Batt. élec. chauffage | 20321 | 0% | 20321
73261 | KWL EC CRV | M |  |  | KWL EC CRV 3500 ECO EH CO2 | Double flux rotative haute efficacité | Montage sol, racc. vertical | Batt. élec. chauffage, régul. CO2 | 21180 | 0% | 21180
73264 | KWL EC CRV | M |  |  | KWL EC CRV 3500 ECO EH DEC | Double flux rotative haute efficacité | Montage sol, racc. vertical | Batt. eau chaude, régul DEC | 21052 | 0% | 21052
73265 | KWL EC CRV | M |  |  | KWL EC CRV 3500 ECO EH DECP | Double flux rotative haute efficacité | Montage sol, racc. vertical | Batt. élec. chauffage, régul. DECP | 21331 | 0% | 21331
73263 | KWL EC CRV | M |  |  | KWL EC CRV 3500 ECO EH PRC | Double flux rotative haute efficacité | Montage sol, racc. vertical | Batt. élec. chauffage, régul. PRC | 21052 | 0% | 21052
73253 | KWL EC CRV | M |  |  | KWL EC CRV 3500 ECO PRC | Double flux rotative haute efficacité | Montage sol, racc. vertical | Régul. pression constante | 19803 | 0% | 19803
73257 | KWL EC CRV | M |  |  | KWL EC CRV 3500 ECO WW | Double flux rotative haute efficacité | Montage sol, racc. vertical | Batt. eau chaude | 19751 | 0% | 19751
73256 | KWL EC CRV | M |  |  | KWL EC CRV 3500 ECO WW CO2 | Double flux rotative haute efficacité | Montage sol, racc. vertical | Batt. eau chaude, régul CO2 | 20600 | 0% | 20600
73259 | KWL EC CRV | M |  |  | KWL EC CRV 3500 ECO WW DEC | Double flux rotative haute efficacité | Montage sol, racc. vertical | Batt. eau chaude, régul DEC | 20481 | 0% | 20481
73260 | KWL EC CRV | M |  |  | KWL EC CRV 3500 ECO WW DECP | Double flux rotative haute efficacité | Montage sol, racc. vertical | Batt. eau chaude, régul DECP | 21331 | 0% | 21331
73258 | KWL EC CRV | M |  |  | KWL EC CRV 3500 ECO WW PRC | Double flux rotative haute efficacité | Montage sol, racc. vertical | Batt. eau chaude, régul PRC | 20481 | 0% | 20481
73266 | KWL EC CRV | M |  |  | KWL EC CRV 3500 PB | Double flux rotative haute efficacité | Montage sol, racc. vertical | Sans régul, potentiomètre | 16488 | 0% | 16488
73269 | KWL EC CRV | M |  |  | KWL EC CRV 500 ECO | Double flux rotative haute efficacité | Montage sol, racc. vertical |  | 9139 | 0% | 9139
73268 | KWL EC CRV | M |  |  | KWL EC CRV 500 ECO CO2 | Double flux rotative haute efficacité | Montage sol, racc. vertical | Régulation CO2 | 9912 | 0% | 9912
73275 | KWL EC CRV | M |  |  | KWL EC CRV 500 ECO EH | Double flux rotative haute efficacité | Montage sol, racc. vertical | Batt. élec. chauffage | 9623 | 0% | 9623
73274 | KWL EC CRV | M |  |  | KWL EC CRV 500 ECO EH CO2 | Double flux rotative haute efficacité | Montage sol, racc. vertical | Batt. élec. chauffage, régul. CO2 | 10403 | 0% | 10403
73276 | KWL EC CRV | M |  |  | KWL EC CRV 500 ECO EH PRC | Double flux rotative haute efficacité | Montage sol, racc. vertical | Batt. élec. chauffage, régul. PRC | 10288 | 0% | 10288
73270 | KWL EC CRV | M |  |  | KWL EC CRV 500 ECO PRC | Double flux rotative haute efficacité | Montage sol, racc. vertical | Régul. pression constante | 9800 | 0% | 9800
73272 | KWL EC CRV | M |  |  | KWL EC CRV 500 ECO WW | Double flux rotative haute efficacité | Montage sol, racc. vertical | Batt. eau chaude | 9358 | 0% | 9358
73271 | KWL EC CRV | M |  |  | KWL EC CRV 500 ECO WW CO2 | Double flux rotative haute efficacité | Montage sol, racc. vertical | Batt. eau chaude, régul CO2 | 10135 | 0% | 10135
73273 | KWL EC CRV | M |  |  | KWL EC CRV 500 ECO WW PRC | Double flux rotative haute efficacité | Montage sol, racc. vertical | Batt. eau chaude, régul PRC | 10025 | 0% | 10025
73277 | KWL EC CRV | M |  |  | KWL EC CRV 500 PB | Double flux rotative haute efficacité | Montage sol, racc. vertical | Sans régul, potentiomètre | 6788 | 0% | 6788
73279 | KWL EC CRV | M |  |  | KWL EC CRV 800 ECO | Double flux rotative haute efficacité | Montage sol, racc. vertical |  | 9787 | 0% | 9787
73278 | KWL EC CRV | M |  |  | KWL EC CRV 800 ECO CO2 | Double flux rotative haute efficacité | Montage sol, racc. vertical | Régul CO2 | 10559 | 0% | 10559
73285 | KWL EC CRV | M |  |  | KWL EC CRV 800 ECO EH | Double flux rotative haute efficacité | Montage sol, racc. vertical | Batt. élec. chauffage | 10369 | 0% | 10369
73284 | KWL EC CRV | M |  |  | KWL EC CRV 800 ECO EH CO2 | Double flux rotative haute efficacité | Montage sol, racc. vertical | Batt. élec. chauffage, régul. CO2 | 11146 | 0% | 11146
73286 | KWL EC CRV | M |  |  | KWL EC CRV 800 ECO EH PRC | Double flux rotative haute efficacité | Montage sol, racc. vertical | Batt. élec. chauffage, régul. PRC | 11032 | 0% | 11032
73280 | KWL EC CRV | M |  |  | KWL EC CRV 800 ECO PRC | Double flux rotative haute efficacité | Montage sol, racc. vertical | Régul. pression constante | 10449 | 0% | 10449
73282 | KWL EC CRV | M |  |  | KWL EC CRV 800 ECO WW | Double flux rotative haute efficacité | Montage sol, racc. vertical | Batt. eau chaude | 10126 | 0% | 10126
73281 | KWL EC CRV | M |  |  | KWL EC CRV 800 ECO WW CO2 | Double flux rotative haute efficacité | Montage sol, racc. vertical | Batt. eau chaude, régul CO2 | 10903 | 0% | 10903
73283 | KWL EC CRV | M |  |  | KWL EC CRV 800 ECO WW PRC | Double flux rotative haute efficacité | Montage sol, racc. vertical | Batt. eau chaude, régul PRC | 10792 | 0% | 10792
73287 | KWL EC CRV | M |  |  | KWL EC CRV 800 PB | Double flux rotative haute efficacité | Montage sol, racc. vertical | Sans régul, potentiomètre | 7437 | 0% | 7437
73090 | KWL EC NP | M |  |  | KWL EC NP 1300 ECO | Double flux contre-courant hte efficacité | Montage plafonnier |  | Produit retiré | 0% | Produit retiré
73092 | KWL EC NP | M |  |  | KWL EC NP 1300 ECO CO2 | Double flux contre-courant hte efficacité | Montage plafonnier | Régul. CO2 | Produit retiré | 0% | Produit retiré
73097 | KWL EC NP | M |  |  | KWL EC NP 1300 ECO EH | Double flux contre-courant hte efficacité | Montage plafonnier | Batt. électrique chauffage | Produit retiré | 0% | Produit retiré
73099 | KWL EC NP | M |  |  | KWL EC NP 1300 ECO EH CO2 | Double flux contre-courant hte efficacité | Montage plafonnier | Batt. élec, régulation CO2 | Produit retiré | 0% | Produit retiré
73098 | KWL EC NP | M |  |  | KWL EC NP 1300 ECO EH PRC | Double flux contre-courant hte efficacité | Montage plafonnier | Batt. élec chauffage, régul. PRC | Produit retiré | 0% | Produit retiré
73091 | KWL EC NP | M |  |  | KWL EC NP 1300 ECO PRC | Double flux contre-courant hte efficacité | Montage plafonnier | Régul. pression constante. | Produit retiré | 0% | Produit retiré
73100 | KWL EC NP | M |  |  | KWL EC NP 1300 ECO WKR | Double flux contre-courant hte efficacité | Montage plafonnier | Batt. Change-over | Produit retiré | 0% | Produit retiré
73102 | KWL EC NP | M |  |  | KWL EC NP 1300 ECO WKR CO2 | Double flux contre-courant hte efficacité | Montage plafonnier | Batt. Change-over, régulation CO2 | Produit retiré | 0% | Produit retiré
73101 | KWL EC NP | M |  |  | KWL EC NP 1300 ECO WKR PRC | Double flux contre-courant hte efficacité | Montage plafonnier | Batt. Change-over, régul. PRC | Produit retiré | 0% | Produit retiré
73093 | KWL EC NP | M |  |  | KWL EC NP 1300 PB | Double flux contre-courant hte efficacité | Montage plafonnier, version PB | Sans régulation ni batterie | Produit retiré | 0% | Produit retiré
73094 | KWL EC NP | M |  |  | KWL EC NP 1300 PRO | Double flux contre-courant hte efficacité | Montage plafonnier, batterie antigel |  | Produit retiré | 0% | Produit retiré
73096 | KWL EC NP | M |  |  | KWL EC NP 1300 PRO CO2 | Double flux contre-courant hte efficacité | Montage plafonnier, batterie antigel | Régul. CO2 | Produit retiré | 0% | Produit retiré
73103 | KWL EC NP | M |  |  | KWL EC NP 1300 PRO EH | Double flux contre-courant hte efficacité | Montage plafonnier, batterie antigel | et batterie élec. chauffage | Produit retiré | 0% | Produit retiré
73105 | KWL EC NP | M |  |  | KWL EC NP 1300 PRO EH CO2 | Double flux contre-courant hte efficacité | Montage plafonnier, batterie antigel | Batt. élec. chauffage, régul. CO2 | Produit retiré | 0% | Produit retiré
73104 | KWL EC NP | M |  |  | KWL EC NP 1300 PRO EH PRC | Double flux contre-courant hte efficacité | Montage plafonnier, batterie antigel | Batt. élec. chauffage, régul. PRC | Produit retiré | 0% | Produit retiré
73095 | KWL EC NP | M |  |  | KWL EC NP 1300 PRO PRC | Double flux contre-courant hte efficacité | Montage plafonnier, batterie antigel | Régul PRC | Produit retiré | 0% | Produit retiré
73106 | KWL EC NP | M |  |  | KWL EC NP 1300 PRO WKR | Double flux contre-courant hte efficacité | Montage plafonnier, batterie antigel | et batterie change-over | Produit retiré | 0% | Produit retiré
73108 | KWL EC NP | M |  |  | KWL EC NP 1300 PRO WKR CO2 | Double flux contre-courant hte efficacité | Montage plafonnier, batterie antigel | et batt. Change-over, régul CO2 | Produit retiré | 0% | Produit retiré
73109 | KWL EC NP | M |  |  | KWL EC NP 1800 ECO | Double flux contre-courant hte efficacité | Montage plafonnier |  | Produit retiré | 0% | Produit retiré
73111 | KWL EC NP | M |  |  | KWL EC NP 1800 ECO CO2 | Double flux contre-courant hte efficacité | Montage plafonnier | Régul. CO2 | Produit retiré | 0% | Produit retiré
73116 | KWL EC NP | M |  |  | KWL EC NP 1800 ECO EH | Double flux contre-courant hte efficacité | Montage plafonnier | Batt. électrique chauffage | Produit retiré | 0% | Produit retiré
73118 | KWL EC NP | M |  |  | KWL EC NP 1800 ECO EH CO2 | Double flux contre-courant hte efficacité | Montage plafonnier | Batt. élec, régulation CO2 | Produit retiré | 0% | Produit retiré
73117 | KWL EC NP | M |  |  | KWL EC NP 1800 ECO EH PRC | Double flux contre-courant hte efficacité | Montage plafonnier | Batt. élec chauffage, régul. PRC | Produit retiré | 0% | Produit retiré
73110 | KWL EC NP | M |  |  | KWL EC NP 1800 ECO PRC | Double flux contre-courant hte efficacité | Montage plafonnier | Régul. pression constante. | Produit retiré | 0% | Produit retiré
73119 | KWL EC NP | M |  |  | KWL EC NP 1800 ECO WKR | Double flux contre-courant hte efficacité | Montage plafonnier | Batt. Change-over | Produit retiré | 0% | Produit retiré
73121 | KWL EC NP | M |  |  | KWL EC NP 1800 ECO WKR CO2 | Double flux contre-courant hte efficacité | Montage plafonnier | Batt. Change-over, régulation CO2 | Produit retiré | 0% | Produit retiré
73120 | KWL EC NP | M |  |  | KWL EC NP 1800 ECO WKR PRC | Double flux contre-courant hte efficacité | Montage plafonnier | Batt. Change-over, régul. PRC | Produit retiré | 0% | Produit retiré
73112 | KWL EC NP | M |  |  | KWL EC NP 1800 PB | Double flux contre-courant hte efficacité | Montage plafonnier, version PB | Sans régulation ni batterie | Produit retiré | 0% | Produit retiré
73113 | KWL EC NP | M |  |  | KWL EC NP 1800 PRO | Double flux contre-courant hte efficacité | Montage plafonnier, batterie antigel |  | Produit retiré | 0% | Produit retiré
73115 | KWL EC NP | M |  |  | KWL EC NP 1800 PRO CO2 | Double flux contre-courant hte efficacité | Montage plafonnier, batterie antigel | Régul. CO2 | Produit retiré | 0% | Produit retiré
73122 | KWL EC NP | M |  |  | KWL EC NP 1800 PRO EH | Double flux contre-courant hte efficacité | Montage plafonnier, batterie antigel | et batterie élec. chauffage | Produit retiré | 0% | Produit retiré
73124 | KWL EC NP | M |  |  | KWL EC NP 1800 PRO EH CO2 | Double flux contre-courant hte efficacité | Montage plafonnier, batterie antigel | Batt. élec. chauffage, régul. CO2 | Produit retiré | 0% | Produit retiré
73123 | KWL EC NP | M |  |  | KWL EC NP 1800 PRO EH PRC | Double flux contre-courant hte efficacité | Montage plafonnier, batterie antigel | Batt. élec. chauffage, régul. PRC | Produit retiré | 0% | Produit retiré
73114 | KWL EC NP | M |  |  | KWL EC NP 1800 PRO PRC | Double flux contre-courant hte efficacité | Montage plafonnier, batterie antigel | Régul PRC | Produit retiré | 0% | Produit retiré
73125 | KWL EC NP | M |  |  | KWL EC NP 1800 PRO WKR | Double flux contre-courant hte efficacité | Montage plafonnier, batterie antigel | et batterie change-over | Produit retiré | 0% | Produit retiré
73126 | KWL EC NP | M |  |  | KWL EC NP 1800 PRO WKR PRC | Double flux contre-courant hte efficacité | Montage plafonnier, batterie antigel | et batt. Change-over, régul PRC | Produit retiré | 0% | Produit retiré
73127 | KWL EC NP | M |  |  | KWL EC NP 1900 PRO WKR CO2 | Double flux contre-courant hte efficacité | Montage plafonnier, batterie antigel | et batt. Change-over, régul CO2 | Produit retiré | 0% | Produit retiré
73128 | KWL EC NP | M |  |  | KWL EC NP 2500 ECO | Double flux contre-courant hte efficacité | Montage plafonnier |  | Produit retiré | 0% | Produit retiré
73130 | KWL EC NP | M |  |  | KWL EC NP 2500 ECO CO2 | Double flux contre-courant hte efficacité | Montage plafonnier | Régul. CO2 | Produit retiré | 0% | Produit retiré
73135 | KWL EC NP | M |  |  | KWL EC NP 2500 ECO EH | Double flux contre-courant hte efficacité | Montage plafonnier | Batt. électrique chauffage | Produit retiré | 0% | Produit retiré
73137 | KWL EC NP | M |  |  | KWL EC NP 2500 ECO EH 2500 CO2 | Double flux contre-courant hte efficacité | Montage plafonnier | Batt. élec, régulation CO2 | Produit retiré | 0% | Produit retiré
73136 | KWL EC NP | M |  |  | KWL EC NP 2500 ECO EH PRC | Double flux contre-courant hte efficacité | Montage plafonnier | Batt. élec chauffage, régul. PRC | Produit retiré | 0% | Produit retiré
73129 | KWL EC NP | M |  |  | KWL EC NP 2500 ECO PRC | Double flux contre-courant hte efficacité | Montage plafonnier | Régul. pression constante. | Produit retiré | 0% | Produit retiré
73138 | KWL EC NP | M |  |  | KWL EC NP 2500 ECO WKR | Double flux contre-courant hte efficacité | Montage plafonnier | Batt. Change-over | Produit retiré | 0% | Produit retiré
73140 | KWL EC NP | M |  |  | KWL EC NP 2500 ECO WKR CO2 | Double flux contre-courant hte efficacité | Montage plafonnier | Batt. Change-over, régul. CO2 | Produit retiré | 0% | Produit retiré
73139 | KWL EC NP | M |  |  | KWL EC NP 2500 ECO WKR PRC | Double flux contre-courant hte efficacité | Montage plafonnier | Batt. Change-over, régul. PRC | Produit retiré | 0% | Produit retiré
73131 | KWL EC NP | M |  |  | KWL EC NP 2500 PB | Double flux contre-courant hte efficacité | Montage plafonnier, version PB | Sans régulation ni batterie | Produit retiré | 0% | Produit retiré
73132 | KWL EC NP | M |  |  | KWL EC NP 2500 PRO | Double flux contre-courant hte efficacité | Montage plafonnier, batterie antigel |  | Produit retiré | 0% | Produit retiré
73134 | KWL EC NP | M |  |  | KWL EC NP 2500 PRO CO2 | Double flux contre-courant hte efficacité | Montage plafonnier, batterie antigel | Régul. CO2 | Produit retiré | 0% | Produit retiré
73141 | KWL EC NP | M |  |  | KWL EC NP 2500 PRO EH | Double flux contre-courant hte efficacité | Montage plafonnier, batterie antigel | et batterie élec. chauffage | Produit retiré | 0% | Produit retiré
73143 | KWL EC NP | M |  |  | KWL EC NP 2500 PRO EH CO2 | Double flux contre-courant hte efficacité | Montage plafonnier, batterie antigel | Batt. élec. chauffage, régul. CO2 | Produit retiré | 0% | Produit retiré
73142 | KWL EC NP | M |  |  | KWL EC NP 2500 PRO EH PRC | Double flux contre-courant hte efficacité | Montage plafonnier, batterie antigel | Batt. élec. chauffage, régul. PRC | Produit retiré | 0% | Produit retiré
73133 | KWL EC NP | M |  |  | KWL EC NP 2500 PRO PRC | Double flux contre-courant hte efficacité | Montage plafonnier, batterie antigel | Régul PRC | Produit retiré | 0% | Produit retiré
73144 | KWL EC NP | M |  |  | KWL EC NP 2500 PRO WKR | Double flux contre-courant hte efficacité | Montage plafonnier, batterie antigel | et batterie change-over | Produit retiré | 0% | Produit retiré
73146 | KWL EC NP | M |  |  | KWL EC NP 2500 PRO WKR CO2 | Double flux contre-courant hte efficacité | Montage plafonnier, batterie antigel | et batt. Change-over, régul CO2 | Produit retiré | 0% | Produit retiré
73145 | KWL EC NP | M |  |  | KWL EC NP 2500 PRO WKR PRC | Double flux contre-courant hte efficacité | Montage plafonnier, batterie antigel | et batt. Change-over, régul PRC | Produit retiré | 0% | Produit retiré
73052 | KWL EC NP | M |  |  | KWL EC NP 600 ECO | Double flux contre-courant hte efficacité | Montage plafonnier |  | Produit retiré | 0% | Produit retiré
73054 | KWL EC NP | M |  |  | KWL EC NP 600 ECO CO2 | Double flux contre-courant hte efficacité | Montage plafonnier | Régul. CO2 | Produit retiré | 0% | Produit retiré
73059 | KWL EC NP | M |  |  | KWL EC NP 600 ECO EH | Double flux contre-courant hte efficacité | Montage plafonnier | Batt. électrique chauffage | Produit retiré | 0% | Produit retiré
73061 | KWL EC NP | M |  |  | KWL EC NP 600 ECO EH CO2 | Double flux contre-courant hte efficacité | Montage plafonnier | Batt. élec, régulation CO2 | Produit retiré | 0% | Produit retiré
73060 | KWL EC NP | M |  |  | KWL EC NP 600 ECO EH PRC | Double flux contre-courant hte efficacité | Montage plafonnier | Batt. élec chauffage, régul. PRC | Produit retiré | 0% | Produit retiré
73053 | KWL EC NP | M |  |  | KWL EC NP 600 ECO PRC | Double flux contre-courant hte efficacité | Montage plafonnier | Régul. pression constante. | Produit retiré | 0% | Produit retiré
73062 | KWL EC NP | M |  |  | KWL EC NP 600 ECO WKR | Double flux contre-courant hte efficacité | Montage plafonnier | Batt. Change-over | Produit retiré | 0% | Produit retiré
73064 | KWL EC NP | M |  |  | KWL EC NP 600 ECO WKR CO2 | Double flux contre-courant hte efficacité | Montage plafonnier | Batt. Change-over, régul. CO2 | Produit retiré | 0% | Produit retiré
73063 | KWL EC NP | M |  |  | KWL EC NP 600 ECO WKR PRC | Double flux contre-courant hte efficacité | Montage plafonnier | Batt. Change-over, régul. PRC | Produit retiré | 0% | Produit retiré
73055 | KWL EC NP | M |  |  | KWL EC NP 600 PB | Double flux contre-courant hte efficacité | Montage plafonnier, version PB | Sans régulation ni batterie | Produit retiré | 0% | Produit retiré
73056 | KWL EC NP | M |  |  | KWL EC NP 600 PRO | Double flux contre-courant hte efficacité | Montage plafonnier, batterie antigel |  | Produit retiré | 0% | Produit retiré
73058 | KWL EC NP | M |  |  | KWL EC NP 600 PRO CO2 | Double flux contre-courant hte efficacité | Montage plafonnier, batterie antigel | Régul. CO2 | Produit retiré | 0% | Produit retiré
73065 | KWL EC NP | M |  |  | KWL EC NP 600 PRO EH | Double flux contre-courant hte efficacité | Montage plafonnier, batterie antigel | et batterie élec. chauffage | Produit retiré | 0% | Produit retiré
73067 | KWL EC NP | M |  |  | KWL EC NP 600 PRO EH CO2 | Double flux contre-courant hte efficacité | Montage plafonnier, batterie antigel | Batt. élec. chauffage, régul. CO2 | Produit retiré | 0% | Produit retiré
73066 | KWL EC NP | M |  |  | KWL EC NP 600 PRO EH PRC | Double flux contre-courant hte efficacité | Montage plafonnier, batterie antigel | Batt. élec. chauffage, régul. PRC | Produit retiré | 0% | Produit retiré
73057 | KWL EC NP | M |  |  | KWL EC NP 600 PRO PRC | Double flux contre-courant hte efficacité | Montage plafonnier, batterie antigel | Régul PRC | Produit retiré | 0% | Produit retiré
73068 | KWL EC NP | M |  |  | KWL EC NP 600 PRO WKR | Double flux contre-courant hte efficacité | Montage plafonnier, batterie antigel | et batterie change-over | Produit retiré | 0% | Produit retiré
73070 | KWL EC NP | M |  |  | KWL EC NP 600 PRO WKR CO2 | Double flux contre-courant hte efficacité | Montage plafonnier, batterie antigel | et batt. Change-over, régul CO2 | Produit retiré | 0% | Produit retiré
73069 | KWL EC NP | M |  |  | KWL EC NP 600 PRO WKR PRC | Double flux contre-courant hte efficacité | Montage plafonnier, batterie antigel | et batt. Chagne-over, régul PRC | Produit retiré | 0% | Produit retiré
73071 | KWL EC NP | M |  |  | KWL EC NP 900 ECO | Double flux contre-courant hte efficacité | Montage plafonnier |  | Produit retiré | 0% | Produit retiré
73073 | KWL EC NP | M |  |  | KWL EC NP 900 ECO CO2 | Double flux contre-courant hte efficacité | Montage plafonnier | Régul. CO2 | Produit retiré | 0% | Produit retiré
73078 | KWL EC NP | M |  |  | KWL EC NP 900 ECO EH | Double flux contre-courant hte efficacité | Montage plafonnier | Batt. électrique chauffage | Produit retiré | 0% | Produit retiré
73080 | KWL EC NP | M |  |  | KWL EC NP 900 ECO EH CO2 | Double flux contre-courant hte efficacité | Montage plafonnier | Batt. élec, régulation CO2 | Produit retiré | 0% | Produit retiré
73079 | KWL EC NP | M |  |  | KWL EC NP 900 ECO EH PRC | Double flux contre-courant hte efficacité | Montage plafonnier | Batt. élec chauffage, régul. PRC | Produit retiré | 0% | Produit retiré
73072 | KWL EC NP | M |  |  | KWL EC NP 900 ECO PRC | Double flux contre-courant hte efficacité | Montage plafonnier | Régul. pression constante. | Produit retiré | 0% | Produit retiré
73081 | KWL EC NP | M |  |  | KWL EC NP 900 ECO WKR | Double flux contre-courant hte efficacité | Montage plafonnier | Batt. Change-over | Produit retiré | 0% | Produit retiré
73083 | KWL EC NP | M |  |  | KWL EC NP 900 ECO WKR CO2 | Double flux contre-courant hte efficacité | Montage plafonnier | Batt. Change-over, régul. CO2 | Produit retiré | 0% | Produit retiré
73082 | KWL EC NP | M |  |  | KWL EC NP 900 ECO WKR PRC | Double flux contre-courant hte efficacité | Montage plafonnier | Batt. Change-over, régul. PRC | Produit retiré | 0% | Produit retiré
73074 | KWL EC NP | M |  |  | KWL EC NP 900 PB | Double flux contre-courant hte efficacité | Montage plafonnier, version PB | Sans régulation ni batterie | Produit retiré | 0% | Produit retiré
73075 | KWL EC NP | M |  |  | KWL EC NP 900 PRO | Double flux contre-courant hte efficacité | Montage plafonnier, batterie antigel |  | Produit retiré | 0% | Produit retiré
73077 | KWL EC NP | M |  |  | KWL EC NP 900 PRO CO2 | Double flux contre-courant hte efficacité | Montage plafonnier, batterie antigel | Régul. CO2 | Produit retiré | 0% | Produit retiré
73084 | KWL EC NP | M |  |  | KWL EC NP 900 PRO EH | Double flux contre-courant hte efficacité | Montage plafonnier, batterie antigel | et batterie élec. chauffage | Produit retiré | 0% | Produit retiré
73086 | KWL EC NP | M |  |  | KWL EC NP 900 PRO EH CO2 | Double flux contre-courant hte efficacité | Montage plafonnier, batterie antigel | Batt. élec. chauffage, régul. CO2 | Produit retiré | 0% | Produit retiré
73085 | KWL EC NP | M |  |  | KWL EC NP 900 PRO EH PRC | Double flux contre-courant hte efficacité | Montage plafonnier, batterie antigel | Batt. élec. chauffage, régul. PRC | Produit retiré | 0% | Produit retiré
73076 | KWL EC NP | M |  |  | KWL EC NP 900 PRO PRC | Double flux contre-courant hte efficacité | Montage plafonnier, batterie antigel | Régul PRC | Produit retiré | 0% | Produit retiré
73087 | KWL EC NP | M |  |  | KWL EC NP 900 PRO WKR | Double flux contre-courant hte efficacité | Montage plafonnier, batterie antigel | et batterie change-over | Produit retiré | 0% | Produit retiré
73089 | KWL EC NP | M |  |  | KWL EC NP 900 PRO WKR CO2 | Double flux contre-courant hte efficacité | Montage plafonnier, batterie antigel | et batt. Change-over, régul CO2 | Produit retiré | 0% | Produit retiré
73088 | KWL EC NP | M |  |  | KWL EC NP 900 PRO WKR PRC | Double flux contre-courant hte efficacité | Montage plafonnier, batterie antigel | et batt. Change-over, régul PRC | Produit retiré | 0% | Produit retiré
73107 | KWL EC NP | M |  |  | KWL EC NP1300 PRO WKR PRC | Double flux contre-courant hte efficacité | Montage plafonnier, batterie antigel | et batt. Change-over, régul PRC | Produit retiré | 0% | Produit retiré
101CDT021752 | KWL EC TH | M |  |  | KWL EC TH 1800 ECO | Centrale double flux thermodynamique | avec échangeur rotatif et régulation | Plug & Play | 47992 | 0% | 47992
101CDT021760 | KWL EC TH | M |  |  | KWL EC TH 1800 ECO ECS | Centrale double flux thermodynamique | avec échangeur rotatif et régulation | Plug & Play, avec kit hydraulique pour préparation ECS | Sur demande | 0% | Sur demande
101CDT021756 | KWL EC TH | M |  |  | KWL EC TH 1800 PRO | Centrale double flux thermodynamique | avec échangeur rotatif, régulation | Plug & Play et batterie élec. 3,75 kW | 48728 | 0% | 48728
101CDT021751 | KWL EC TH | M |  |  | KWL EC TH 1800 PRO ECS | Centrale double flux thermodynamique | avec échangeur rotatif, régulation | Plug & Play, batterie élec. 3,75 kW et kit hydraulique prép. ECS | Sur demande | 0% | Sur demande
101CDT021753 | KWL EC TH | M |  |  | KWL EC TH 2800 ECO | Centrale double flux thermodynamique | avec échangeur rotatif et régulation | Plug & Play | 56886 | 0% | 56886
101CDT021761 | KWL EC TH | M |  |  | KWL EC TH 2800 ECO ECS | Centrale double flux thermodynamique | avec échangeur rotatif et régulation | Plug & Play, avec kit hydraulique pour préparation ECS | Sur demande | 0% | Sur demande
101CDT021757 | KWL EC TH | M |  |  | KWL EC TH 2800 PRO | Centrale double flux thermodynamique | avec échangeur rotatif, régulation | Plug & Play et batterie élec. 5,25 kW | 57644 | 0% | 57644
101CDT021765 | KWL EC TH | M |  |  | KWL EC TH 2800 PRO ECS | Centrale double flux thermodynamique | avec échangeur rotatif, régulation | Plug & Play, batterie élec. 5,25 kW et kit hydraulique prép. ECS | Sur demande | 0% | Sur demande
101CDT021754 | KWL EC TH | M |  |  | KWL EC TH 4000 ECO | Centrale double flux thermodynamique | avec échangeur rotatif et régulation | Plug & Play | 61817 | 0% | 61817
101CDT021762 | KWL EC TH | M |  |  | KWL EC TH 4000 ECO ECS | Centrale double flux thermodynamique | avec échangeur rotatif et régulation | Plug & Play, avec kit hydraulique pour préparation ECS | Sur demande | 0% | Sur demande
101CDT021758 | KWL EC TH | M |  |  | KWL EC TH 4000 PRO | Centrale double flux thermodynamique | avec échangeur rotatif, régulation | Plug & Play et batterie élec. 7,5 kW | 62838 | 0% | 62838
101CDT021766 | KWL EC TH | M |  |  | KWL EC TH 4000 PRO ECS | Centrale double flux thermodynamique | avec échangeur rotatif, régulation | Plug & Play, batterie élec. 7,5 kW et kit hydraulique prép. ECS | Sur demande | 0% | Sur demande
101CDT021755 | KWL EC TH | M |  |  | KWL EC TH 5000 ECO | Centrale double flux thermodynamique | avec échangeur rotatif et régulation | Plug & Play | 69108 | 0% | 69108
101CDT021763 | KWL EC TH | M |  |  | KWL EC TH 5000 ECO ECS | Centrale double flux thermodynamique | avec échangeur rotatif et régulation | Plug & Play, avec kit hydraulique pour préparation ECS | Sur demande | 0% | Sur demande
101CDT021759 | KWL EC TH | M |  |  | KWL EC TH 5000 PRO | Centrale double flux thermodynamique | avec échangeur rotatif, régulation | Plug & Play et batterie élec. 10,5 kW | 70167 | 0% | 70167
101CDT021767 | KWL EC TH | M |  |  | KWL EC TH 5000 PRO ECS | Centrale double flux thermodynamique | avec échangeur rotatif, régulation | Plug & Play, batterie élec. 10,5 kW et kit hydraulique prép. ECS | Sur demande | 0% | Sur demande
9988 | KWL - Acc | A | Helios Online |  | KWL EC-CO2 | Sonde de CO2 | avec Bus Helios et sortie 0-10V |  | Produit retiré | 0% | Produit retiré
9989 | KWL - Acc | A | Helios Online |  | KWL EC-FF | Sonde d'humidité | avec Bus Helios et sortie 0-10V |  | 364 | 0% | 364
962 | KWL - Hygrobox | M | Helios Online |  | KWL HB 250 EH L | Humidificateur pour KWL | avec batterie électrique | Entrée air gauche 250 m³/h | Produit retiré | 0% | Produit retiré
963 | KWL - Hygrobox | M | Helios Online |  | KWL HB 250 EH R | Humidificateur pour KWL | avec batterie électrique | Entrée air droite 250 m³/h | Produit retiré | 0% | Produit retiré
922 | KWL - Hygrobox | M | Helios Online |  | KWL HB 250 WW L | Humidificateur pour KWL | avec batterie eau chaude | Entrée air gauche 250 m³/h | Produit retiré | 0% | Produit retiré
923 | KWL - Hygrobox | M | Helios Online |  | KWL HB 250 WW R | Humidificateur pour KWL | avec batterie eau chaude | Entrée air droite, 250 m³/h | Produit retiré | 0% | Produit retiré
980 | KWL - Hygrobox | M | Helios Online |  | KWL HB 500 WW L | Humidificateur pour KWL | avec batterie eau chaude | Entrée air gauche 500 m³/h | Produit retiré | 0% | Produit retiré
981 | KWL - Hygrobox | M | Helios Online |  | KWL HB 500 WW R | Humidificateur pour KWL | avec batterie eau chaude | Entrée air droite 500 m³/h | Produit retiré | 0% | Produit retiré
856 | KWL - Acc | A | Helios Online |  | KWL WSU | Interrupteur horaire | pour KWL |  | Produit retiré | 0% | Produit retiré
9960 | KWL - Acc | A | Helios Online |  | KWL-ALA | Dérivation pour CAD |  |  | 94 | 0% | 94
4270 | KWL - Acc | A | Helios Online |  | KWL-APG | Boîtier apparent | pour CAD, KWL-BE et KWL-BEC |  | 50 | 0% | 50
40178 | KWL - Acc | A | Helios Online |  | KWL-APG Touch bl | Boîtier de montage apparent | pour KWL-BE Touch noire | easyControls 3.0 | 44 | 0% | 44
40177 | KWL - Acc | A | Helios Online |  | KWL-APG Touch wh | Boîtier de montage apparent | pour KWL-BE Touch blanche | easyControls 3.0 | 44 | 0% | 44
9956 | KWL - Acc | A | Helios Online |  | KWL-BCA | Commande à distance | Montage apparent | pour KWL EC 60 | 408 | 0% | 408
9955 | KWL - Acc | A | Helios Online |  | KWL-BCU | Commande à distance | Montage encastré | pour KWL EC 60 | 376 | 0% | 376
4265 | KWL - Acc | A | Helios Online |  | KWL-BE | Commutateur 3 positions | Montage encastré |  | 134 | 0% | 134
20246 | KWL - Acc | A | Helios Online |  | KWL-BE Eco | Commutateur 3 positions | Montage encastré | easyControls 3.0 | 130 | 0% | 130
20244 | KWL - Acc | A | Helios Online |  | KWL-BE Touch black | Commande à distance tactile | Montage encastré, noire | easyControls 3.0 | 333 | 0% | 333
20245 | KWL - Acc | A | Helios Online |  | KWL-BE Touch white | Commande à distance tactile | Montage encastré, blanche | easyControls 3.0 | 333 | 0% | 333
4263 | KWL - Acc | A | Helios Online |  | KWL-BEC | Commande à distance | Mont. encastré, avec display |  | 321 | 0% | 321
72962 | KWL tert.- Acc. | A |  |  | KWL-CDAD | Coffret détecteur de fumée | pour KWL EC CX/NP/CRV/TH |  | 1595 | 0% | 1595
4272 | KWL - Acc | A | Helios Online |  | KWL-CO2 | Sonde CO2 (0-10 V) | easycontrols 2.0 |  | 429 | 0% | 429
20248 | KWL - Acc | A | Helios Online |  | KWL-CO2 Modbus eC3 | Sonde CO2 | Modbus | easyControls 3.0 | 421 | 0% | 421
73306 | KWL tert.- Acc. | A |  |  | KWL-CO2 TA | Sonde CO2 applique | pour système KWL DIVA |  | 866 | 0% | 866
73308 | KWL tert.- Acc. | A |  |  | KWL-CO2 TG | Sonde CO2 de gaine | pour système KWL DIVA |  | 1171 | 0% | 1171
73307 | KWL tert.- Acc. | A |  |  | KWL-CO2 TOR TA | Sonde CO2 en applique | pour système KWL TOP |  | 866 | 0% | 866
73309 | KWL tert.- Acc. | A |  |  | KWL-CO2 TOR TG | Sonde CO2 de gaine | pour système KWL TOP |  | 1171 | 0% | 1171
73301 | KWL tert.- Acc. | A |  |  | KWL-DIVA | Régulation multizone |  |  | 773 | 0% | 773
9416 | KWL - Acc | A | Helios Online |  | KWL-EB | Module EIB/KNX | pour KWL EC.. Pro | Montage armoire | Produit retiré | 0% | Produit retiré
4269 | KWL - Acc | A | Helios Online |  | KWL-EM | Module d'extension | pour batterie externe, easyControls 2.0 |  | 412 | 0% | 412
40155 | KWL - Acc | A | Helios Online |  | KWL-EM eC | Module d'extension | pour batterie externe | easyControls 3.0 | 496 | 0% | 496
40728 | KWL | KWL - Acc | Helios Online |  | KWL-ENH 890 W | Batterie électrique de post-chauffage | A intégrer dans la centrale KWL 890 W | Puissance 3000 W | 620 | 0% | 620
976 | KWL- Acc | A | Helios Online |  | KWL-ET 170 | Echangeur enthalpique | pour KWL 170 W |  | 957 | 0% | 957
896 | KWL - Acc | A | Helios Online |  | KWL-ET 200/300 | Echangeur enthalpique | pour KWL 200/300 |  | 1150 | 0% | 1150
40159 | KWL- Acc | A | Helios Online |  | KWL-ET 250 | Echangeur enthalpique | pour KWL 250 W |  | 1245 | 0% | 1245
5912 | KWL - Acc | A | Helios Online |  | KWL-ET 270/370 | Echangeur enthalpique | pour KWL EC 270/370 |  | 1750 | 0% | 1750
7354 | KWL - Acc | A | Helios Online |  | KWL-ET 360 | Echangeur enthalpique | pour KWL 360 |  | 2044 | 0% | 2044
897 | KWL - Acc | A | Helios Online |  | KWL-ET 500 | Echangeur enthalpique | pour KWL 500 |  | 1861 | 0% | 1861
936 | KWL - Acc | A | Helios Online |  | KWL-EVH 170 | Batterie antigel 1 kW | pour KWL EC 170 W |  | 206 | 0% | 206
4224 | KWL - Acc | A | Helios Online |  | KWL-EVH 200/300 W | Batterie antigel 1 kW | pour KWL EC 200W/300W |  | 195 | 0% | 195
9636 | KWL - Acc | A | Helios Online |  | KWL-EVH 220 D | Batterie antigel 1 kW | pour KWL EC 220 D ECO |  | 261 | 0% | 261
40157 | KWL - Acc | A | Helios Online |  | KWL-EVH 250 | Batterie antigel 1 kW | pour KWL 250 W |  | 283 | 0% | 283
4241 | KWL - Acc | A | Helios Online |  | KWL-EVH 340 D | Batterie antigel 1,28 kW | pour KWL EC 340D |  | 281 | 0% | 281
7360 | KWL - Acc | A | Helios Online |  | KWL-EVH 360 W | Batterie antigel 1,5 kW | pour KWL 360 W |  | 335 | 0% | 335
4262 | KWL - Acc | A | Helios Online |  | KWL-EVH 500 W | Batterie antigel 1 kW | pour KWL 500 W |  | 289 | 0% | 289
9417 | KWL - Acc | A | Helios Online |  | KWL-FB | Commande a distance | pour KWL EC.. Pro |  | Produit retiré | 0% | Produit retiré
9414 | KWL - Acc | A | Helios Online |  | KWL-FF | Sonde d'humidité | pour KWL EC.. Pro |  | Produit retiré | 0% | Produit retiré
9953 | KWL - Acc | A | Helios Online |  | KWL-FF 270/370 | Sonde hygro | pour KWL EC 270/370 Pro |  | Produit retiré | 0% | Produit retiré
72969 | KWL tert.- Acc. | A |  |  | KWL-FF TA | Sonde d'humidité, ambiance | pour système KWL DIVA | et KWL EC CX/KWL NP/KWLCRV | 580 | 0% | 580
72968 | KWL tert.- Acc. | A |  |  | KWL-FF TG | Sonde d'humidité de gaine | pour système KWL DIVA | et KWL EC CX/KWL NP/KWLCRV | 633 | 0% | 633
73305 | KWL tert.- Acc. | A |  |  | KWL-FF TOR TA | Sonde d'humidité, ambiance | pour système KWL TOP |  | 709 | 0% | 709
73304 | KWL tert.- Acc. | A |  |  | KWL-FF TOR TG | Sonde d'humidité de gaine | pour système KWL TOP |  | 709 | 0% | 709
4273 | KWL - Acc | A | Helios Online |  | KWL-FTF | Sonde hygro (0-10 V) | easycontrols 2.0 |  | 238 | 0% | 238
20249 | KWL - Acc | A | Helios Online |  | KWL-FTF Modbus eC3 | Sonde d'hygrométrie | Modbus | easyControls 3.0 | 233 | 0% | 233
9413 | KWL - Acc | A | Helios Online |  | KWL-KDF | Sonde CO2 | pour KWL EC.. Pro |  | Produit retiré | 0% | Produit retiré
4275 | KWL - Acc | A | Helios Online |  | KWL-KNX | Module bus KNK/EIB | easycontrols 2.0 |  | 747 | 0% | 747
20253 | KWL - Acc | A | Helios Online |  | KWL-KNX Connect | Module KNX |  | easyControls 3.0 | 689 | 0% | 689
40066 | KWL - Acc | A | Helios Online |  | KWL-KP | Pompe de relevage de condensats | Débit max 35 l/h |  | 710 | 0% | 710
40472 | KWL | A | Helios Online |  | KWL-KP-I | Pompe de relevage de condensats | A placer directement dans le bac | Débit max.12 l/h | 585 | 0% | 585
40065 | KWL - Acc | A | Helios Online |  | KWL-KS | Siphon à boule DN 40 |  |  | 135 | 0% | 135
40064 | KWL - Acc | A | Helios Online |  | KWL-KS WE | Siphon à boule DN 32 | pour montage encastré |  | 135 | 0% | 135
9415 | KWL - Acc | A | Helios Online |  | KWL-LB | Module BUS LON | pour KWL EC.. Pro |  | Produit retiré | 0% | Produit retiré
9644 | KWL - Acc | A | Helios Online |  | KWL-LTK | Sonde de T° de gaine |  |  | 45 | 0% | 45
40156 | KWL - Acc | A | Helios Online |  | KWL-LTK eC | Sonde de T° de gaine |  | easyControls 3.0 | 44 | 0% | 44
4216 | KWL Multizonebox | A | Helios Online |  | KWL-MBZ-COV | Sonde CO2 | pour MultiZoneBox |  | 452 | 0% | 452
4053 | KWL Multizonebox | A | Helios Online |  | KWL-MZB 125/125 | Collecteur MultiZoneBox | 2 x 2 racc. pour conduits Ø 125 |  | 2687 | 0% | 2687
4052 | KWL Multizonebox | A | Helios Online |  | KWL-MZB 6+1 - 75/125 | Collecteur MultiZoneBox | 2 x 7 racc. pour conduits Ø 75 | Racc. air ext./air repris Ø 125 | 2736 | 0% | 2736
4051 | KWL Multizonebox | A | Helios Online |  | KWL-MZB 6+1 - 75/125 L90 | Collecteur MultiZoneBox, vers.gauche, 90° | 2 x 7 racc. pour conduits Ø 75 | Racc. air ext./air repris Ø 125 | 2736 | 0% | 2736
4050 | KWL Multizonebox | A | Helios Online |  | KWL-MZB 6+1 - 75/125 R90 | Collecteur MultiZoneBox, vers.droite, 90° | 2 x 7 racc. pour conduits Ø 75 | Racc. air ext./air repris Ø 125 | 2736 | 0% | 2736
4217 | KWL Multizonebox | A | Helios Online |  | KWL-MZB-AP | Plaque de raccordement | 2 x 6 racc. pour conduits Ø 75 | pour intégration en dalle béton | 269 | 0% | 269
4213 | KWL Multizonebox | A | Helios Online |  | KWL-MZB-BE | Commande ECO 3 vitesses | avec LED, montage encastré | pour MultiZoneBox | 181 | 0% | 181
4214 | KWL Multizonebox | A | Helios Online |  | KWL-MZB-BET | Commande Touch | Ecran tactile 3,9", inclus sonde de | température, version encastrée | 679 | 0% | 679
4250 | KWL Multizonebox | A | Helios Online |  | KWL-MZB-BF | Capteur d'humidité |  | pour MultiZoneBox | 117 | 0% | 117
4253 | KWL Multizonebox | A | Helios Online |  | KWL-MZB-KSS | Capteur d'humidité |  | pour MultiZoneBox | 31 | 0% | 31
4249 | KWL Multizonebox |  | Helios Online |  | KWL-MZB-RH13 | Support de conduits | Plaque support avec 13 ouvertures |  | 122 | 0% | 122
4236 | KWL Multizonebox | A | Helios Online |  | KWL-MZB-RH7 | Support de conduits | Jeu de 2 plaques support | chacune pour 7 conduits | 142 | 0% | 142
4219 | KWL Multizonebox | A | Helios Online |  | KWL-MZB-VSAP | Kit de raccordement | pour plaque de raccordement | Inclus, 12 raccords | 228 | 0% | 228
4215 | KWL Multizonebox | A | Helios Online |  | KWL-MZB-ZR | Commande centralisée |  |  | 1023 | 0% | 1023
5628 | KWL - Hygrobox | A | Helios Online |  | KWL-NHR 250 | Batterie eau chaude | Basse température | pour KWL HB 250 | 746 | 0% | 746
5633 | KWL - Hygrobox | A | Helios Online |  | KWL-NHR 500 | Batterie eau chaude | Basse température | pour KWL HB 500 | 1488 | 0% | 1488
5632 | KWL - Hygrobox | A | Helios Online |  | KWL-OME | Rech. membrane osmose | pour KWL HYGROBOX |  | 136 | 0% | 136
5629 | KWL - Hygrobox | A | Helios Online |  | KWL-PMA 250 | Circulateur et V3V | pour KWL-HB WW |  | 1416 | 0% | 1416
5634 | KWL - Hygrobox | A | Helios Online |  | KWL-PMA 500 | Circulateur et V3V | pour KWL HB 500 |  | 1477 | 0% | 1477
4277 | KWL - Acc | A | Helios Online |  | KWL-RJ10-KL | Platine d'adaptation | BUS pour easyControls 2.0 |  | 31 | 0% | 31
2797 | KWL - Acc | A | Helios Online |  | KWL-RS | Kit de nettoyage réseau | Ø 63,75 et 100 | av. enrouleur fil synth. 20m | 883 | 0% | 883
9316 | KWL EC 1200 S | A | Helios Online |  | KWL-SB 1200 S | Jupe d'habillage | pour KWL EC 1200 S | acier galvanisé | 145 | 0% | 145
9317 | KWL EC 1800 S | A | Helios Online |  | KWL-SB 1800 S | Jupe d'habillage | pour KWL EC 1800 S | acier galvanisé | 155 | 0% | 155
9318 | KWL EC 2600 S | A | Helios Online |  | KWL-SB 2600 S | Jupe d'habillage | pour KWL EC 2600 S | acier galvanisé | 199 | 0% | 199
9315 | KWL EC 800 S | A | Helios Online |  | KWL-SB 800 S | Jupe d'habillage | pour KWL EC 800 S | acier galvanisé | 139 | 0% | 139
4411 | KWL - Acc | A | Helios Online |  | KWL-SL 4/10 | Câble de liaison, 10 m | pour KWL-BEC, -CO2, -VOC | FTF, -KNX, -EM | 44 | 0% | 44
4413 | KWL - Acc | A | Helios Online |  | KWL-SL 4/20 | Câble de liaison, 20 m | pour KWL-BEC, -CO2, -VOC | FTF, -KNX, -EM | 60 | 0% | 60
4404 | KWL - Acc | A | Helios Online |  | KWL-SL 4/3 | Câble de liaison, 3 m | pour KWL-BEC, -CO2, -VOC | FTF, -KNX, -EM | 28 | 0% | 28
4405 | KWL - Acc | A | Helios Online |  | KWL-SL 4/5 | Câble de liaison, 5 m | pour KWL-BEC, -CO2, -VOC | FTF, -KNX, -EM | 33 | 0% | 33
9444 | KWL - Acc | A | Helios Online |  | KWL-SL 6/10 | Câble de liaison, 10 m |  |  | 44 | 0% | 44
9959 | KWL - Acc | A | Helios Online |  | KWL-SL 6/20 | Câble de liaison, 20 m |  |  | 57 | 0% | 57
9987 | KWL - Acc | A | Helios Online |  | KWL-SL 6/3 | Câble de liaison, 3 m |  |  | 26 | 0% | 26
9980 | KWL - Acc | A | Helios Online |  | KWL-SL 6/5 | Câble de liaison, 5 m |  |  | 39 | 0% | 39
40180 | KWL - Acc | A | Helios Online |  | KWL-SL eC 10m | Câble de liaison, 10 m | pour KWL-BE Touch/sonde CO2/sonde COV | easyControls 3.0 | 55 | 0% | 55
40179 | KWL - Acc | A | Helios Online |  | KWL-SL eC 5m | Câble de liaison, 5 m | pour KWL-BE Touch/sonde CO2/sonde COV | easyControls 3.0 | 38 | 0% | 38
73302 | KWL tert.- Acc. | A |  |  | KWL-TOP | Régulation multizone Top |  |  | 711 | 0% | 711
8349 | KWL EC 1200 S | A | Helios Online |  | KWL-US 1200 S | Pièce transfo. rond/carré | pour racc. KWL EC 1200 S | sur gaine Ø 355 | 148 | 0% | 148
4207 | KWL EC 1400 D | A | Helios Online |  | KWL-US 1400 D | Pièce transfo. rond/carré | pour racc. KWL EC 1400D | sur gaine Ø 315 | 127 | 0% | 127
8340 | KWL EC 1800 S | A | Helios Online |  | KWL-US 1800 S | Pièce transfo. rond/carré | pour racc. KWL EC 1800 S | sur gaine Ø 400 | 170 | 0% | 170
4208 | KWL EC 2000 D | A | Helios Online |  | KWL-US 2000 D | Pièce transfo. rond/carré | pour racc. KWL EC 2000D | sur gaine Ø 400 | 146 | 0% | 146
8341 | KWL EC 2600 S | A | Helios Online |  | KWL-US 2600 S | Pièce transfo. rond/carré | pour racc. KWL EC 2600 S | sur gaine Ø 560 | 236 | 0% | 236
4206 | KWL EC 700 D | A | Helios Online |  | KWL-US 700 D | Pièce transfo. rond/carré | pour racc. KWL EC 700D | sur gaine Ø 250 | 95 | 0% | 95
8339 | KWL EC 800 S | A | Helios Online |  | KWL-US 800 S | Pièce transfo. rond/carré | pour racc. KWL EC 800 S | sur gaine Ø 250 | 116 | 0% | 116
5631 | KWL - Hygrobox | A | Helios Online |  | KWL-UVR | Rechange tube UV | pour KWL-HB 250 et 500 |  | 80 | 0% | 80
4274 | KWL - Acc | A | Helios Online |  | KWL-VOC | Sonde COV (0-10 V) | easycontrols 2.0 |  | 493 | 0% | 493
20247 | KWL - Acc | A | Helios Online |  | KWL-VOC Modbus eC3 | Sonde COV | Modbus | easyControls 3.0 | 476 | 0% | 476
5630 | KWL - Hygrobox | A | Helios Online |  | KWL-WF | Rechange filtre eau | pour KWL HB 250 et HB 500 |  | 45 | 0% | 45
1322 | EUR 6 C - Acc. | A | Helios Online |  | LDF 500 | Sonde de pression | Plage de mesure 0-500 Pa |  | 465 | 0% | 465
81939 | LEWT | A | Helios Online |  | LEWT-A 1000 GALVA | Borne de prise d'air extérieur | Acier galva. à peindre | Ø 1000, filtre G2 | 6176 | 0% | 6176
83642 | LEWT | A | Helios Online |  | LEWT-A 1000 INOX | Borne de prise d'air extérieur | Inox | Ø 1000, filtre G2 | 10097 | 0% | 10097
83671 | LEWT | A | Helios Online |  | LEWT-A 200 GALVA | Borne de prise d'air extérieur | Acier galva. à peindre | Ø 200, filtre G3 | 1022 | 0% | 1022
2992 | LEWT | A | Helios Online |  | LEWT-A 200 INOX | Borne de prise d'air extérieur | Inox | Ø 200, filtre G3 | 1471 | 0% | 1471
83635 | LEWT | A | Helios Online |  | LEWT-A 315 GALVA | Borne de prise d'air extérieur | Acier galva. à peindre | Ø 315, filtre G3 | 1895 | 0% | 1895
81922 | LEWT | A | Helios Online |  | LEWT-A 355 GALVA | Borne de prise d'air extérieur | Acier galva. à peindre | Ø 355, filtre G3 | 2240 | 0% | 2240
81923 | LEWT | A | Helios Online |  | LEWT-A 355 INOX | Borne de prise d'air extérieur | Inox | Ø 355, filtre G3 | 2488 | 0% | 2488
81936 | LEWT | A | Helios Online |  | LEWT-A 400 GALVA | Borne de prise d'air extérieur | Acier galva. à peindre | Ø 400, filtre G2 | 2907 | 0% | 2907
83636 | LEWT | A | Helios Online |  | LEWT-A 400 INOX | Borne de prise d'air extérieur | Inox | Ø 400, filtre G2 | 4765 | 0% | 4765
81938 | LEWT | A | Helios Online |  | LEWT-A 500 GALVA | Borne de prise d'air extérieur | Acier galva. à peindre | Ø 500, filtre G2 | 3088 | 0% | 3088
83637 | LEWT | A | Helios Online |  | LEWT-A 500 INOX | Borne de prise d'air extérieur | Inox | Ø 500, filtre G2 | 5079 | 0% | 5079
81940 | LEWT | A | Helios Online |  | LEWT-A 600 GALVA | Borne de prise d'air extérieur | Acier galva. à peindre | Ø 600, filtre G2 | 3542 | 0% | 3542
83638 | LEWT | A | Helios Online |  | LEWT-A 600 INOX | Borne de prise d'air extérieur | Inox | Ø 600, filtre G2 | 5805 | 0% | 5805
81941 | LEWT | A | Helios Online |  | LEWT-A 700 GALVA | Borne de prise d'air extérieur | Acier galva. à peindre | Ø 700, filtre G2 | 4239 | 0% | 4239
83639 | LEWT | A | Helios Online |  | LEWT-A 700 INOX | Borne de prise d'air extérieur | Inox | Ø 700, filtre G2 | 6723 | 0% | 6723
81942 | LEWT | A | Helios Online |  | LEWT-A 800 GALVA | Borne de prise d'air extérieur | Acier galva. à peindre | Ø 800, filtre G2 | 4789 | 0% | 4789
83640 | LEWT | A | Helios Online |  | LEWT-A 800 INOX | Borne de prise d'air extérieur | Inox | Ø 800, filtre G2 | 7593 | 0% | 7593
81943 | LEWT | A | Helios Online |  | LEWT-A 900 GALVA | Borne de prise d'air extérieur | Acier galva. à peindre | Ø 900, filtre G2 | 5147 | 0% | 5147
83641 | LEWT | A | Helios Online |  | LEWT-A 900 INOX | Borne de prise d'air extérieur | Inox | Ø 900, filtre G2 | 8336 | 0% | 8336
72450 | LEWT | A | Helios Online |  | LEWT-BLUE GEL 250 | Gel lubrifiant | Tube 250 gr | Qualité alimentaire | 15 | 0% | 15
72451 | LEWT | A | Helios Online |  | LEWT-BLUE GEL 800 | Gel lubrifiant | Pot 800 gr | Qualité alimentaire | 30 | 0% | 30
83556 | LEWT | A | Helios Online |  | LEWT-C 90/300 | Coude 90° M/F | en PEHD avec 1 joint |  | 994 | 0% | 994
93936 | LEWT | A | Helios Online |  | LEWT-E 200 L25 | Echangeur d'air géothermique | Ø 200, couronne de 25 ml |  | 699 | 0% | 699
83632 | LEWT | A | Helios Online |  | LEWT-E 200 L50 | Echangeur d'air géothermique | Ø 200, couronne de 50 ml |  | 1459 | 0% | 1459
2991 | LEWT | A | Helios Online |  | LEWT-E+M | Echangeur d'air géothermique | Couronne 2x25 ml + trav. de mur | manchon et joints | 1708 | 0% | 1708
2967 | LEWT | A | Helios Online |  | LEWT-F | Double té DN 200 pour LEWT | avec joints à lèvres, trappe de nettoyage, siphon, | et couvercle de fermeture | 373 | 0% | 373
83646 | LEWT | A | Helios Online |  | LEWT-FOND ETANCHE Ø 300 | Fond soude étanche Ø 300 | avec joint |  | 229 | 0% | 229
81937 | LEWT | A | Helios Online |  | LEWT-GRILLAGE AVERTISSEUR | Grillage avertisseur bleu | Rouleau L. 100 m, l. 30 cm |  | 72 | 0% | 72
93955 | LEWT | A | Helios Online |  | LEWT-JOINT Ø 200 BLEU | Joint à lèvre | pour système LEWT Ø 200 |  | 16 | 0% | 16
83587 | LEWT | A | Helios Online |  | LEWT-JOINT Ø 300 | Joint à lèvre | pour système LEWT Ø 300 |  | 21 | 0% | 21
2977 | LEWT | A | Helios Online |  | LEWT-KIT | Kit échangeur d'air géothermique | kit complet. | Régulation et collecteur 2x25 m | 4638 | 0% | 4638
83581 | LEWT | A | Helios Online |  | LEWT-M 300 | Manchon de liaison | Ø 300 | avec 2 joints | 119 | 0% | 119
2971 | LEWT | A | Helios Online |  | LEWT-MU 200 | Manchon de liaison | Ø 200 pour regards et collecteurs | avec 2 joints | 67 | 0% | 67
83540 | LEWT | A | Helios Online |  | LEWT-P 400 | Pompe de relevage condensats | 230 V, 50 Hz |  | 282 | 0% | 282
83999 | LEWT | A | Helios Online |  | LEWT-P 7500 | Pompe de relevage condensats | 230 V, 50 Hz |  | Produit retiré | 0% | Produit retiré
83645 | LEWT | A | Helios Online |  | LEWT-RED. 300/200 BLEU | Réduction Ø 300 / Ø 200 | 1 joint Ø 300 |  | 701 | 0% | 701
83919 | LEWT | A | Helios Online |  | LEWT-REGARD 3V | Fond de regard étanche | pour tube Ø 300 |  | 599 | 0% | 599
83649 | LEWT | A | Helios Online |  | LEWT-RM 125 | Registre étanche motorisé | Ø 125 |  | 403 | 0% | 403
83650 | LEWT | A | Helios Online |  | LEWT-RM 160 | Registre étanche motorisé | Ø 160 |  | 418 | 0% | 418
83651 | LEWT | A | Helios Online |  | LEWT-RM 200 | Registre étanche motorisé | Ø 200 |  | 431 | 0% | 431
81935 | LEWT | A | Helios Online |  | LEWT-RY 200 | Raccord de liaison | Ø 200 |  | 76 | 0% | 76
83648 | LEWT | A | Helios Online |  | LEWT-S | Régulation électron. bypass | LEWT / air direct |  | 798 | 0% | 798
2990 | LEWT | A | Helios Online |  | LEWT-S+F | Régulation et accessoires | pour kit EWT |  | 1571 | 0% | 1571
16097 | LEWT | A | Helios Online |  | LEWT-T 200 | Traversée de mur | en PP Ø intérieur 200 |  | 135 | 0% | 135
83647 | LEWT | A | Helios Online |  | LEWT-TAMPON PP S-300 Ø 300 | Tampon de fermeture en PP | classé S300 | pour regards LEWT | 125 | 0% | 125
83368 | LEWT | A | Helios Online |  | LEWT-TE DE MAINTENANCE | Té acier galva Ø 200 | avec trappe de nettoyage |  | 89 | 0% | 89
83808 | LEWT | A | Helios Online |  | LEWT-TE DN 300/200 | Té réduit à 90° | en PP avec 2 joints Ø 300 | pour regards et collecteurs LEWT | 682 | 0% | 682
83644 | LEWT | A | Helios Online |  | LEWT-TE DN 300/300 | Té à 90° | en PP avec 3 joints Ø 300 | pour regards et collecteurs LEWT | 453 | 0% | 453
83643 | LEWT | A | Helios Online |  | LEWT-TUBE Ø 300 | Tube annelé (au ml) | Ø 300 |  | 99 | 0% | 99
9347 | LEWT | A | Helios Online |  | LEWT-Y 200 | Culotte de dérivation | Ø 200 pour 2 LEWT en parallèle |  | 126 | 0% | 126
743 | LF | A | Helios Online |  | LF 200 | Filtre à air |  |  | 189 | 0% | 189
744 | LF | A | Helios Online |  | LF 250 | Filtre à air |  |  | 226 | 0% | 226
745 | LF | A | Helios Online |  | LF 315 | Filtre à air |  |  | 290 | 0% | 290
746 | LF | A | Helios Online |  | LF 355 | Filtre à air |  |  | 304 | 0% | 304
747 | LF | A | Helios Online |  | LF 400 | Filtre à air |  |  | 365 | 0% | 365
748 | LF | A | Helios Online |  | LF 500 | Filtre à air |  |  | 400 | 0% | 400
8530 | LFBR | A | Helios Online |  | LFBR 100 F7 | Caisson filtre F7 | Pour gaine circ. Ø 100 mm |  | 252 | 0% | 252
8576 | LFBR | A | Helios Online |  | LFBR 100 G4 | Caisson filtre G4 | Pour gaine circ. Ø 100 mm |  | 127 | 0% | 127
8531 | LFBR | A | Helios Online |  | LFBR 125 F7 | Caisson filtre F7 | Pour gaine circ. Ø 125 mm |  | 257 | 0% | 257
8577 | LFBR | A | Helios Online |  | LFBR 125 G4 | Caisson filtre G4 | Pour gaine circ. Ø 125 mm |  | 132 | 0% | 132
8532 | LFBR | A | Helios Online |  | LFBR 160 F7 | Caisson filtre F7 | Pour gaine circ. Ø 160 mm |  | 265 | 0% | 265
8578 | LFBR | A | Helios Online |  | LFBR 160 G4 | Caisson filtre G4 | Pour gaine circ. Ø 160 mm |  | 138 | 0% | 138
8533 | LFBR | A | Helios Online |  | LFBR 200 F7 | Caisson filtre F7 | Pour gaine circ. Ø 200 mm |  | 287 | 0% | 287
8579 | LFBR | A | Helios Online |  | LFBR 200 G4 | Caisson filtre G4 | Pour gaine circ. Ø 200 mm |  | 159 | 0% | 159
8534 | LFBR | A | Helios Online |  | LFBR 250 F7 | Caisson filtre F7 | Pour gaine circ. Ø 250 mm |  | 321 | 0% | 321
8580 | LFBR | A | Helios Online |  | LFBR 250 G4 | Caisson filtre G4 | Pour gaine circ. Ø 250 mm |  | 172 | 0% | 172
8535 | LFBR | A | Helios Online |  | LFBR 315 F7 | Caisson filtre F7 | Pour gaine circ. Ø 315 mm |  | 358 | 0% | 358
8581 | LFBR | A | Helios Online |  | LFBR 315 G4 | Caisson filtre G4 | Pour gaine circ. Ø 315 mm |  | 194 | 0% | 194
8536 | LFBR | A | Helios Online |  | LFBR 355 F7 | Caisson filtre F7 | Pour gaine circ. Ø 355 mm |  | 486 | 0% | 486
8583 | LFBR | A | Helios Online |  | LFBR 355 G4 | Caisson filtre G4 | Pour gaine circ. Ø 355 mm |  | 263 | 0% | 263
8537 | LFBR | A | Helios Online |  | LFBR 400 F7 | Caisson filtre F7 | Pour gaine circ. Ø 400 mm |  | 496 | 0% | 496
8582 | LFBR | A | Helios Online |  | LFBR 400 G4 | Caisson filtre G4 | Pour gaine circ. Ø 400 mm |  | 264 | 0% | 264
1325 | EUR 6 C - Acc. | A | Helios Online |  | LGF 10 | Sonde de vitesse | pour type EUR 6 C | Plage de mesure 0-10 M/S | 894 | 0% | 894
259 | LG (M et K) | A | Helios Online |  | LGK 80 | Grille ventil. terminale fixe | Plastique blanc, mont. Mural | Ø 80 | 24 | 0% | 24
927 | LGR | A | Helios Online |  | LGR 250/150 | Grille d´aération | Réglable, rectangulaire | Acier galva., laqué blanc | 110 | 0% | 110
929 | LGR | A | Helios Online |  | LGR 350/230 | Grille d´aération | Réglable, rectangulaire | Acier galva., laqué blanc | 157 | 0% | 157
928 | LGR | A | Helios Online |  | LGR 450/150 | Grille d´aération | Réglable, rectangulaire | Acier galva., laqué blanc | 137 | 0% | 137
930 | LGR | A | Helios Online |  | LGR 450/230 | Grille d´aération | Réglable, rectangulaire | Acier galva., laqué blanc | 171 | 0% | 171
73326 | LINO | A | Helios Online |  | LINO-W 100 | Bouches de soufflage design | Ø 100, acier RAL 9016 | Installation murale | Produit retiré | 0% | Produit retiré
73327 | LINO | A | Helios Online |  | LINO-W 125 | Bouches de soufflage design | Ø 125, acier RAL 9016 | Installation murale | Produit retiré | 0% | Produit retiré
73015 | LS-E | A | Helios 4.0 | 483 | LS-E 271 SFD CO² | Armoire de régulation CX, 400 V | avec batterie électrique | Modulation débit selon CO2 | 7032 | 0% | 7032
72991 | LS-E | A | Helios 4.0 | 483 | LS-E 271 SFD ECO | Armoire de régulation CX, 400 V | avec batterie électrique | 1 vit. fixe, 2 vit. réglables | 5580 | 0% | 5580
73003 | LS-E | A | Helios 4.0 | 483 | LS-E 271 SFD PRC | Armoire de régulation CX, 400 V | avec batterie électrique | Pression constante | 6022 | 0% | 6022
73012 | LS-E | A | Helios 4.0 | 483 | LS-E 271 SFW CO² | Armoire de régulation CX, 230 V | avec batterie électrique | Modulation débit selon CO2 | 7032 | 0% | 7032
72988 | LS-E | A | Helios 4.0 | 483 | LS-E 271 SFW ECO | Armoire de régulation CX, 230 V | avec batterie électrique | 1 vit. fixe, 2 vit. réglables | 5579 | 0% | 5579
73000 | LS-E | A | Helios 4.0 | 483 | LS-E 271 SFW PRC | Armoire de régulation CX, 230 V | avec batterie électrique | Pression constante | 6021 | 0% | 6021
73028 | LS-E | A | Helios 4.0 | 483 | LS-E 542 SFD 64 DEC | Armoire de régulation CX, 400 V | avec batterie électrique | Débit constant | 7163 | 0% | 7163
73029 | LS-E | A | Helios 4.0 | 483 | LS-E 542 SFD 74 A DEC | Armoire de régulation CX, 400 V | avec batterie électrique | Débit constant | 7222 | 0% | 7222
73030 | LS-E | A | Helios 4.0 | 483 | LS-E 542 SFD 74 B DEC | Armoire de régulation CX, 400 V | avec batterie électrique | Débit constant | 7222 | 0% | 7222
73031 | LS-E | A | Helios 4.0 | 483 | LS-E 542 SFD 84 DEC | Armoire de régulation CX, 400 V | avec batterie électrique | Débit constant | 7222 | 0% | 7222
73016 | LS-E | A | Helios 4.0 | 483 | LS-E 542 SFD CO² | Armoire de régulation CX, 400 V | avec batterie électrique | Modulation débit selon CO2 | 8168 | 0% | 8168
72992 | LS-E | A | Helios 4.0 | 483 | LS-E 542 SFD ECO | Armoire de régulation CX, 400 V | avec batterie électrique | 1 vit. fixe, 2 vit. réglables | 6716 | 0% | 6716
73004 | LS-E | A | Helios 4.0 | 483 | LS-E 542 SFD PRC | Armoire de régulation CX, 400 V | avec batterie électrique | Pression constante | 7159 | 0% | 7159
73013 | LS-E | A | Helios 4.0 | 483 | LS-E 542 SFW CO² | Armoire de régulation CX, 230 V | avec batterie électrique | Modulation débit selon CO2 | 8162 | 0% | 8162
72989 | LS-E | A | Helios 4.0 | 483 | LS-E 542 SFW ECO | Armoire de régulation CX, 230 V | avec batterie électrique | 1 vit. fixe, 2 vit. réglables | 6712 | 0% | 6712
73001 | LS-E | A | Helios 4.0 | 483 | LS-E 542 SFW PRC | Armoire de régulation CX, 230 V | avec batterie électrique | Pression constante | 7155 | 0% | 7155
73024 | LS-E | A | Helios 4.0 | 483 | LS-E 813 SFD 64 DEC | Armoire de régulation CX, 400 V | avec batterie électrique | Débit constant | 8052 | 0% | 8052
73025 | LS-E | A | Helios 4.0 | 483 | LS-E 813 SFD 74 A DEC | Armoire de régulation CX, 400 V | avec batterie électrique | Débit constant | 8108 | 0% | 8108
73026 | LS-E | A | Helios 4.0 | 483 | LS-E 813 SFD 74 B DEC | Armoire de régulation CX, 400 V | avec batterie électrique | Débit constant | 8108 | 0% | 8108
73027 | LS-E | A | Helios 4.0 | 483 | LS-E 813 SFD 84 DEC | Armoire de régulation CX, 400 V | avec batterie électrique | Débit constant | 8108 | 0% | 8108
73017 | LS-E | A | Helios 4.0 | 483 | LS-E 813 SFD CO² | Armoire de régulation CX, 400 V | avec batterie électrique | Modulation débit selon CO2 | 9055 | 0% | 9055
72993 | LS-E | A | Helios 4.0 | 483 | LS-E 813 SFD ECO | Armoire de régulation CX, 400 V | avec batterie électrique | 1 vit. fixe, 2 vit. régl. | 7601 | 0% | 7601
73005 | LS-E | A | Helios 4.0 | 483 | LS-E 813 SFD PRC | Armoire de régulation CX, 400 V | avec batterie électrique | Pression constante | 8046 | 0% | 8046
73014 | LS-E | A | Helios 4.0 | 483 | LS-E 813 SFW CO² | Armoire de régulation CX, 230 V | avec batterie électrique | Modulation débit selon CO2 | 9058 | 0% | 9058
72990 | LS-E | A | Helios 4.0 | 483 | LS-E 813 SFW ECO | Armoire de régulation CX, 230 V | avec batterie électrique | 1 vit. fixe, 2 vit. régl. | 7607 | 0% | 7607
73002 | LS-E | A | Helios 4.0 | 483 | LS-E 813 SFW PRC | Armoire de régulation CX, 230 V | avec batterie électrique | Pression constante | 8049 | 0% | 8049
72572 | LS-FU | A | Helios 4.0 | 481 | LS-FU 1000 M | Armoire de commande pour CXT | P. max = 1,10 kW | Inclus variateur de fréquence | 1401 | 0% | 1401
72577 | LS-FU | A | Helios 4.0 | 481 | LS-FU 1000 T | Armoire de commande pour CXT | P. max = 1,10 kW | Inclus variateur de fréquence | 1619 | 0% | 1619
72573 | LS-FU | A | Helios 4.0 | 481 | LS-FU 1500 M | Armoire de commande pour CXT | P. max = 1,50 kW | Inclus variateur de fréquence | 1483 | 0% | 1483
72578 | LS-FU | A | Helios 4.0 | 481 | LS-FU 1500 T | Armoire de commande pour CXT | P. max = 1,50 kW | Inclus variateur de fréquence | 1776 | 0% | 1776
72574 | LS-FU | A | Helios 4.0 | 481 | LS-FU 2200 M | Armoire de commande pour CXT | P. max = 2,2 kW | Inclus variateur de fréquence | 1536 | 0% | 1536
72579 | LS-FU | A | Helios 4.0 | 481 | LS-FU 2200 T | Armoire de commande pour CXT | P. max = 2,2 kW | Inclus variateur de fréquence | 1950 | 0% | 1950
72580 | LS-FU | A | Helios 4.0 | 481 | LS-FU 3000 T | Armoire de commande pour CXT | P. max = 3 kW | Inclus variateur de fréquence | 2152 | 0% | 2152
72581 | LS-FU | A | Helios 4.0 | 481 | LS-FU 4000 T | Armoire de commande pour CXT | P. max = 4 kW | Inclus variateur de fréquence | 2372 | 0% | 2372
72575 | LS-FU | A | Helios 4.0 | 481 | LS-FU 550 T | Armoire de commande pour CXT | P. max = 0,55 kW | Inclus variateur de fréquence | 1416 | 0% | 1416
72582 | LS-FU | A | Helios 4.0 | 481 | LS-FU 5500 T | Armoire de commande pour CXT | P. max = 5,5 kW | Inclus variateur de fréquence | 3130 | 0% | 3130
72571 | LS-FU | A | Helios 4.0 | 481 | LS-FU 750 M | Armoire de commande pour CXT | P. max = 0,75 kW | Inclus variateur de fréquence | 1264 | 0% | 1264
72576 | LS-FU | A | Helios 4.0 | 481 | LS-FU 750 T | Armoire de commande pour CXT | P. max = 0,75 kW | Inclus variateur de fréquence | 1481 | 0% | 1481
72583 | LS-M3RT | A | Helios 4.0 | 481 | LS-M3RT 7500 | Armoire de commande | pour CXT avec 2 vit. Dahl. | 3x400 V, 50 Hz | 953 | 0% | 953
72568 | LS-PRC | A | Helios 4.0 | 481 | LS-PRC 1100 | Armoire de commande pour CXT | P.max = 1,10 Kw | Régul. pression constante | 2285 | 0% | 2285
72569 | LS-PRC | A | Helios 4.0 | 481 | LS-PRC 1500 | Armoire de commande pour CXT | P.max = 1,50 Kw | Régul. pression constante | 2335 | 0% | 2335
72570 | LS-PRC | A | Helios 4.0 | 481 | LS-PRC 2200 | Armoire de commande pour CXT | P.max = 2,2 Kw | Régul. pression constante | 2433 | 0% | 2433
72566 | LS-PRC | A | Helios 4.0 | 481 | LS-PRC 370 | Armoire de commande pour CXT | P.max = 0,37 Kw | Régul. pression constante | 1958 | 0% | 1958
72567 | LS-PRC | A | Helios 4.0 | 481 | LS-PRC 750 | Armoire de commande pour CXT | P.max = 0,75 Kw | Régul. pression constante | 2152 | 0% | 2152
72984 | LS-W | A | Helios 4.0 | 485 | LS-W SFD 64 DEC | Armoire de régulation CX, 400 V | avec batterie eau chaude | Débit constant | 4714 | 0% | 4714
72985 | LS-W | A | Helios 4.0 | 485 | LS-W SFD 74 A DEC | Armoire de régulation CX, 400 V | avec batterie eau chaude | Débit constant | 4772 | 0% | 4772
72986 | LS-W | A | Helios 4.0 | 485 | LS-W SFD 74 B DEC | Armoire de régulation CX, 400 V | avec batterie eau chaude | Débit constant | 4772 | 0% | 4772
72987 | LS-W | A | Helios 4.0 | 485 | LS-W SFD 84 DEC | Armoire de régulation CX, 400 V | avec batterie eau chaude | Débit constant | 4772 | 0% | 4772
72979 | LS-W | A | Helios 4.0 | 485 | LS-W SFD CO² | Armoire de régulation CX, 400 V | avec batterie eau chaude | Modulation débit selon CO2 | 5665 | 0% | 5665
72971 | LS-W | A | Helios 4.0 | 485 | LS-W SFD ECO | Armoire de régulation CX, 400 V | avec batterie eau chaude | 1 vit. fixe, 2 vit. réglables | 4290 | 0% | 4290
72975 | LS-W | A | Helios 4.0 | 485 | LS-W SFD PRC | Armoire de régulation CX, 400 V | avec batterie eau chaude | Pression constante | 4710 | 0% | 4710
72982 | LS-W | A | Helios 4.0 | 485 | LS-W SFW 44 C DEC | Armoire de régulation CX, 230 V | avec batterie eau chaude | Débit constant | 4699 | 0% | 4699
72983 | LS-W | A | Helios 4.0 | 485 | LS-W SFW 54 DEC | Armoire de régulation CX, 230 V | avec batterie eau chaude | Débit constant | 4752 | 0% | 4752
72978 | LS-W | A | Helios 4.0 | 485 | LS-W SFW CO² | Armoire de régulation CX, 230 V | avec batterie eau chaude | Modulation débit selon CO2 | 5646 | 0% | 5646
72970 | LS-W | A | Helios 4.0 | 485 | LS-W SFW ECO | Armoire de régulation CX, 230 V | avec batterie eau chaude | 1 vit. fixe, 2 vit. réglables | 4275 | 0% | 4275
72974 | LS-W | A | Helios 4.0 | 485 | LS-W SFW PRC | Armoire de régulation CX, 230 V | avec batterie eau chaude | Pression constante | 4689 | 0% | 4689
1336 | EUR 6 C - Acc. | A | Helios Online |  | LTA 40 | Sonde de T°C extérieure | pour EUR 6 et EUR EC | plage de mesure -20 a +60 °c | 76 | 0% | 76
247 | LTG… | A | Helios Online |  | LTGB | Grille de transfert | Plastique marron |  | 18 | 0% | 18
246 | LTG… | A | Helios Online |  | LTGW | Grille de transfert | Plastique blanc |  | 18 | 0% | 18
1324 | LTK / LTR | A | Helios Online |  | LTK 40 | Sonde de T°C (gaine) | pour type EUR 6 C | Plage de mesure 0 à +40 °C | 71 | 0% | 71
1323 | LTK / LTR | A | Helios Online |  | LTR 40 | Sonde de T°C (ambiance) | pour type EUR 6 C | Plage de mesure 0,5 à +40 °C | 82 | 0% | 82
5790 | LZD | A | Helios Online |  | LZD-Basic | Système de diagnostic moteur | monté sur le ventilateur |  | Sur demande | 0% | Sur demande
5791 | LZD | A | Helios Online |  | LZD-Comfort | Système de diagnostic moteur | monté sur le ventilateur |  | Sur demande | 0% | Sur demande
1292 | M | A | Helios Online |  | M 2 | Disjoncteur moteur 3~ | 3~, 2 vit. enroulement séparés |  | 504 | 0% | 504
1293 | M | A | Helios Online |  | M 3 | Disjoncteur moteur 3~ | 3~, 2 vit. Dahlander |  | 500 | 0% | 500
SP210101 | M | A | TGA 3.0 | 229 | M 3 RT 11 kW | Coffret de commande moteur | 2 vit, 3~ Dahlander | avec relais thermique | Sur demande | 0% | Sur demande
SP210103 | M | A | TGA 3.0 | 229 | M 3 RT 15 kW | Coffret de commande moteur | 2 vit, 3~ Dahlander | avec relais thermique | Sur demande | 0% | Sur demande
SP210105 | M | A | TGA 3.0 | 229 | M 3 RT 22 kW | Coffret de commande moteur | 2 vit, 3~ Dahlander | avec relais thermique | Sur demande | 0% | Sur demande
SP210107 | M | A | TGA 3.0 | 229 | M 3 RT 37 kW | Coffret de commande moteur | 2 vit, 3~ Dahlander | avec relais thermique | Sur demande | 0% | Sur demande
SP210097 | M | A | TGA 3.0 | 229 | M 3 RT 4 kW | Coffret de commande moteur | 2 vit, 3~ Dahlander | avec relais thermique | Sur demande | 0% | Sur demande
SP210099 | M | A | TGA 3.0 | 229 | M 3 RT 7,5 kW | Coffret de commande moteur | 2 vit, 3~ Dahlander | avec relais thermique | Sur demande | 0% | Sur demande
1571 | M | A | Helios Online |  | M 4 | Disjoncteur moteur 3~ | 2 vit. Couplage Y/∆ |  | 504 | 0% | 504
SP210085 | M | A | TGA 3.0 | 229 | M 4 RT 11 kW | Coffret de commande moteur | 3~, 2 vit enr. séparés | avec relais thermique | Sur demande | 0% | Sur demande
SP210081 | M | A | TGA 3.0 | 229 | M 4 RT 4 kW | Coffret de commande moteur | 3~, 2 vit enr. séparés | avec relais thermique | Sur demande | 0% | Sur demande
SP210083 | M | A | TGA 3.0 | 229 | M 4 RT 7,5 kW | Coffret de commande moteur | 3~, 2 vit enr. séparés | avec relais thermique | Sur demande | 0% | Sur demande
6171 | M1 | M | Helios Online |  | M1/100 | Minivent ø 100, 2 vitesses |  |  | 119 | 0% | 119
40770 | M1 | M | Helios Online |  | M1/100 BLACK | Minivent ø 100, 2 vitesses | Version noire |  | 129 | 0% | 129
6175 | M1 | M | Helios Online |  | M1/100 F | Minivent ø 100, 2 vitesses | Hygrostat électronique |  | 181 | 0% | 181
40773 | M1 | M | Helios Online |  | M1/100 F BLACK | Minivent ø 100, 2 vitesses | Hygrostat électronique | Version noire | 204 | 0% | 204
8158 | M1 | M | Helios Online |  | M1/100 FDR | Kit de contrôle d'humidité absolue composé | d'un Minivent ø 100 et d'une régulation complète | avec sondes int./ext., manchon et grille | Produit retiré | 0% | Produit retiré
6172 | M1 | M | Helios Online |  | M1/100 N/C | Minivent ø 100, 2 vitesses | Arrêt tempo. et minuterie |  | 157 | 0% | 157
40771 | M1 | M | Helios Online |  | M1/100 N/C BLACK | Minivent ø 100, 2 vitesses | Arrêt tempo. et minuterie | Version noire | 164 | 0% | 164
6174 | M1 | M | Helios Online |  | M1/100 P | Minivent ø 100, 2 vitesses | Capteur de mouvement |  | 190 | 0% | 190
40772 | M1 | M | Helios Online |  | M1/100 P BLACK | Minivent ø 100, 2 vitesses | Capteur de mouvement | Version noire | 199 | 0% | 199
6360 | M1 | M | Helios Online |  | M1/120 | Minivent ø 120, 2 vitesses |  |  | 144 | 0% | 144
6364 | M1 | M | Helios Online |  | M1/120 F | Minivent ø 120, 2 vitesses | Hygrostat électronique |  | 222 | 0% | 222
6361 | M1 | M | Helios Online |  | M1/120 N/C | Minivent ø 120, 2 vitesses | Arrêt tempo. et minuterie |  | 182 | 0% | 182
6363 | M1 | M | Helios Online |  | M1/120 P | Minivent ø 120, 2 vitesses | Capteur de mouvement |  | 229 | 0% | 229
6041 | M1 | M | Helios Online |  | M1/150 | Minivent ø 150, 2 vitesses |  |  | 223 | 0% | 223
6044 | M1 | M | Helios Online |  | M1/150 0-10V | Minivent ø 150 (0-10 V) | Vitesse variable |  | 334 | 0% | 334
6043 | M1 | M | Helios Online |  | M1/150 F | Minivent ø 150, 2 vitesses | Hygrostat électronique |  | 359 | 0% | 359
8159 | M1 | M | Helios Online |  | M1/150 FDR | Kit de contrôle d'humidité absolue composé | d'un Minivent ø 150 et d'une régulation complète | avec sondes int./ext., manchon et grille | Produit retiré | 0% | Produit retiré
6042 | M1 | M | Helios Online |  | M1/150 N/C | Minivent ø 150, 2 vitesses | Arrêt temporisé et minuterie |  | 279 | 0% | 279
ANJ01792 | ALIZE | A | Anjos 2024 |  | MA 50 | Manchette plastique | Ø 125, L= 50 mm av joint | pour ALIZE AUTO TEMPO | 4 | 0% | 4
ANJ01793 | ALIZE | A | Anjos 2024 |  | MA 65 | Manchette plastique | Ø 125, L= 65 mm av joint | pr ALIZE AUTO TEMPO et HYGRO | 5 | 0% | 5
73747 | VOLETS -ACC | A | TGA 3.0 | 259 | MANF EVO FDCB - K | Contacts de position | fin et début de course bipolaires | livré en kit, insta sur chantier | 84 | 0% | 84
73739 | VOLETS -ACC | A | TGA 3.0 | 259 | MANF EVO FDCB - M | Contacts de position | fin et début de course bipolaires | monté d'usine | 67 | 0% | 67
73746 | VOLETS -ACC | A | TGA 3.0 | 259 | MANF EVO FDCU - K | Contacts de position | fin et début de course unipolaires | livré en kit, insta sur chantier | 84 | 0% | 84
73741 | VOLETS -ACC | A | TGA 3.0 | 259 | MANF EVO ME - K | Moteur de réarmement | livré en kit, insta sur chantier |  | 665 | 0% | 665
73740 | VOLETS -ACC | A | TGA 3.0 | 259 | MANF EVO ME - M | Moteur de réarmement | monté d'usine |  | 532 | 0% | 532
73742 | VOLETS -ACC | A | TGA 3.0 | 259 | MANF EVO VD 24 - K | Bobine à émission 24 V CC | livré en kit, insta sur chantier |  | 181 | 0% | 181
73748 | VOLETS -ACC | A | TGA 3.0 | 259 | MANF EVO VD 24 FDCU - K | Mécanisme télécommandé MANF | av bobine émission VD 24V et FDCU | livré en kit, insta sur chantier | 397 | 0% | 397
73743 | VOLETS -ACC | A | TGA 3.0 | 259 | MANF EVO VD 48 - K | Bobine à émission 48 V CC | livré en kit, insta sur chantier |  | 181 | 0% | 181
73750 | VOLETS -ACC | A | TGA 3.0 | 259 | MANF EVO VD 48 FDCU - K | Mécanisme télécommandé MANF | av bobine émission VD 48V et FDCU | livré en kit, insta sur chantier | 397 | 0% | 397
73744 | VOLETS -ACC | A | TGA 3.0 | 259 | MANF EVO VM 24 - K | Bobine à rupture 24 V CC | livré en kit, insta sur chantier |  | 173 | 0% | 173
73749 | VOLETS -ACC | A | TGA 3.0 | 259 | MANF EVO VM 24 FDCU - K | Mécanisme télécommandé MANF | av bobine rupture VM 24 V et FDCU | livré en kit, insta sur chantier | 389 | 0% | 389
73745 | VOLETS -ACC | A | TGA 3.0 | 259 | MANF EVO VM 48 - K | Bobine à rupture 48 V CC | livré en kit, insta sur chantier |  | 173 | 0% | 173
73751 | VOLETS -ACC | A | TGA 3.0 | 259 | MANF EVO VM 48 FDCU - K | Mécanisme télécommandé | av bobine rupture VM 48 V et FDCU | livré en kit, insta sur chantier | 389 | 0% | 389
83205 | CX - Acc. | A | Helios 4.0 |  | MANO-M | Manomètre colonne de liquide | monté sur caisson filtre |  | 269 | 0% | 269
6002 | MBD / MBW | M | Helios Online |  | MBD 160/2 Ex | Ventilateur centrifuge à action | 3 ~, 400 V, 50 Hz, Atex |  | 4308 | 0% | 4308
6001 | MBD / MBW | M | Helios Online |  | MBD 160/4 Ex | Ventilateur centrifuge à action | 3 ~, 400 V, 50 Hz, Atex |  | 3285 | 0% | 3285
6004 | MBD / MBW | M | Helios Online |  | MBD 180/4 Ex | Ventilateur centrifuge à action | 3 ~, 400 V, 50 Hz, Atex |  | 3552 | 0% | 3552
6008 | MBD / MBW | M | Helios Online |  | MBD 200/4 Ex | Ventilateur centrifuge à action | 3 ~, 400 V, 50 Hz, Atex |  | 4167 | 0% | 4167
6457 | MBD / MBW | M | Helios Online |  | MBD 225/2/2 | Ventilateur centrifuge à réaction | 3 ~, 400 V, 50 Hz, 2 vit. Y/∆ |  | 2939 | 0% | 2939
6011 | MBD / MBW | M | Helios Online |  | MBD 225/4 Ex | Ventilateur centrifuge à action | 3 ~, 400 V, 50 Hz, Atex |  | 4240 | 0% | 4240
6459 | MBD / MBW | M | Helios Online |  | MBD 250/2/2 | Ventilateur centrifuge à réaction | 3 ~, 400 V, 50 Hz, 2 vit. Y/∆ |  | 3140 | 0% | 3140
6014 | MBD / MBW | M | Helios Online |  | MBD 250/4 Ex | Ventilateur centrifuge à action | 3 ~, 400 V, 50 Hz, Atex |  | 5505 | 0% | 5505
6460 | MBD / MBW | M | Helios Online |  | MBD 280/2/2 | Ventilateur centrifuge à réaction | 3 ~, 400 V, 50 Hz, 2 vit. Y/∆ |  | 3652 | 0% | 3652
6017 | MBD / MBW | M | Helios Online |  | MBD 280/4 Ex | Ventilateur centrifuge à action | 3 ~, 400 V, 50 Hz, Atex |  | 5457 | 0% | 5457
6016 | MBD / MBW | M | Helios Online |  | MBD 280/6 Ex | Ventilateur centrifuge à action | 3 ~, 400 V, 50 Hz, Atex |  | 5160 | 0% | 5160
5946 | MBD / MBW | M | Helios Online |  | MBD 315/2/2 | Ventilateur centrifuge à réaction | 3 ~, 400 V, 50 Hz, 2 vit. Y/∆ |  | 3804 | 0% | 3804
5945 | MBD / MBW | M | Helios Online |  | MBD 315/4/4 | Ventilateur centrifuge à réaction | 3 ~, 400 V, 50 Hz, 2 vit. Y/∆ |  | 3430 | 0% | 3430
5948 | MBD / MBW | M | Helios Online |  | MBD 355/2/2 | Ventilateur centrifuge à réaction | 3 ~, 400 V, 50 Hz, 2 vit. Y/∆ |  | 4527 | 0% | 4527
5947 | MBD / MBW | M | Helios Online |  | MBD 355/4/4 | Ventilateur centrifuge à réaction | 3 ~, 400 V, 50 Hz, 2 vit. Y/∆ |  | 3993 | 0% | 3993
5949 | MBD / MBW | M | Helios Online |  | MBD 400/2/2 | Ventilateur centrifuge à réaction | 3 ~, 400 V, 50 Hz, 2 vit. Y/∆ |  | 4705 | 0% | 4705
5955 | MBD / MBW | M | Helios Online |  | MBD 400/4/4 | Ventilateur centrifuge à réaction | 3 ~, 400 V, 50 Hz, 2 vit. Y/∆ |  | 4189 | 0% | 4189
5845 | MBD / MBW | M | Helios Online |  | MBD EC 280 | Ventilateur centrifuge à réaction, EC | 3 ~, 400 V, 50/60 Hz | avec moteur EC | 3911 | 0% | 3911
5851 | MBD / MBW | M | Helios Online |  | MBD EC 315 A | Ventilateur centrifuge à réaction, EC | 3 ~, 400 V, 50/60 Hz | avec moteur EC | 4043 | 0% | 4043
5846 | MBD / MBW | M | Helios Online |  | MBD EC 315 B | Ventilateur centrifuge à réaction, EC | 3 ~, 400 V, 50/60 Hz | avec moteur EC | 4433 | 0% | 4433
5853 | MBD / MBW | M | Helios Online |  | MBD EC 355 A | Ventilateur centrifuge à réaction, EC | 3 ~, 400 V, 50/60 Hz | avec moteur EC | 4936 | 0% | 4936
5847 | MBD / MBW | M | Helios Online |  | MBD EC 355 B | Ventilateur centrifuge à réaction, EC | 3 ~, 400 V, 50/60 Hz | avec moteur EC | 5653 | 0% | 5653
5855 | MBD / MBW | M | Helios Online |  | MBD EC 400 A | Ventilateur centrifuge à réaction, EC | 3 ~, 400 V, 50/60 Hz | avec moteur EC | 5181 | 0% | 5181
5848 | MBD / MBW | M | Helios Online |  | MBD EC 400 B | Ventilateur centrifuge à réaction, EC | 3 ~, 400 V, 50/60 Hz | avec moteur EC | 5869 | 0% | 5869
281 | MBR | A | Helios Online |  | MBR 90/160/300 | Cache d´adaptation | Matière synthétique | pour mini vent. R90/HR90/M1 | 28 | 0% | 28
6456 | MBD / MBW | M | Helios Online |  | MBW 225/2 | Ventilateur centrifuge à réaction | 1 ~, 230 V, 50 Hz |  | 2930 | 0% | 2930
6458 | MBD / MBW | M | Helios Online |  | MBW 250/2 | Ventilateur centrifuge à réaction | 1 ~, 230 V, 50 Hz |  | 3039 | 0% | 3039
5929 | MBD / MBW | M | Helios Online |  | MBW 315/4 | Ventilateur centrifuge à réaction | 1 ~, 230 V, 50 Hz |  | 3430 | 0% | 3430
5951 | MBD / MBW | M | Helios Online |  | MBW 355/4 | Ventilateur centrifuge à réaction | 1 ~, 230 V, 50 Hz |  | 3993 | 0% | 3993
5953 | MBD / MBW | M | Helios Online |  | MBW 400/4 | Ventilateur centrifuge à réaction | 1 ~, 230 V, 50 Hz |  | 4174 | 0% | 4174
5842 | MBD / MBW | M | Helios Online |  | MBW EC 225 | Ventilateur centrifuge à réaction, EC | 1 ~, 230 V, 50/60 Hz | avec moteur EC | 3054 | 0% | 3054
5843 | MBD / MBW | M | Helios Online |  | MBW EC 250 | Ventilateur centrifuge à réaction, EC | 1 ~, 230 V, 50/60 Hz | avec moteur EC | 3617 | 0% | 3617
5850 | MBD / MBW | M | Helios Online |  | MBW EC 280 | Ventilateur centrifuge à réaction, EC | 1 ~, 230 V, 50/60 Hz | avec moteur EC | 3914 | 0% | 3914
5852 | MBD / MBW | M | Helios Online |  | MBW EC 315 | Ventilateur centrifuge à réaction, EC | 1 ~, 230 V, 50/60 Hz | avec moteur EC | 4071 | 0% | 4071
5854 | MBD / MBW | M | Helios Online |  | MBW EC 355 | Ventilateur centrifuge à réaction, EC | 1 ~, 230 V, 50/60 Hz | avec moteur EC | 4698 | 0% | 4698
5526 | MB - Acc. | A | Helios Online |  | MB-WK 160/180/200/EC225/EC250 | Console murale | pour Megabox 160/180/200 | et Megabox EC225/EC250 | 269 | 0% | 269
5527 | MB - Acc. | A | Helios Online |  | MB-WK 2250/250/280/EC280/EC315 | Console murale | pour Megabox 225/250/280 | et Megabox EC280/EC315 | 307 | 0% | 307
5528 | MB - Acc. | A | Helios Online |  | MB-WK 315/355/400/EC355/EC400 | Console murale | pour Megabox 315/355/400 | et Megabox EC355/EC400 | 420 | 0% | 420
1856 | MB - Acc. | A | Helios Online |  | MB-WSD 160-400/EC 225-280 | Toiture pare pluie | pour Megabox 160-400 | et Megabox EC 225-280 | 142 | 0% | 142
1865 | MB - Acc. | A | Helios Online |  | MB-WSD EC 315-400 | Toiture pare pluie | pour Megabox EC315/EC355 | et Megabox EC 400 | 154 | 0% | 154
5849 | MD | A | Helios Online |  | MD | Disjoncteur moteur 1 vit., 3~ | avec thermocontatcs |  | 303 | 0% | 303
73738 | VOLETS -ACC | A | TGA 3.0 | 255 | ME AVANM - K | Moteur de réarmement | pour VA ME MEC |  | 793 | 0% | 793
SP522906 | MED | A | TGA 3.0 | 213 | MED | Boîtier de déclenchement | 1 contact NO+ 1 contact NC | Coup de poing à clé | 162 | 0% | 162
73548 | MES | S | Helios Online |  | MES 1 | Mise en service pour une centrale | avec frais de déplacement inclus (limité à 50 km) | avec extension de garantie (24 mois à compter de la livraison) | 750 | 0% | 750
73549 | MES | S | Helios Online |  | MES CS | Mise en service pour une centrale | supplémentaire, intervention regroupée avec | la prestation ci-dessus | 250 | 0% | 250
6188 | MF |  | Helios Online |  | MF 100 | Entretoise | pour M1 100 |  | 14 | 0% | 14
819 | MF | A | Helios Online |  | MF 90 | Entretoise | pour mini-ventilateur HR 90 |  | 12 | 0% | 12
73703 | CLAPETS-ACC | A | TGA 3.0 | 235 | MFUS(P) FDCU | Contacts de position | fin et début de course | unipolaire pr MFUS | 56 | 0% | 56
73704 | CLAPETS-ACC | A | TGA 3.0 | 235 | MFUS(P) FDCU - K | Contacts de position | fin et début de course | unipolaire pr MFUS (kit chantier) | 56 | 0% | 56
73705 | CLAPETS-ACC | A | TGA 3.0 | 235 | MFUS(P) FUS 72 - K | Canne thermique 72°C | pour MFUS(P) |  | 17 | 0% | 17
5821 | MK | A | Helios Online |  | MK 1 | Console de montage | pour RRK 100-125 |  | 23 | 0% | 23
1375 | MK | A | Helios Online |  | MK 1000 | Pieds supports (x2) | 1 jeu = 2 pièces |  | Sur demande | 0% | Sur demande
1376 | MK | A | Helios Online |  | MK 1120 | Pieds supports (x2) | 1 jeu = 2 pièces |  | Sur demande | 0% | Sur demande
1912 | MK | A | Helios Online |  | MK 1250 | Pieds supports (x2) | 1 jeu = 2 pièces |  | Sur demande | 0% | Sur demande
5822 | MK | A | Helios Online |  | MK 2 | Console de montage | pour RRK 160-250 |  | 24 | 0% | 24
1446 | MK | A | Helios Online |  | MK 200-225 | Pieds supports (x2) | 1 jeu = 2 pièces |  | 55 | 0% | 55
1447 | MK | A | Helios Online |  | MK 250-280 | Pieds supports (x2) | 1 jeu = 2 pièces |  | 60 | 0% | 60
5823 | MK | A | Helios Online |  | MK 3 | Console de montage | pour RRK 315 |  | 25 | 0% | 25
1448 | MK | A | Helios Online |  | MK 315-355 | Pieds supports (x2) | 1 jeu = 2 pièces |  | 63 | 0% | 63
5824 | MK | A | Helios Online |  | MK 4 | Console de montage | pour RR... |  | 21 | 0% | 21
1449 | MK | A | Helios Online |  | MK 400-450 | Pieds supports (x2) | 1 jeu = 2 pièces |  | 76 | 0% | 76
674 | MK | A | Helios Online |  | MK 500 | Pieds supports (x2) | 1 jeu = 2 pièces |  | 106 | 0% | 106
675 | MK | A | Helios Online |  | MK 560 | Pieds supports (x2) | 1 jeu = 2 pièces |  | 108 | 0% | 108
1333 | MK | A | Helios Online |  | MK 630 | Pieds supports (x2) | 1 jeu = 2 pièces |  | 154 | 0% | 154
1372 | MK | A | Helios Online |  | MK 710 | Pieds supports (x2) | 1 jeu = 2 pièces |  | Sur demande | 0% | Sur demande
1373 | MK | A | Helios Online |  | MK 800 | Pieds supports (x2) | 1 jeu = 2 pièces |  | Sur demande | 0% | Sur demande
1374 | MK | A | Helios Online |  | MK 900 | Pieds supports (x2) | 1 jeu = 2 pièces |  | Sur demande | 0% | Sur demande
SP841102 | MONO | A | TGA 3.0 | 210 | MONO-10 | Coffret de relayage NF - 1 vit. 230 V | Désenfumage seul |  | 1034 | 0% | 1034
SP843502 | MONO | A | TGA 3.0 | 211 | MONO-10CVT | Coffret de relayage NF - 1 vit. 230 V | Désenfumage et confort variable | Protection thermique intégrée | 1697 | 0% | 1697
SP841101 | MONO | A | TGA 3.0 | 210 | MONO-6 | Coffret de relayage NF - 1 vit. 230 V | Désenfumage seul |  | 1005 | 0% | 1005
SP843501 | MONO | A | TGA 3.0 | 211 | MONO-6CVT | Coffret de relayage NF - 1 vit. 230 V | Désenfumage et confort variable | Protection thermique intégrée | 1646 | 0% | 1646
ANJ01788 | ALIZE | A | Anjos 2024 |  | MOUSSE ACOUSTIQUE | Module d'isolation | avec pièce de maintien | pour ALIZE HYGRO | 5 | 0% | 5
ANJ01116 | LG (M et K)-Acc | A | Anjos 2024 |  | MPM 100 | Manchon placo 3 griffes | L.150 mm pour TM 100 | métallique | 11 | 0% | 11
ANJ01117 | LG (M et K)-Acc | A | Anjos 2024 |  | MPM 125 | Manchon placo 3 griffes | L.150 mm pour TM 125 | métallique | 12 | 0% | 12
ANJ01162 | ALIZE |  | Anjos 2024 |  | MPM 125 | Manchette placo métallique | L.100 mm pour BOREA et AUREA 125 | métallique | 9 | 0% | 9
ANJ01118 | LG (M et K)-Acc | A | Anjos 2024 |  | MPM 160 | Manchon placo 3 griffes | L.150 mm pour TM 160 | métallique | 15 | 0% | 15
ANJ01133 | LG (M et K)-Acc | A | Anjos 2024 |  | MPM 200 | Manchon placo 3 griffes | L.100 mm pour TM 200 | métallique | 16 | 0% | 16
ANJ01129 | LG (M et K)-Acc | A | Anjos 2024 |  | MPM 80 | Manchon placo 3 griffes | L.100 mm pour TM 80 | métallique | 9 | 0% | 9
ANJ01154 | ALIZE |  | Anjos 2024 |  | MPM 80 | Manchette placo métallique | L.100 mm pour BOREA et AUREA 80 | métallique | 9 | 0% | 9
4897 | MP-P | A | Helios Online |  | MP-P 1000 | Kit de montage en parrallèle | pour montage en parralèlle | de 2 ventil. Identiques | Sur demande | 0% | Sur demande
4898 | MP-P | A | Helios Online |  | MP-P 1120 | Kit de montage en parrallèle | pour montage en parralèlle | de 2 ventil. Identiques | Sur demande | 0% | Sur demande
4886 | MP-P | A | Helios Online |  | MP-P 280 | Kit de montage en parrallèle | pour montage en parralèlle | de 2 ventil. Identiques | Sur demande | 0% | Sur demande
4887 | MP-P | A | Helios Online |  | MP-P 315 | Kit de montage en parrallèle | pour montage en parralèlle | de 2 ventil. Identiques | Sur demande | 0% | Sur demande
4888 | MP-P | A | Helios Online |  | MP-P 355 | Kit de montage en parrallèle | pour montage en parralèlle | de 2 ventil. Identiques | Sur demande | 0% | Sur demande
4889 | MP-P | A | Helios Online |  | MP-P 400 | Kit de montage en parrallèle | pour montage en parralèlle | de 2 ventil. Identiques | Sur demande | 0% | Sur demande
4890 | MP-P | A | Helios Online |  | MP-P 450 | Kit de montage en parrallèle | pour montage en parralèlle | de 2 ventil. Identiques | Sur demande | 0% | Sur demande
4891 | MP-P | A | Helios Online |  | MP-P 500 | Kit de montage en parrallèle | pour montage en parralèlle | de 2 ventil. Identiques | Sur demande | 0% | Sur demande
4892 | MP-P | A | Helios Online |  | MP-P 560 | Kit de montage en parrallèle | pour montage en parralèlle | de 2 ventil. Identiques | Sur demande | 0% | Sur demande
4893 | MP-P | A | Helios Online |  | MP-P 630 | Kit de montage en parrallèle | pour montage en parralèlle | de 2 ventil. Identiques | Sur demande | 0% | Sur demande
4894 | MP-P | A | Helios Online |  | MP-P 710 | Kit de montage en parrallèle | pour montage en parralèlle | de 2 ventil. Identiques | Sur demande | 0% | Sur demande
4895 | MP-P | A | Helios Online |  | MP-P 800 | Kit de montage en parrallèle | pour montage en parralèlle | de 2 ventil. Identiques | Sur demande | 0% | Sur demande
4896 | MP-P | A | Helios Online |  | MP-P 900 | Kit de montage en parrallèle | pour montage en parralèlle | de 2 ventil. Identiques | Sur demande | 0% | Sur demande
4913 | MP-Z | A | Helios Online |  | MP-Z 1000 | Kit de montage en série | pour montage en série | de 2 ventil. Identiques | Sur demande | 0% | Sur demande
4914 | MP-Z | A | Helios Online |  | MP-Z 1120 | Kit de montage en série | pour montage en série | de 2 ventil. Identiques | Sur demande | 0% | Sur demande
4902 | MP-Z | A | Helios Online |  | MP-Z 280 | Kit de montage en série | pour montage en série | de 2 ventil. Identiques | Sur demande | 0% | Sur demande
4903 | MP-Z | A | Helios Online |  | MP-Z 315 | Kit de montage en série | pour montage en série | de 2 ventil. Identiques | Sur demande | 0% | Sur demande
4904 | MP-Z | A | Helios Online |  | MP-Z 355 | Kit de montage en série | pour montage en série | de 2 ventil. Identiques | Sur demande | 0% | Sur demande
4905 | MP-Z | A | Helios Online |  | MP-Z 400 | Kit de montage en série | pour montage en série | de 2 ventil. Identiques | Sur demande | 0% | Sur demande
4906 | MP-Z | A | Helios Online |  | MP-Z 450 | Kit de montage en série | pour montage en série | de 2 ventil. Identiques | Sur demande | 0% | Sur demande
4907 | MP-Z | A | Helios Online |  | MP-Z 500 | Kit de montage en série | pour montage en série | de 2 ventil. Identiques | Sur demande | 0% | Sur demande
4908 | MP-Z | A | Helios Online |  | MP-Z 560 | Kit de montage en série | pour montage en série | de 2 ventil. Identiques | Sur demande | 0% | Sur demande
4909 | MP-Z | A | Helios Online |  | MP-Z 630 | Kit de montage en série | pour montage en série | de 2 ventil. Identiques | Sur demande | 0% | Sur demande
4910 | MP-Z | A | Helios Online |  | MP-Z 710 | Kit de montage en série | pour montage en série | de 2 ventil. Identiques | Sur demande | 0% | Sur demande
4911 | MP-Z | A | Helios Online |  | MP-Z 800 | Kit de montage en série | pour montage en série | de 2 ventil. Identiques | Sur demande | 0% | Sur demande
4912 | MP-Z | A | Helios Online |  | MP-Z 900 | Kit de montage en série | pour montage en série | de 2 ventil. Identiques | Sur demande | 0% | Sur demande
1749 | MRV | A | Helios Online |  | MRV 1000 | Anneau de montage | Ø 1000 pour fixation verticale | Fixation par vis | Sur demande | 0% | Sur demande
1750 | MRV | A | Helios Online |  | MRV 1120 | Anneau de montage | Ø 1120 pour fixation verticale | Fixation par vis | Sur demande | 0% | Sur demande
1754 | MRV | A | Helios Online |  | MRV 1250 | Anneau de montage | Ø 1250 pour fixation verticale | Fixation par vis | Sur demande | 0% | Sur demande
1755 | MRV | A | Helios Online |  | MRV 315 | Anneau de montage | Ø 315 pour fixation verticale | Fixation par vis | 349 | 0% | 349
1759 | MRV | A | Helios Online |  | MRV 355 | Anneau de montage | Ø 355 pour fixation verticale | Fixation par vis | 370 | 0% | 370
1760 | MRV | A | Helios Online |  | MRV 400 | Anneau de montage | Ø 400 pour fixation verticale | Fixation par vis | 383 | 0% | 383
1761 | MRV | A | Helios Online |  | MRV 450 | Anneau de montage | Ø 450 pour fixation verticale | Fixation par vis | 441 | 0% | 441
1740 | MRV | A | Helios Online |  | MRV 500 | Anneau de montage | Ø 500 pour fixation verticale | Fixation par vis | 462 | 0% | 462
1741 | MRV | A | Helios Online |  | MRV 560 | Anneau de montage | Ø 560 pour fixation verticale | Fixation par vis | 481 | 0% | 481
1742 | MRV | A | Helios Online |  | MRV 630 | Anneau de montage | Ø 630 pour fixation verticale | Fixation par vis | 511 | 0% | 511
1743 | MRV | A | Helios Online |  | MRV 710 | Anneau de montage | Ø 710 pour fixation verticale | Fixation par vis | Sur demande | 0% | Sur demande
1744 | MRV | A | Helios Online |  | MRV 800 | Anneau de montage | Ø 800 pour fixation verticale | Fixation par vis | Sur demande | 0% | Sur demande
1745 | MRV | A | Helios Online |  | MRV 900 | Anneau de montage | Ø 900 pour fixation verticale | Fixation par vis | Sur demande | 0% | Sur demande
1289 | MSA | A | Helios Online |  | MSA | Auxiliaire de commande | Prot mot. 3 ~ avec sonde PTC | et moteurs Ex. | 294 | 0% | 294
ANJ01164 | ALIZE |  | Anjos 2024 |  | MT 125 | Manchette métallique | L.47 mm | métallique | 5 | 0% | 5
ANJ01111 | LG (M et K)-Acc | A | Anjos 2024 |  | MTM 100 | Manchette métallique | pour TM 100 |  | 4 | 0% | 4
ANJ01112 | LG (M et K)-Acc | A | Anjos 2024 |  | MTM 125 | Manchette métallique | pour TM 125 |  | 5 | 0% | 5
ANJ01113 | LG (M et K)-Acc | A | Anjos 2024 |  | MTM 160 | Manchette métallique | pour TM 160 |  | 7 | 0% | 7
ANJ01114 | LG (M et K)-Acc | A | Anjos 2024 |  | MTM 200 | Manchette métallique | pour TM 200 |  | 8 | 0% | 8
ANJ01110 | LG (M et K)-Acc | A | Anjos 2024 |  | MTM 80 | Manchette métallique | pour TM 80 |  | 4 | 0% | 4
8869 | MTVA | A | Helios Online |  | MTVA 100 | Bouche d'extraction métallique | Réglable Ø 100 mm |  | 23 | 0% | 23
8870 | MTVA | A | Helios Online |  | MTVA 125 | Bouche d'extraction Métallique | Réglable Ø 125 mm |  | 31 | 0% | 31
8871 | MTVA | A | Helios Online |  | MTVA 160 | Bouche d'extraction Métallique | Réglable Ø 160 mm |  | 40 | 0% | 40
8872 | MTVA | A | Helios Online |  | MTVA 200 | Bouche d'extraction Métallique | Réglable Ø 200 mm |  | 51 | 0% | 51
8868 | MTVA | A | Helios Online |  | MTVA 75/80 | Bouche d'extraction Métallique | Réglable, Ø 75/80 |  | 19 | 0% | 19
72511 | MTVI | A | Helios Online |  | MTVI 125 | Bouche inox souff & extr. | Ø 125 mm | avec bague d'encastrement | 80 | 0% | 80
9604 | MTVZ | A | Helios Online |  | MTVZ 100 | Bouche de soufflage Métallique | Réglable, Ø 100 mm |  | 24 | 0% | 24
9605 | MTVZ | A | Helios Online |  | MTVZ 125 | Bouche de soufflage Métallique | Réglable Ø 125 mm |  | 31 | 0% | 31
9606 | MTVZ | A | Helios Online |  | MTVZ 160 | Bouche de soufflage Métallique | Réglable Ø 160 mm |  | 40 | 0% | 40
9607 | MTVZ | A | Helios Online |  | MTVZ 200 | Bouche de soufflage Métallique | Réglable Ø 200 mm |  | 58 | 0% | 58
9603 | MTVZ | A | Helios Online |  | MTVZ 80 | Bouche de soufflage Métallique | Réglable Ø 80 mm |  | 21 | 0% | 21
6050 | MV | M | Helios Online |  | MV 100 A | Ventilateur de gaine Multivent | 1 ~, 230 V, 50 Hz, 2 vit. |  | 158 | 0% | 158
6051 | MV | M | Helios Online |  | MV 100 B | Ventilateur de gaine Multivent | 1 ~, 230 V, 50 Hz, 2 vit. |  | 220 | 0% | 220
6052 | MV | M | Helios Online |  | MV 125 | Ventilateur de gaine Multivent | 1 ~, 230 V, 50 Hz, 2 vit. |  | 248 | 0% | 248
6053 | MV | M | Helios Online |  | MV 150 | Ventilateur de gaine Multivent | 1 ~, 230 V, 50 Hz, 2 vit. |  | 318 | 0% | 318
6054 | MV | M | Helios Online |  | MV 160 | Ventilateur de gaine Multivent | 1 ~, 230 V, 50 Hz, 2 vit. |  | 318 | 0% | 318
6055 | MV | M | Helios Online |  | MV 200 | Ventilateur de gaine Multivent | 1 ~, 230 V, 50 Hz, 2 vit. |  | 429 | 0% | 429
6056 | MV | M | Helios Online |  | MV 250 | Ventilateur de gaine Multivent | 1 ~, 230 V, 50 Hz, 2 vit. |  | 552 | 0% | 552
9513 | MV | M | Helios Online |  | MV EC 100 | Ventilateur de gaine Multivent EC | 1 ~, 230 V, 50 Hz, EC |  | 612 | 0% | 612
6032 | MV | M | Helios Online |  | MV EC 125 | Ventilateur de gaine Multivent EC | 1 ~, 230 V, 50 Hz, EC |  | 634 | 0% | 634
9307 | MV | M | Helios Online |  | MV EC 150 | Ventilateur de gaine Multivent EC | 1 ~, 230 V, 50 Hz, EC |  | 668 | 0% | 668
6033 | MV | M | Helios Online |  | MV EC 160 | Ventilateur de gaine Multivent EC | 1 ~, 230 V, 50 Hz, EC |  | 670 | 0% | 670
6034 | MV | M | Helios Online |  | MV EC 200 | Ventilateur de gaine Multivent EC | 1 ~, 230 V, 50 Hz, EC |  | 781 | 0% | 781
6035 | MV | M | Helios Online |  | MV EC 250 | Ventilateur de gaine Multivent EC | 1 ~, 230 V, 50 Hz, EC |  | 1015 | 0% | 1015
6036 | MV | M | Helios Online |  | MV EC 315 | Ventilateur de gaine Multivent EC | 1 ~, 230 V, 50 Hz, EC |  | 1211 | 0% | 1211
6091 | MVB | A | Helios Online |  | MVB | Interrupteur 0-1-2 | Fonction marche/arrêt/PV/GV |  | 67 | 0% | 67
6065 | MV | M | Helios Online |  | MVP 100 B | 2 Ventilateurs Multivent assemblés | en parallèle, 2 vit, 1 ~ | Kit de montage, 3 cartons | 622 | 0% | 622
6066 | MV | M | Helios Online |  | MVP 125 | 2 Ventilateurs Multivent assemblés | en parallèle, 2 vit, 1 ~ | Kit de montage, 3 cartons | 698 | 0% | 698
6067 | MV | M | Helios Online |  | MVP 150 | 2 Ventilateurs Multivent assemblés | en parallèle, 2 vit, 1 ~ | Kit de montage, 3 cartons | 878 | 0% | 878
6068 | MV | M | Helios Online |  | MVP 160 | 2 Ventilateurs Multivent assemblés | en parallèle, 2 vit, 1 ~ | Kit de montage, 3 cartons | 878 | 0% | 878
6069 | MV | M | Helios Online |  | MVP 200 | 2 Ventilateurs Multivent assemblés | en parallèle, 2 vit, 1 ~ | Kit de montage, 3 cartons | 1135 | 0% | 1135
6070 | MV | M | Helios Online |  | MVP 250 | 2 Ventilateurs Multivent assemblés | en parallèle, 2 vit, 1 ~ | Kit de montage, 3 cartons | 1446 | 0% | 1446
6071 | MV Acc. | A | Helios Online |  | MVS 100 | Grille de protection | pour MV 100 |  | 31 | 0% | 31
6072 | MV Acc. | A | Helios Online |  | MVS 125 | Grille de protection | pour MV125 |  | 33 | 0% | 33
6073 | MV Acc. | A | Helios Online |  | MVS 150 | Grille de protection | pour MV 150 |  | 37 | 0% | 37
6074 | MV Acc. | A | Helios Online |  | MVS 160 | Grille de protection | pour MV 160 |  | 37 | 0% | 37
6075 | MV Acc. | A | Helios Online |  | MVS 200 | Grille de protection | pour MV 200 |  | 49 | 0% | 49
6076 | MV Acc. | A | Helios Online |  | MVS 250 | Grille de protection | pour MV 250 |  | 54 | 0% | 54
6077 | MV Acc. | A | Helios Online |  | MVS 315 | Grille de protection | pour MV 315 |  | 68 | 0% | 68
6058 | MV | M | Helios Online |  | MVZ 100 B | 2 Vent. Multivent assemblés | en série, 2 vit, 1 ~ | Kit de montage, 3 cartons | 558 | 0% | 558
6059 | MV | M | Helios Online |  | MVZ 125 | 2 Vent. Multivent assemblés | en série, 2 vit, 1 ~ | Kit de montage, 3 cartons | 630 | 0% | 630
6060 | MV | M | Helios Online |  | MVZ 150 | 2 Vent. Multivent assemblés | en série, 2 vit, 1 ~ | Kit de montage, 3 cartons | 799 | 0% | 799
6061 | MV | M | Helios Online |  | MVZ 160 | 2 Vent. Multivent assemblés | en série, 2 vit, 1 ~ | Kit de montage, 3 cartons | 800 | 0% | 800
6062 | MV | M | Helios Online |  | MVZ 200 | 2 Vent. Multivent assemblés | en série, 2 vit, 1 ~ | Kit de montage, 3 cartons | 1019 | 0% | 1019
6063 | MV | M | Helios Online |  | MVZ 250 | 2 Vent. Multivent assemblés | en série, 2 vit, 1 ~ | Kit de montage, 3 cartons | 1274 | 0% | 1274
1579 | MW | A | Helios Online |  | MW | Disjoncteur moteur 1 vit.,1~ | 230 V, 0,4-10A | avec thermocontatcs | 139 | 0% | 139
1947 | MWS | A | Helios Online |  | MWS 1,5 | Régulateur transformateur 1 ~ | 230 V, avec protection moteur | I max 1,5 A | 528 | 0% | 528
1946 | MWS | A | Helios Online |  | MWS 10 | Régulateur transformateur 1 ~ | 230 V, avec protection moteur | I max 10 A | 1087 | 0% | 1087
1948 | MWS | A | Helios Online |  | MWS 3 | Régulateur transformateur 1 ~ | 230 V, avec protection moteur | I max 3 A | 584 | 0% | 584
1949 | MWS | A | Helios Online |  | MWS 5 | Régulateur transformateur 1 ~ | 230 V, avec protection moteur | I max 5 A | 670 | 0% | 670
1950 | MWS | A | Helios Online |  | MWS 7,5 | Régulateur transformateur 1 ~ | 230 V, avec protection moteur | I max 7,5 A | 874 | 0% | 874
73758 | NEMO | A | Helios Online |  | NEMO D | Déclencheur manuel |  |  | Produit retiré | 0% | Produit retiré
1439 | NG | A | Helios Online |  | NG 24 | Transformateur | 100-240 V AC/24 V DC | pour EDR et ETR | 247 | 0% | 247
1735 | PA / PU | A | Helios Online |  | PA 10 (apparent) | Potentiomètre de vitesse | Montage apparent | LED, 10 V DC | 132 | 0% | 132
1737 | PA / PU | A | Helios Online |  | PA 24 (apparent) | Potentiomètre de vitesse | Montage apparent | LED, 24 V DC | 132 | 0% | 132
73562 | BC4 - Acc. | A | Helios 4.0 | 68 | PAI BC4 315 EC | Plenum acoustique | pour BC4 315 EC |  | 313 | 0% | 313
73563 | BC4 - Acc. | A | Helios 4.0 | 68 | PAI BC4 450 EC | Plenum acoustique | pour BC4 450 EC |  | 413 | 0% | 413
73564 | BC4 - Acc. | A | Helios 4.0 | 68 | PAI BC4 500 EC | Plenum acoustique | pour BC4 500 EC |  | 540 | 0% | 540
1352 | PDA / PDU | A | Helios Online |  | PDA 115 AMP | Commutateur de pôles | Bob. Dahlander 3~ | 400 V, MAX. 115 A, IP 65 | Sur demande | 0% | Sur demande
5081 | PDA / PDU | A | Helios Online |  | PDA 12 | Commutateur de pôles | Bob. Dahlander 3~ | 400 V, MAX.12 A, IP 65 | 117 | 0% | 117
5060 | PDA / PDU | A | Helios Online |  | PDA 25 | Commutateur de pôles | Bob. Dahlander 3~ | 400 V, MAX. 25 A, IP 65 | 258 | 0% | 258
1283 | PDA / PDU | A | Helios Online |  | PDA 63 | Commutateur de pôles | Bob. Dahlander 3~ | 400 V., MAX. 25 A, IP 65 | Produit retiré | 0% | Produit retiré
5082 | PDA / PDU | A | Helios Online |  | PDU 12 | Commutateur de pôles | Bob. Dahlander 3~ | 400 V, MAX. 12 A,IP 30 | 100 | 0% | 100
5083 | PGWA / PGWU | A | Helios Online |  | PGWA 12 | Commutateur de pôles | Enroul. séparés,3~ | 400 V, MAX. 12 A,IP 65 | 105 | 0% | 105
5061 | PGWA / PGWU | A | Helios Online |  | PGWA 25 | Commutateur de pôles | Enroul. séparés,3~ | 400 V, MAX. 25 A,IP 65 | 229 | 0% | 229
5084 | PGWA / PGWU | A | Helios Online |  | PGWU 12 | Commutateur de pôles | Enroul. séparés,3~ | 400 V, MAX. 12 A,IP 30 | 88 | 0% | 88
73316 | PINOC / PINOD | A | Helios Online |  | PINODc 100 | Bouche d'extraction murale design | Ø 100, acier |  | Sur demande | 0% | Sur demande
73317 | PINOC / PINOD | A | Helios Online |  | PINODc 125 | Bouche d'extraction murale design | Ø 125, acier |  | Sur demande | 0% | Sur demande
73318 | PINOC / PINOD | A | Helios Online |  | PINODc 160 | Bouche d'extraction murale design | Ø 160, acier |  | Sur demande | 0% | Sur demande
73599 | LTI-RCE | A | Helios Online |  | PLATINE | Platine d'adaptation | pour servomoteur monté |  | Produit retiré | 0% | Produit retiré
105819609 | PP… - Acc. | A | Helios Online |  | POT PP DEP | Potentiomètre de réglage | déporté avec boîtier | pour variateur de fréquence | 312 | 0% | 312
105819610 | PP… - Acc. | A | Helios Online |  | POT PP EC DEP | Potentiomètre de réglage | déporté avec boîtier IP65 | pour moteur EC (0-10V) | 342 | 0% | 342
105819611 | PP… - Acc. | A | Helios Online |  | POT PP EC INT | Potentiomètre de réglage | placé sur le variateur | pour moteur EC (0-10V) | 126 | 0% | 126
| PP… | M | Helios Online |  | PP.. HP | Ventilateur en polypropylène | De 110 à 1800 m3/h |  | Sur demande | 0% | Sur demande
| PP… | M | Helios Online |  | PP..HP EX | Ventilateur en polypropylène | De 110 à 1800 m3/h, Atex | pour atmosphère explosible | Sur demande | 0% | Sur demande
| PP… | M | Helios Online |  | PP..RV | Ventilateur en polypropylène | De 600 à 3700 m3/h |  | Sur demande | 0% | Sur demande
| PP… | M | Helios Online |  | PP..RV EX | Ventilateur en polypropylène | De 600 à 3700 m3/h, Atex | pour atmosphère explosible | Sur demande | 0% | Sur demande
83186 | PP… - Acc. | A | Helios Online |  | PP-CP H450 | Chaise de protection moteur | pour PP 125, 160, 200 |  | 262 | 0% | 262
105810450AT | PP… - Acc. | A | Helios Online |  | PP-CP H450 Ex | Chaise de protection moteur | pour PP 125, 160, 200 Ex |  | 368 | 0% | 368
83187 | PP… - Acc. | A | Helios Online |  | PP-CP H550 | Chaise de protection moteur | pour PP 200/2 et 250 |  | 395 | 0% | 395
105810550AT | PP… - Acc. | A | Helios Online |  | PP-CP H550 Ex | Chaise de protection moteur | pour PP 200/2 et 250 Ex |  | 498 | 0% | 498
83188 | PP… - Acc. | A | Helios Online |  | PP-CP H700 | Chaise de protection moteur | pour PP 315 |  | 1190 | 0% | 1190
105810700AT | PP… - Acc. | A | Helios Online |  | PP-CP H700 Ex | Chaise de protection moteur | pour PP 315 Ex |  | 1680 | 0% | 1680
83162 | PP… | M | Helios Online |  | PPD 125/2 0,37 kW | Ventilateur en polypropylène | 3 ~, 230/400 V, 50 Hz |  | 1340 | 0% | 1340
83178 | PP… | M | Helios Online |  | PPD 125/2 Ex 0,37 kW | Ventilateur en polypropylène | 3 ~, 230/400 V, 50 Hz Atex | pour atmosphère explosible | 3387 | 0% | 3387
83161 | PP… | M | Helios Online |  | PPD 125/4 0,18 kW | Ventilateur en polypropylène | 3 ~, 230/400 V, 50 Hz |  | 1253 | 0% | 1253
83177 | PP… | M | Helios Online |  | PPD 125/4 Ex 0,18 kW | Ventilateur en polypropylène | 3 ~, 230/400 V, 50 Hz Atex | pour atmosphère explosible | 2681 | 0% | 2681
83160 | PP… | M | Helios Online |  | PPD 125/6 0,18 kW | Ventilateur en polypropylène | 3 ~, 230/400 V, 50 Hz |  | 1309 | 0% | 1309
83165 | PP… | M | Helios Online |  | PPD 160/2 0,75 kW | Ventilateur en polypropylène | 3 ~, 230/400 V, 50 Hz |  | 1613 | 0% | 1613
83166 | PP… | M | Helios Online |  | PPD 160/2 1,1 kW | Ventilateur en polypropylène | 3 ~, 230/400 V, 50 Hz |  | 1906 | 0% | 1906
83180 | PP… | M | Helios Online |  | PPD 160/2 Ex 0,75 kW | Ventilateur en polypropylène | 3 ~, 230/400 V, 50 Hz Atex | pour atmosphère explosible | 4240 | 0% | 4240
83164 | PP… | M | Helios Online |  | PPD 160/4 0,18 kW | Ventilateur en polypropylène | 3 ~, 230/400 V, 50 Hz |  | 1453 | 0% | 1453
83179 | PP… | M | Helios Online |  | PPD 160/4 Ex 0,18 kW | Ventilateur en polypropylène | 3 ~, 230/400 V, 50 Hz Atex | pour atmosphère explosible | 2905 | 0% | 2905
83163 | PP… | M | Helios Online |  | PPD 160/6 0,18 kW | Ventilateur en polypropylène | 3 ~, 230/400 V, 50 Hz |  | 1475 | 0% | 1475
73574 | PP… | M | Helios Online |  | PPD 200/2 1,5 kW | Ventilateur en polypropylène | 3 ~, 230/400 V, 50 Hz |  | 2456 | 0% | 2456
83169 | PP… | M | Helios Online |  | PPD 200/2 2,2 kW | Ventilateur en polypropylène | 3 ~, 230/400 V, 50 Hz |  | 2709 | 0% | 2709
83170 | PP… | M | Helios Online |  | PPD 200/2 3 kW | Ventilateur en polypropylène | 3 ~, 230/400 V, 50 Hz |  | 3289 | 0% | 3289
72589 | PP… | M | Helios Online |  | PPD 200/2 Ex 2,2 kW | Ventilateur en polypropylène | 3 ~, 230/400 V, 50 Hz Atex | pour atmosphère explosible | 5191 | 0% | 5191
83168 | PP… | M | Helios Online |  | PPD 200/4 0,37 kW | Ventilateur en polypropylène | 3 ~, 230/400 V, 50 Hz |  | 1635 | 0% | 1635
73575 | PP… | M | Helios Online |  | PPD 200/4 0,55 Kw | Ventilateur en polypropylène | 3 ~, 230/400 V, 50 Hz |  | 2072 | 0% | 2072
83182 | PP… | M | Helios Online |  | PPD 200/4 Ex 0,37 kW | Ventilateur en polypropylène | 3 ~, 230/400 V, 50 Hz Atex | pour atmosphère explosible | 3334 | 0% | 3334
83167 | PP… | M | Helios Online |  | PPD 200/6 0,18 kW | Ventilateur en polypropylène | 3 ~, 230/400 V, 50 Hz |  | 1767 | 0% | 1767
73545 | PP… | M | Helios Online |  | PPD 200/6 Ex 0,18 kW | Ventilateur en polypropylène | 3 ~, 230/400 V, 50 Hz Atex | pour atmosphère explosible | Produit retiré | 0% | Produit retiré
83172 | PP… | M | Helios Online |  | PPD 250/4 1,1 kW | Ventilateur en polypropylène | 3 ~, 230/400 V, 50 Hz |  | 2703 | 0% | 2703
83183 | PP… | M | Helios Online |  | PPD 250/4 Ex 1,1 kW | Ventilateur en polypropylène | 3 ~, 230/400 V, 50 Hz Atex | pour atmosphère explosible | 4774 | 0% | 4774
83171 | PP… | M | Helios Online |  | PPD 250/6 0,55 kW | Ventilateur en polypropylène | 3 ~, 230/400 V, 50 Hz |  | 2443 | 0% | 2443
83175 | PP… | M | Helios Online |  | PPD 315/4 4 kW | Ventilateur en polypropylène | 3 ~, 230/400 V, 50 Hz |  | 5027 | 0% | 5027
83176 | PP… | M | Helios Online |  | PPD 315/4 5,5 kW | Ventilateur en polypropylène | 3 ~, 230/400 V, 50 Hz |  | 5806 | 0% | 5806
83184 | PP… | M | Helios Online |  | PPD 315/4 Ex 5,5 kW | Ventilateur en polypropylène | 3 ~, 230/400 V, 50 Hz Atex | pour atmosphère explosible | 12880 | 0% | 12880
83174 | PP… | M | Helios Online |  | PPD 315/6 2,2 kW | Ventilateur en polypropylène | 3 ~, 230/400 V, 50 Hz |  | 4535 | 0% | 4535
72591 | PP… | M | Helios Online |  | PPD 315/6 Ex 2,2 kW | Ventilateur en polypropylène | 3 ~, 230/400 V, 50 Hz Atex | pour atmosphère explosible | 10047 | 0% | 10047
73547 | PP… | M | Helios Online |  | PPD 500/4 5,5 kW | Ventilateur en polypropylène | 3 ~, 690/400 V, 50 Hz |  | 11880 | 0% | 11880
73546 | PP… | M | Helios Online |  | PPD 500/6 4 kW | Ventilateur en polypropylène | 3 ~, 690/400 V, 50 Hz |  | Sur demande | 0% | Sur demande
10552152000 | PP… | M | Helios Online |  | PPD EC 125 1,2 kW | Ventilateur en polypropylène | Moteur EC, pilotable 0-10V | 3 ~, 400 V, 50-60 Hz, IP55 | 5366 | 0% | 5366
10552202000 | PP… | M | Helios Online |  | PPD EC 160 1,2 kW | Ventilateur en polypropylène | Moteur EC, pilotable 0-10V | 3 ~, 400 V, 50-60 Hz, IP55 | 5548 | 0% | 5548
10552252000 | PP… | M | Helios Online |  | PPD EC 200 A 0,6 kW | Ventilateur en polypropylène | Moteur EC, pilotable 0-10V | 3 ~, 400 V, 50-60 Hz, IP55 | 5649 | 0% | 5649
10552253000 | PP… | M | Helios Online |  | PPD EC 200 B 2,6 kW | Ventilateur en polypropylène | Moteur EC, pilotable 0-10V | 3 ~, 400 V, 50-60 Hz, IP55 | 7590 | 0% | 7590
10552302000 | PP… | M | Helios Online |  | PPD EC 250 1,3 kW | Ventilateur en polypropylène | Moteur EC, pilotable 0-10V | 3 ~, 400 V, 50-60 Hz, IP55 | 7685 | 0% | 7685
10552352000 | PP… | M | Helios Online |  | PPD EC 315 4 kW | Ventilateur en polypropylène | Moteur EC, pilotable 0-10V | 3 ~, 400 V, 50-60 Hz, IP55 | 12803 | 0% | 12803
83189 | PP… - Acc. | A | Helios Online |  | PP-DI 125 | Diffuseur PP | pour PP 125 |  | 171 | 0% | 171
105814125AT | PP… - Acc. | A | Helios Online |  | PP-DI 125 Ex | Diffuseur PP | pour PP 125 Ex |  | 170 | 0% | 170
83190 | PP… - Acc. | A | Helios Online |  | PP-DI 160 | Diffuseur PP | pour PP 160 |  | 188 | 0% | 188
105814160AT | PP… - Acc. | A | Helios Online |  | PP-DI 160 Ex | Diffuseur PP | pour PP 160 Ex |  | 184 | 0% | 184
83191 | PP… - Acc. | A | Helios Online |  | PP-DI 200 | Diffuseur PP | pour PP 200 |  | 263 | 0% | 263
105814200AT | PP… - Acc. | A | Helios Online |  | PP-DI 200 Ex | Diffuseur PP | pour PP 200 Ex |  | 268 | 0% | 268
83192 | PP… - Acc. | A | Helios Online |  | PP-DI 250 | Diffuseur PP | pour PP 250 |  | 314 | 0% | 314
105814250 AT | PP… - Acc. | A | Helios Online |  | PP-DI 250 Ex | Diffuseur PP | pour PP 250 Ex |  | 307 | 0% | 307
83523 | PP… - Acc. | A | Helios Online |  | PP-DI 315 | Diffuseur PP | pour PP 315 |  | 389 | 0% | 389
105814315AT | PP… - Acc. | A | Helios Online |  | PP-DI 315 Ex | Diffuseur PP | pour PP 315Ex |  | 382 | 0% | 382
83193 | PP… - Acc. | A | Helios Online |  | PP-FM 125 | Manchette souple | Ø 125 | avec 2 colliers de serrage | 56 | 0% | 56
83193AT | PP… - Acc. | A | Helios Online |  | PP-FM 125 Ex | Manchette souple Ex | Ø 125 | avec 2 colliers de serrage | 103 | 0% | 103
83194 | PP… - Acc. | A | Helios Online |  | PP-FM 160 | Manchette souple | Ø 160 | avec 2 colliers de serrage | 58 | 0% | 58
83194AT | PP… - Acc. | A | Helios Online |  | PP-FM 160 Ex | Manchette souple Ex | Ø 160 | avec 2 colliers de serrage | 109 | 0% | 109
83195 | PP… - Acc. | A | Helios Online |  | PP-FM 200 | Manchette souple | Ø 200 | avec 2 colliers de serrage | 72 | 0% | 72
83195AT | PP… - Acc. | A | Helios Online |  | PP-FM 200 Ex | Manchette souple Ex | Ø 200 | avec 2 colliers de serrage | 119 | 0% | 119
83196 | PP… - Acc. | A | Helios Online |  | PP-FM 250 | Manchette souple | Ø 250 | avec 2 colliers de serrage | 88 | 0% | 88
83196AT | PP… - Acc. | A | Helios Online |  | PP-FM 250 Ex | Manchette souple Ex | Ø 250 | avec 2 colliers de serrage | 132 | 0% | 132
83197 | PP… - Acc. | A | Helios Online |  | PP-FM 315 | Manchette souple | Ø 315 | avec 2 colliers de serrage | 137 | 0% | 137
83197AT | PP… - Acc. | A | Helios Online |  | PP-FM 315 Ex | Manchette souple Ex | Ø 315 | avec 2 colliers de serrage | 148 | 0% | 148
73602 | PP… - Acc. |  | Helios Online |  | PP-FM 500 | Manchette souple | Ø 500 | avec 2 colliers de serrage | Sur demande | 0% | Sur demande
73603 | PP… - Acc. |  | Helios Online |  | PP-FM 600 | Manchette souple | Ø 600 | avec 2 colliers de serrage | Sur demande | 0% | Sur demande
105649 | PP… - Acc. | A | Helios Online |  | PP-KT 125 | Kit toiture | pour PP 125 |  | 843 | 0% | 843
105811000AT | PP… - Acc. | A | Helios Online |  | PP-KT 125 Ex | Kit toiture | pour PP 125 Ex | Interrupteur de proximité 1vit monté cablé | 2386 | 0% | 2386
105665 | PP… - Acc. | A | Helios Online |  | PP-KT 160 | Kit toiture | pour PP 160 |  | 864 | 0% | 864
105811001AT | PP… - Acc. | A | Helios Online |  | PP-KT 160 Ex | Kit toiture | pour PP 160 Ex | Interrupteur de proximité 1vit monté cablé | 2399 | 0% | 2399
105693 | PP… - Acc. | A | Helios Online |  | PP-KT 200 | Kit toiture | pour PP 200 |  | 901 | 0% | 901
105811002AT | PP… - Acc. | A | Helios Online |  | PP-KT 200 Ex | Kit toiture | pour PP 200 Ex | Interrupteur de proximité 1vit monté cablé | 2556 | 0% | 2556
105757 | PP… - Acc. | A | Helios Online |  | PP-KT 250 | Kit toiture | pour PP 250 |  | 990 | 0% | 990
105811003AT | PP… - Acc. | A | Helios Online |  | PP-KT 250 Ex | Kit toiture | pour PP 250 Ex | Interrupteur de proximité 1vit monté cablé | 2581 | 0% | 2581
1051192 | PP… - Acc. | A | Helios Online |  | PP-KT 315 | Kit toiture | pour PP 315 |  | 2805 | 0% | 2805
105811004AT | PP… - Acc. | A | Helios Online |  | PP-KT 315 Ex | Kit toiture | pour PP 315 Ex | Interrupteur de proximité 1vit monté cablé | 3459 | 0% | 3459
83202 | PP… - Acc. | A | Helios Online |  | PP-RHS 1V | Interrupteur de proximité | 5,5 kW, câblé (non monté) | pour ventilateur 1 vitesse | 195 | 0% | 195
83203 | PP… - Acc. | A | Helios Online |  | PP-RHS 2V | Interrupteur de proximité | 5,5 kW, câblé (non monté) | pour ventilateur 2 vitesses | Sur demande | 0% | Sur demande
72594 | PP… - Acc. | A | Helios Online |  | PP-RM 125 | Registre motorisé PP | Ø 125 |  | 774 | 0% | 774
72595 | PP… - Acc. | A | Helios Online |  | PP-RM 160 | Registre motorisé PP | Ø 160 |  | 781 | 0% | 781
72596 | PP… - Acc. | A | Helios Online |  | PP-RM 200 | Registre motorisé PP | Ø 200 |  | 809 | 0% | 809
72597 | PP… - Acc. | A | Helios Online |  | PP-RM 250 | Registre motorisé PP | Ø 250 |  | 961 | 0% | 961
72598 | PP… - Acc. | A | Helios Online |  | PP-RM 315 | Registre motorisé PP | Ø 315 |  | 1175 | 0% | 1175
83524 | PP… - Acc. | A | Helios Online |  | PP-RSK 125 | Clapet anti-retour | pour PP 125 |  | 331 | 0% | 331
83525 | PP… - Acc. | A | Helios Online |  | PP-RSK 160 | Clapet anti-retour | pour PP 160 |  | 365 | 0% | 365
83526 | PP… - Acc. | A | Helios Online |  | PP-RSK 200 | Clapet anti-retour | pour PP 200 |  | 378 | 0% | 378
83527 | PP… - Acc. | A | Helios Online |  | PP-RSK 250 | Clapet anti-retour | pour PP 250 |  | 431 | 0% | 431
83528 | PP… - Acc. | A | Helios Online |  | PP-RSK 315 | Clapet anti-retour | pour PP 315 |  | 466 | 0% | 466
72599 | PP… - Acc. | A | Helios Online |  | PP-RZ 160/125 | Réduction PVC | Ø 160 / Ø 125 | pour vent. PP | 160 | 0% | 160
72600 | PP… - Acc. | A | Helios Online |  | PP-RZ 200/125 | Réduction PVC | Ø 200/ Ø 125 | pour vent. PP | 224 | 0% | 224
72601 | PP… - Acc. | A | Helios Online |  | PP-RZ 200/160 | Réduction PVC | Ø 200/ Ø 160 | pour vent. PP | 214 | 0% | 214
72602 | PP… - Acc. | A | Helios Online |  | PP-RZ 250/200 | Réduction PVC | Ø 250/ Ø 200 | pour vent. PP | 208 | 0% | 208
72603 | PP… - Acc. | A | Helios Online |  | PP-RZ 315/200 | Réduction PVC | Ø 315/ Ø 200 | pour vent. PP | 205 | 0% | 205
72604 | PP… - Acc. | A | Helios Online |  | PP-RZ 315/250 | Réduction PVC | Ø 315/ Ø 250 | pour vent. PP | 240 | 0% | 240
72605 | PP… - Acc. | A | Helios Online |  | PP-RZ 400/315 | Réduction PVC | Ø 400/ Ø 315 | pour vent. PP | Sur demande | 0% | Sur demande
83209 | PP… - Acc. | A | Helios Online |  | PP-SM 125/160 | Support moteur | pour PP 125 ou 160 |  | 133 | 0% | 133
83210 | PP… - Acc. | A | Helios Online |  | PP-SM 200 63/71 | Support moteur | pour PP 200, 4 ou 6 pôles |  | 149 | 0% | 149
83211 | PP… - Acc. | A | Helios Online |  | PP-SM 200 80/90 | Support moteur | pour PP 200, 2 pôles |  | 101 | 0% | 101
83212 | PP… - Acc. | A | Helios Online |  | PP-SM 250 | Support moteur | pour PP 250 |  | 226 | 0% | 226
83213 | PP… - Acc. | A | Helios Online |  | PP-SM 315 | Support moteur | pour PP 315 |  | 665 | 0% | 665
83529 | PP… - Acc. | A | Helios Online |  | PP-VRE 125 | Volet de reglage | pour PP 125 |  | 264 | 0% | 264
83530 | PP… - Acc. | A | Helios Online |  | PP-VRE 160 | Volet de reglage | pour PP 160 |  | 277 | 0% | 277
83531 | PP… - Acc. | A | Helios Online |  | PP-VRE 200 | Volet de reglage | pour PP 200 |  | 301 | 0% | 301
83532 | PP… - Acc. | A | Helios Online |  | PP-VRE 250 | Volet de reglage | pour PP 250 |  | 330 | 0% | 330
83533 | PP… - Acc. | A | Helios Online |  | PP-VRE 315 | Volet de reglage | pour PP 315 |  | 372 | 0% | 372
83154 | PP… | M | Helios Online |  | PPW 125/4 0,25 kW | Ventilateur en polypropylène | 1~, 230 V, 50 Hz |  | 1348 | 0% | 1348
83156 | PP… | M | Helios Online |  | PPW 160/4 0,25 kW | Ventilateur en polypropylène | 1~, 230 V, 50 Hz |  | 1484 | 0% | 1484
83158 | PP… | M | Helios Online |  | PPW 200/4 0,37 kW | Ventilateur en polypropylène | 1~, 230 V, 50 Hz |  | 1734 | 0% | 1734
83159 | PP… | M | Helios Online |  | PPW 250/4 1,1 kW | Ventilateur en polypropylène | 1~, 230 V, 50 Hz |  | 2685 | 0% | 2685
105 | PP… | M | Helios Online |  | PPW EC 125 0,60 kW | Ventilateur en polypropylène | Moteur EC, pilotable 0-10V | 1~, 230 V, 50-60 Hz, IP55 | 2212 | 0% | 2212
105 | PP… | M | Helios Online |  | PPW EC 160 0,60 kW | Ventilateur en polypropylène | Moteur EC, pilotable 0-10V | 1~, 230 V, 50-60 Hz, IP55 | 2260 | 0% | 2260
105 | PP… | M | Helios Online |  | PPW EC 200 0,60 kW | Ventilateur en polypropylène | Moteur EC, pilotable 0-10V | 1~, 230 V, 50-60 Hz, IP55 | 3038 | 0% | 3038
105 | PP… | M | Helios Online |  | PPW EC 250 | Ventilateur en polypropylène | Moteur EC, pilotable 0-10V | 1~, 230 V, 50-60 Hz, IP55 | 4220 | 0% | 4220
83945 | KWL tert.- Acc. | A |  |  | PRC-KWL | Régulation à pression constante | pour KWL EC CX/NP/CRV/TH |  | 1026 | 0% | 1026
73552 | MES | S | Helios Online |  | PRESTATION SERVICE-AUDIT | Audit sur site |  |  | Sur demande | 0% | Sur demande
73303 | KWL tert.- Acc. | A |  |  | PT 1000 | Sonde de temperature ambiante | pour régulation mutizone |  | 105 | 0% | 105
1734 | PA / PU | A | Helios Online |  | PU 10 (encastré) | Potentiomètre de vitesse | Montage encastré | 10 V DC | 104 | 0% | 104
1736 | PA / PU | A | Helios Online |  | PU 24 (encastré) | Potentiomètre de vitesse | Montage encastré | 24 V DC | 104 | 0% | 104
20586111 | DV… | A | Helios Online |  | PU/A-C | Potentiomètre apparent/encastré filaire | pour M/A, variation et inversion de sens | pour DVW 102/132 EC | 99 | 0% | 99
1282 | PWDA / PWGW | A | Helios Online |  | PWDA | Commutateur inverseur de pôles | Pour bob. Dahlander | 400 V, 3~., max. 7,5 kW, IP55 | 225 | 0% | 225
1281 | PWDA / PWGW | A | Helios Online |  | PWGW | Commutateur inverseur de pôles | pour enr. Séparés | 400 V, 3~., max. 7,5 kW, IP55 | 235 | 0% | 235
791 | QVK | A | Helios Online |  | QVK 200 | Grille d´aération | Réglable, carrée | Acier galva, laqué blanc | 165 | 0% | 165
792 | QVK | A | Helios Online |  | QVK 250 | Grille d´aération | Réglable, carrée | Acier galva, laqué blanc | 187 | 0% | 187
793 | QVK | A | Helios Online |  | QVK 315 | Grille d´aération | Réglable, carrée | Acier galva, laqué blanc | 239 | 0% | 239
794 | QVK | A | Helios Online |  | QVK 355 | Grille d´aération | Réglable, carrée | Acier galva, laqué blanc | 293 | 0% | 293
795 | QVK | A | Helios Online |  | QVK 400 | Grille d´aération | Réglable, carrée | Acier galva, laqué blanc | 568 | 0% | 568
750 | RAG | A | Helios Online |  | RAG 200 | Grille pare-pluie | Matière synthétique |  | 120 | 0% | 120
751 | RAG | A | Helios Online |  | RAG 250 | Grille pare-pluie | Matière synthétique |  | 137 | 0% | 137
752 | RAG | A | Helios Online |  | RAG 315 | Grille pare-pluie | Matière synthétique |  | 157 | 0% | 157
753 | RAG | A | Helios Online |  | RAG 355 | Grille pare-pluie | Matière synthétique |  | 165 | 0% | 165
754 | RAG | A | Helios Online |  | RAG 400 | Grille pare-pluie | Matière synthétique |  | 190 | 0% | 190
755 | RAG | A | Helios Online |  | RAG 450 | Grille pare-pluie | Matière synthétique |  | 275 | 0% | 275
756 | RAG | A | Helios Online |  | RAG 500 | Grille pare-pluie | Matière synthétique |  | 302 | 0% | 302
73147 | KWL tert.- Acc. | A |  |  | RC4A 200 | Registre ciculaire antigel 24 V | Ø 200 | pour KWL EC CX/NP/CRV/TH | 733 | 0% | 733
73148 | KWL tert.- Acc. | A |  |  | RC4A 250 | Registre ciculaire antigel 24 V | Ø 250 | pour KWL EC CX/NP/CRV/TH | 733 | 0% | 733
73149 | KWL tert.- Acc. | A |  |  | RC4A 315 | Registre ciculaire antigel 24 V | Ø 315 | pour KWL EC CX/NP/CRV/TH | 773 | 0% | 773
73150 | KWL tert.- Acc. | A |  |  | RC4A 355 | Registre ciculaire antigel 24 V | Ø 355 | pour KWL EC CX/NP/CRV/TH | 794 | 0% | 794
73151 | KWL tert.- Acc. | A |  |  | RC4A 400 | Registre ciculaire antigel 24 V | Ø 400 | pour KWL EC CX/NP/CRV/TH | 1035 | 0% | 1035
73152 | KWL tert.- Acc. | A |  |  | RC4A 450 | Registre ciculaire antigel 24 V | Ø 450 | pour KWL EC CX/NP/CRV/TH | 1110 | 0% | 1110
7191 | RD/VD | M | Helios Online |  | RDD 200/4 Ex | Tourelle d'extraction centrifuge | Rejet horizontal | 3 ~, 400 V, 50 Hz, Atex | 1289 | 0% | 1289
7239 | RD/VD | M | Helios Online |  | RDD 225/4 Ex | Tourelle d'extraction centrifuge | Rejet horizontal | 3 ~, 400 V, 50 Hz, Atex | 1362 | 0% | 1362
7273 | RD/VD | M | Helios Online |  | RDD 250/4 Ex | Tourelle d'extraction centrifuge | Rejet horizontal | 3 ~, 400 V, 50 Hz, Atex | 1548 | 0% | 1548
7288 | RD/VD | M | Helios Online |  | RDD 315/4 | Tourelle d'extraction centrifuge | Rejet horizontal | 3 ~, 400 V, 50 Hz | 1362 | 0% | 1362
7303 | RD/VD | M | Helios Online |  | RDD 315/4 Ex | Tourelle d'extraction centrifuge | Rejet horizontal | 3 ~, 400 V, 50 Hz, Atex | 1955 | 0% | 1955
7326 | RD/VD | M | Helios Online |  | RDD 355/4 | Tourelle d'extraction centrifuge | Rejet horizontal | 3 ~, 400 V, 50 Hz | 1682 | 0% | 1682
7329 | RD/VD | M | Helios Online |  | RDD 355/4 Ex | Tourelle d'extraction centrifuge | Rejet horizontal | 3 ~, 400 V, 50 Hz, Atex | 2409 | 0% | 2409
7351 | RD/VD | M | Helios Online |  | RDD 400/4 | Tourelle d'extraction centrifuge | Rejet horizontal | 3 ~, 400 V, 50 Hz | 1780 | 0% | 1780
7358 | RD/VD | M | Helios Online |  | RDD 400/4 Ex | Tourelle d'extraction centrifuge | Rejet horizontal | 3 ~, 400 V, 50 Hz, Atex | 2875 | 0% | 2875
7352 | RD/VD | M | Helios Online |  | RDD 400/6 | Tourelle d'extraction centrifuge | Rejet horizontal | 3 ~, 400 V, 50 Hz | 1602 | 0% | 1602
7363 | RD/VD | M | Helios Online |  | RDD 400/6 Ex | Tourelle d'extraction centrifuge | Rejet horizontal | 3 ~, 400 V, 50 Hz, Atex | 2339 | 0% | 2339
7384 | RD/VD | M | Helios Online |  | RDD 450/4 | Tourelle d'extraction centrifuge | Rejet horizontal | 3 ~, 400 V, 50 Hz | 2383 | 0% | 2383
7390 | RD/VD | M | Helios Online |  | RDD 450/4 Ex | Tourelle d'extraction centrifuge | Rejet horizontal | 3 ~, 400 V, 50 Hz, Atex | 3600 | 0% | 3600
7385 | RD/VD | M | Helios Online |  | RDD 450/6 | Tourelle d'extraction centrifuge | Rejet horizontal | 3 ~, 400 V, 50 Hz | 2268 | 0% | 2268
7391 | RD/VD | M | Helios Online |  | RDD 450/6 Ex | Tourelle d'extraction centrifuge | Rejet horizontal | 3 ~, 400 V, 50 Hz, Atex | 3206 | 0% | 3206
7409 | RD/VD | M | Helios Online |  | RDD 500/4 | Tourelle d'extraction centrifuge | Rejet horizontal | 3 ~, 400 V, 50 Hz | 2826 | 0% | 2826
7416 | RD/VD | M | Helios Online |  | RDD 500/4 Ex | Tourelle d'extraction centrifuge | Rejet horizontal | 3 ~, 400 V, 50 Hz, Atex | 4305 | 0% | 4305
7410 | RD/VD | M | Helios Online |  | RDD 500/6 | Tourelle d'extraction centrifuge | Rejet horizontal | 3 ~, 400 V, 50 Hz | 2628 | 0% | 2628
7414 | RD/VD | M | Helios Online |  | RDD 500/6 Ex | Tourelle d'extraction centrifuge | Rejet horizontal | 3 ~, 400 V, 50 Hz, Atex | 3754 | 0% | 3754
7426 | RD/VD | M | Helios Online |  | RDD 560/4 | Tourelle d'extraction centrifuge | Rejet horizontal | 3 ~, 400 V, 50 Hz | 4167 | 0% | 4167
7429 | RD/VD | M | Helios Online |  | RDD 560/6 | Tourelle d'extraction centrifuge | Rejet horizontal | 3 ~, 400 V, 50 Hz | 3528 | 0% | 3528
7432 | RD/VD | M | Helios Online |  | RDD 560/6 Ex | Tourelle d'extraction centrifuge | Rejet horizontal | 3 ~, 400 V, 50 Hz, Atex | 4841 | 0% | 4841
7447 | RD/VD | M | Helios Online |  | RDD 630/6 | Tourelle d'extraction centrifuge | Rejet horizontal | 3 ~, 400 V, 50 Hz | 4449 | 0% | 4449
7450 | RD/VD | M | Helios Online |  | RDD 630/6 Ex | Tourelle d'extraction centrifuge | Rejet horizontal | 3 ~, 400 V, 50 Hz, Atex | 6993 | 0% | 6993
7460 | RD/VD | M | Helios Online |  | RDD 710/6 | Tourelle d'extraction centrifuge | Rejet horizontal | 3 ~, 400 V, 50 Hz | 7159 | 0% | 7159
7314 | RD/VD | M | Helios Online |  | RDD EC 315 | Tourelle d'extraction centrifuge EC | Rejet horizontal | 3 ~, 400 V, 50 Hz, moteur EC | 3281 | 0% | 3281
7335 | RD/VD | M | Helios Online |  | RDD EC 355 | Tourelle d'extraction centrifuge EC | Rejet horizontal | 3 ~, 400 V, 50 Hz, moteur EC | 3584 | 0% | 3584
7369 | RD/VD | M | Helios Online |  | RDD EC 400 | Tourelle d'extraction centrifuge EC | Rejet horizontal | 3 ~, 400 V, 50 Hz, moteur EC | 3658 | 0% | 3658
7382 | RD/VD | M | Helios Online |  | RDD EC 450 A | Tourelle d'extraction centrifuge EC | Rejet horizontal | 3 ~, 400 V, 50 Hz, moteur EC | 4238 | 0% | 4238
7395 | RD/VD | M | Helios Online |  | RDD EC 450 B | Tourelle d'extraction centrifuge EC | Rejet horizontal | 3 ~, 400 V, 50 Hz, moteur EC | 4621 | 0% | 4621
7425 | RD/VD | M | Helios Online |  | RDD EC 500 A | Tourelle d'extraction centrifuge EC | Rejet horizontal | 3 ~, 400 V, 50 Hz, moteur EC | 4960 | 0% | 4960
7417 | RD/VD | M | Helios Online |  | RDD EC 500 B | Tourelle d'extraction centrifuge EC | Rejet horizontal | 3 ~, 400 V, 50 Hz, moteur EC | 5190 | 0% | 5190
7435 | RD/VD | M | Helios Online |  | RDD EC 560 | Tourelle d'extraction centrifuge EC | Rejet horizontal | 3 ~, 400 V, 50 Hz, moteur EC | 6105 | 0% | 6105
7455 | RD/VD | M | Helios Online |  | RDD EC 630 | Tourelle d'extraction centrifuge EC | Rejet horizontal | 3 ~, 400 V, 50 Hz, moteur EC | 6894 | 0% | 6894
ANJ09409 | VKH | A | Anjos 2024 |  | RDR 100/15-50 | Régul. de débit d'air | Ø 100, 15-50 m³/h |  | 25 | 0% | 25
ANJ09413 | VKH | A | Anjos 2024 |  | RDR 100/50-100 | Régul. de débit d'air | Ø 100, 50-100 m³/h |  | 25 | 0% | 25
ANJ09427 | VKH | A | Anjos 2024 |  | RDR 125/100-180 | Régul. de débit d'air | Ø 125, 100-180 m³/h |  | 28 | 0% | 28
ANJ09417 | VKH | A | Anjos 2024 |  | RDR 125/15-50 | Régul. de débit d'air | Ø 125, 15-50 m³/h |  | 28 | 0% | 28
ANJ09422 | VKH | A | Anjos 2024 |  | RDR 125/50-100 | Régul. de débit d'air | Ø 125, 50-100 m³/h |  | 28 | 0% | 28
ANJ09444 | VKH | A | Anjos 2024 |  | RDR 160/100-180 | Régul. de débit d'air | Ø 150-160, 100-180 m³/h |  | 42 | 0% | 42
ANJ09449 | VKH | A | Anjos 2024 |  | RDR 160/180-300 | Régul. de débit d'air | Ø 150-160, 180-300 m³/h |  | 42 | 0% | 42
ANJ09441 | VKH | A | Anjos 2024 |  | RDR 160/50-100 | Régul. de débit d'air | Ø 150-160, 50-100 m³/h |  | 42 | 0% | 42
ANJ09457 | VKH | A | Anjos 2024 |  | RDR 200/100-180 | Régul. de débit d'air | Ø 200, 100-180 m³/h |  | 62 | 0% | 62
ANJ09464 | VKH | A | Anjos 2024 |  | RDR 200/180-300 | Régul. de débit d'air | Ø 200, 180-300 m³/h |  | 62 | 0% | 62
ANJ09467 | VKH | A | Anjos 2024 |  | RDR 200/300-500 | Régul. de débit d'air | Ø 200, 300-500 m³/h |  | 62 | 0% | 62
ANJ09477 | VKH | A | Anjos 2024 |  | RDR 250/180-300 | Régul. de débit d'air | Ø 250, 180-300 m³/h |  | 81 | 0% | 81
ANJ09481 | VKH | A | Anjos 2024 |  | RDR 250/300-500 | Régul. de débit d'air | Ø 250, 300-500 m³/h |  | 81 | 0% | 81
ANJ09485 | VKH | A | Anjos 2024 |  | RDR 250/500-700 | Régul. de débit d'air | Ø 250, 500-700 m³/h |  | 92 | 0% | 92
ANJ09404 | VKH | A | Anjos 2024 |  | RDR 80/15-50 | Régul. de débit d'air | Ø 80, 15-50 m³/h |  | 21 | 0% | 21
1314 | RDS | A | Helios Online |  | RDS 1 | Régulateur transformateur 3 ~ | 400 V, avec protection moteur | I max 1,0 A | 900 | 0% | 900
1332 | RDS | A | Helios Online |  | RDS 11 | Régulateur transformateur 3 ~ | 400 V, avec protection moteur | I max 11,0 A | 2599 | 0% | 2599
1315 | RDS | A | Helios Online |  | RDS 2 | Régulateur transformateur 3 ~ | 400 V, avec protection moteur | I max 2,0 A | 992 | 0% | 992
1316 | RDS | A | Helios Online |  | RDS 4 | Régulateur transformateur 3 ~ | 400 V, avec protection moteur | I max 4,0 A | 1120 | 0% | 1120
1578 | RDS | A | Helios Online |  | RDS 7 | Régulateur transformateur 3 ~ | 400 V, avec protection moteur | I max 7,0 A | 1772 | 0% | 1772
7122 | RD/VD | M | Helios Online |  | RDW 180/2 | Tourelle d'extraction centrifuge | Rejet horizontal | 1 ~, 230 V, 50 Hz | 504 | 0% | 504
7176 | RD/VD | M | Helios Online |  | RDW 200/2 | Tourelle d'extraction centrifuge | Rejet horizontal | 1 ~, 230 V, 50 Hz | 659 | 0% | 659
7177 | RD/VD | M | Helios Online |  | RDW 200/4 | Tourelle d'extraction centrifuge | Rejet horizontal | 1 ~, 230 V, 50 Hz | 676 | 0% | 676
7234 | RD/VD | M | Helios Online |  | RDW 225/2 | Tourelle d'extraction centrifuge | Rejet horizontal | 1 ~, 230 V, 50 Hz | 786 | 0% | 786
7235 | RD/VD | M | Helios Online |  | RDW 225/4 | Tourelle d'extraction centrifuge | Rejet horizontal | 1 ~, 230 V, 50 Hz | 738 | 0% | 738
7264 | RD/VD | M | Helios Online |  | RDW 250/4 | Tourelle d'extraction centrifuge | Rejet horizontal | 1 ~, 230 V, 50 Hz | 854 | 0% | 854
7287 | RD/VD | M | Helios Online |  | RDW 315/4 | Tourelle d'extraction centrifuge | Rejet horizontal | 1 ~, 230 V, 50 Hz | 1430 | 0% | 1430
7323 | RD/VD | M | Helios Online |  | RDW 355/4 | Tourelle d'extraction centrifuge | Rejet horizontal | 1 ~, 230 V, 50 Hz | 1773 | 0% | 1773
7350 | RD/VD | M | Helios Online |  | RDW 400/4 | Tourelle d'extraction centrifuge | Rejet horizontal | 1 ~, 230 V, 50 Hz | 2016 | 0% | 2016
7377 | RD/VD | M | Helios Online |  | RDW 450/4 | Tourelle d'extraction centrifuge | Rejet horizontal | 1 ~, 230 V, 50 Hz | 2592 | 0% | 2592
7125 | RD/VD | M | Helios Online |  | RDW EC 180 | Tourelle d'extraction centrifuge EC | Rejet horizontal | 1 ~, 230 V, 50 Hz, moteur EC | 1089 | 0% | 1089
7195 | RD/VD | M | Helios Online |  | RDW EC 200 | Tourelle d'extraction centrifuge EC | Rejet horizontal | 1 ~, 230 V, 50 Hz, moteur EC | 1176 | 0% | 1176
7262 | RD/VD | M | Helios Online |  | RDW EC 225 A | Tourelle d'extraction centrifuge EC | Rejet horizontal | 1 ~, 230 V, 50 Hz, moteur EC | 1196 | 0% | 1196
7243 | RD/VD | M | Helios Online |  | RDW EC 225 B | Tourelle d'extraction centrifuge EC | Rejet horizontal | 1 ~, 230 V, 50 Hz, moteur EC | 1380 | 0% | 1380
7278 | RD/VD | M | Helios Online |  | RDW EC 250 | Tourelle d'extraction centrifuge EC | Rejet horizontal | 1 ~, 230 V, 50 Hz, moteur EC | 1686 | 0% | 1686
7306 | RD/VD | M | Helios Online |  | RDW EC 315 | Tourelle d'extraction centrifuge EC | Rejet horizontal | 1 ~, 230 V, 50 Hz, moteur EC | 2555 | 0% | 2555
7333 | RD/VD | M | Helios Online |  | RDW EC 355 | Tourelle d'extraction centrifuge EC | Rejet horizontal | 1 ~, 230 V, 50 Hz, moteur EC | 3483 | 0% | 3483
7365 | RD/VD | M | Helios Online |  | RDW EC 400 | Tourelle d'extraction centrifuge EC | Rejet horizontal | 1 ~, 230 V, 50 Hz, moteur EC | 3663 | 0% | 3663
7397 | RD/VD | M | Helios Online |  | RDW EC 450 | Tourelle d'extraction centrifuge EC | Rejet horizontal | 1 ~, 230 V, 50 Hz, moteur EC | 4248 | 0% | 4248
SP522905 | REARM | A | TGA 3.0 | 213 | REARM | Boîtier de réarmement | à impulsions | 1 contact NO | 149 | 0% | 149
440 | REW | M | Helios Online |  | REW 150/2 | Ventilateur tubulaire | 1 ~, 230 V, 50 Hz |  | 217 | 0% | 217
7505 | REW | M | Helios Online |  | REW 200/2 | Ventilateur tubulaire | 1 ~, 230 V, 50 Hz |  | 544 | 0% | 544
7504 | REW | M | Helios Online |  | REW 200/4 | Ventilateur tubulaire | 1 ~, 230 V, 50 Hz |  | 399 | 0% | 399
441 | REW | M | Helios Online |  | REW 90 K | Ventilateur tubulaire | 1 ~, 230 V, 50 Hz |  | 121 | 0% | 121
SP801106 | RHS | A | TGA 3.0 | 213 | RHS 3+1 106A | Interrupteur de proximité, désenfumage | 3 pôles + contact auxiliaire (AC23) | 1 vitesse | Sur demande | 0% | Sur demande
SP801021 | RHS | A | TGA 3.0 | 213 | RHS 3+1 21A | Interrupteur de proximité, désenfumage | 3 pôles + contact auxiliaire (AC23) | 1 vitesse | 171 | 0% | 171
SP801042 | RHS | A | TGA 3.0 | 213 | RHS 3+1 42A | Interrupteur de proximité, désenfumage | 3 pôles + contact auxiliaire (AC23) | 1 vitesse | 312 | 0% | 312
SP801066 | RHS | A | TGA 3.0 | 213 | RHS 3+1 66A | Interrupteur de proximité, désenfumage | 3 pôles + contact auxiliaire (AC23) | 1 vitesse | 499 | 0% | 499
SP801008 | RHS | A | TGA 3.0 | 213 | RHS 3+1 8A | Interrupteur de proximité, désenfumage | 3 pôles + contact auxiliaire (AC23) | 1 vitesse | 124 | 0% | 124
1594 | RHS | A | Helios Online |  | RHS 3+1, 5,5 kW | Interrupteur de proximité | 3 pôles + 1 cont. auxiliaire | 400V, IP 54 | 116 | 0% | 116
SP802106 | RHS | A | TGA 3.0 | 213 | RHS 6+1 106A | Interrupteur de proximité, désenfumage | 6 pôles + contact auxiliaire (AC23) | 2 vitesses | Sur demande | 0% | Sur demande
SP802021 | RHS | A | TGA 3.0 | 213 | RHS 6+1 21A | Interrupteur de proximité, désenfumage | 6 pôles + contact auxiliaire (AC23) | 2 vitesses | 237 | 0% | 237
SP802042 | RHS | A | TGA 3.0 | 213 | RHS 6+1 42A | Interrupteur de proximité, désenfumage | 6 pôles + contact auxiliaire (AC23) | 2 vitesses | 549 | 0% | 549
SP802066 | RHS | A | TGA 3.0 | 213 | RHS 6+1 66A | Interrupteur de proximité, désenfumage | 6 pôles + contact auxiliaire (AC23) | 2 vitesses | 938 | 0% | 938
SP802008 | RHS | A | TGA 3.0 | 213 | RHS 6+1 8A | Interrupteur de proximité, désenfumage | 6 pôles + contact auxiliaire (AC23) | 2 vitesses | 146 | 0% | 146
1595 | RHS | A | Helios Online |  | RHS 6+2, 5,5 kW | Interrupteur de proximité | 6 pôles + 2 cont. auxiliaires | 400V, IP 65 | 148 | 0% | 148
8479 | RHS | A |  |  | RHS-M/C 5,5-1V | Interrupteur de proximité | 4kW monté |  | 149 | 0% | 149
4399 | RL - Acc | A | Helios Online |  | RL 100 | Kit gros œuvre en tableau de fenêtre | Conduit en EPP et tubes télesc. | DN100 | Produit retiré | 0% | Produit retiré
4400 | RL - Acc | A | Helios Online |  | RL 125 | Kit gros œuvre en tableau de fenêtre | Conduit en EPP et tubes télesc. | DN125 | Produit retiré | 0% | Produit retiré
3076 | RP - RenoPipe | A | Helios Online |  | RP-AW | Coude | Extérieur, UV= 2 pcs |  | 48 | 0% | 48
3031 | RP - RenoPipe | A | Helios Online |  | RP-BK | Attache de fixation |  |  | 17 | 0% | 17
3044 | RP - RenoPipe | A | Helios Online |  | RP-FS | Scie égoïne |  |  | 63 | 0% | 63
3075 | RP - RenoPipe | A | Helios Online |  | RP-IW | Coude | Intérieur, UV= 2 pcs |  | 48 | 0% | 48
3061 | RP - RenoPipe | A | Helios Online |  | RP-K | Conduit droit Ø 100 mm intérieur | Long.1m, UV = 4 pcs |  | 168 | 0% | 168
3030 | RP - RenoPipe | A | Helios Online |  | RP-KV | Raccord court | Ø 100 |  | 16 | 0% | 16
3038 | RP - RenoPipe | A | Helios Online |  | RP-KVK 3-100/125 L | Collecteur mixte | Soufflage à gauche | 3xØ100 + 2xØ125 | 519 | 0% | 519
3048 | RP - RenoPipe | A | Helios Online |  | RP-KVK 3-100/125 R | Collecteur mixte | Soufflage à droite | 3xØ100 + 2xØ125 | 519 | 0% | 519
3033 | RP - RenoPipe | A | Helios Online |  | RP-LD | Joint à lèvre |  |  | 23 | 0% | 23
3029 | RP - RenoPipe | A | Helios Online |  | RP-LV | Kit raccord long | av manchon de liaison Ø 100 |  | 29 | 0% | 29
3037 | RP - RenoPipe | A | Helios Online |  | RP-RD | Obturateur - bouchon |  |  | 13 | 0% | 13
3017 | RP - RenoPipe | A | Helios Online |  | RP-RZ 125/100 | Réduction Ø 125/100 mm | av joints, tôle d'acier galvanisé |  | 16 | 0% | 16
3078 | RP - RenoPipe | A | Helios Online |  | RP-SAW | Coude | Ext. mouluré, UV= 2 pcs |  | 53 | 0% | 53
3036 | RP - RenoPipe | A | Helios Online |  | RP-SH | Boîte à onglet |  |  | 67 | 0% | 67
3077 | RP - RenoPipe | A | Helios Online |  | RP-SIW | Coude | Int. mouluré, UV= 2 pcs |  | 53 | 0% | 53
3065 | RP - RenoPipe | A | Helios Online |  | RP-SK | Conduit droit Ø 100 mm | Mouluré 1m, UV= 4 pcs |  | 178 | 0% | 178
3066 | RP - RenoPipe | A | Helios Online |  | RP-ST | Te horizontal | Mouluré, UV= 4 pcs |  | 137 | 0% | 137
3062 | RP - RenoPipe | A | Helios Online |  | RP-T | Te horizontal | UV = 4 pcs |  | 141 | 0% | 141
3035 | RP - RenoPipe | A | Helios Online |  | RP-WH | Manchon mural |  |  | 13 | 0% | 13
5653 | RR/RRK/SV | M | Helios Online |  | RR 100 A | Ventilateur centrifuge de gaine | 1 ~, 230 V, 50 Hz | Ø 100 | 211 | 0% | 211
5654 | RR/RRK/SV | M | Helios Online |  | RR 100 C | Ventilateur centrifuge de gaine | 1 ~, 230 V, 50 Hz, 2 vit. | Ø 100 | 214 | 0% | 214
5655 | RR/RRK/SV | M | Helios Online |  | RR 125 C | Ventilateur centrifuge de gaine | 1 ~, 230 V, 50 Hz, 2 vit. | Ø 125 | 234 | 0% | 234
5656 | RR/RRK/SV | M | Helios Online |  | RR 160 B | Ventilateur centrifuge de gaine | 1 ~, 230 V, 50 Hz, 2 vit. | Ø 160 | 266 | 0% | 266
5657 | RR/RRK/SV | M | Helios Online |  | RR 160 C | Ventilateur centrifuge de gaine | 1 ~, 230 V, 50 Hz, 2 vit. | Ø 160 | 312 | 0% | 312
5658 | RR/RRK/SV | M | Helios Online |  | RR 200 A | Ventilateur centrifuge de gaine | 1 ~, 230 V, 50 Hz, 2 vit. | Ø 200 | 341 | 0% | 341
5659 | RR/RRK/SV | M | Helios Online |  | RR 200 B | Ventilateur centrifuge de gaine | 1 ~, 230 V, 50 Hz | Ø 200 | 387 | 0% | 387
5652 | RR/RRK/SV | M | Helios Online |  | RR 250 A | Ventilateur centrifuge de gaine | 1 ~, 230 V, 50 Hz, 2 vit. | Ø 250 | 361 | 0% | 361
5660 | RR/RRK/SV | M | Helios Online |  | RR 250 C | Ventilateur centrifuge de gaine | 1 ~, 230 V, 50 Hz | Ø 250 | 443 | 0% | 443
5920 | RR/RRK/SV | M | Helios Online |  | RR 315 | Ventilateur centrifuge de gaine | 1 ~, 230 V, 50 Hz | Ø 315 | 592 | 0% | 592
5804 | RR/RRK/SV | M | Helios Online |  | RR EC 100 | Ventilateur centrifuge de gaine EC | 1 ~, 230 V, 50/60 Hz, EC | Ø 100 | 477 | 0% | 477
5789 | RR/RRK/SV | M | Helios Online |  | RR EC 125 | Ventilateur centrifuge de gaine EC | 1 ~, 230 V, 50/60 Hz, EC | Ø 125 | 497 | 0% | 497
5785 | RR/RRK/SV | M | Helios Online |  | RR EC 160 | Ventilateur centrifuge de gaine EC | 1 ~, 230 V, 50/60 Hz, EC | Ø 160 | 513 | 0% | 513
6121 | RR/RRK/SV | M | Helios Online |  | RR EC 200 A | Ventilateur centrifuge de gaine EC | 1 ~, 230 V, 50/60 Hz, EC | Ø 200 | 527 | 0% | 527
5786 | RR/RRK/SV | M | Helios Online |  | RR EC 200 B | Ventilateur centrifuge de gaine EC | 1 ~, 230 V, 50/60 Hz, EC | Ø 200 | 558 | 0% | 558
6122 | RR/RRK/SV | M | Helios Online |  | RR EC 250 A | Ventilateur centrifuge de gaine EC | 1 ~, 230 V, 50/60 Hz, EC | Ø 250 | 537 | 0% | 537
5787 | RR/RRK/SV | M | Helios Online |  | RR EC 250 B | Ventilateur centrifuge de gaine EC | 1 ~, 230 V, 50/60 Hz, EC | Ø 250 | 631 | 0% | 631
5788 | RR/RRK/SV | M | Helios Online |  | RR EC 315 A | Ventilateur centrifuge de gaine EC | 1 ~, 230 V, 50/60 Hz, EC | Ø 315 | 725 | 0% | 725
6123 | RR/RRK/SV | M | Helios Online |  | RR EC 315 B | Ventilateur centrifuge de gaine EC | 1 ~, 230 V, 50/60 Hz, EC | Ø 315 | 1075 | 0% | 1075
5973 | RR/RRK/SV | M | Helios Online |  | RRK 100 | Ventilateur centrif. de gaine | 1 ~, 230 V, 50 Hz | Matière synth. antichoc, Ø 100 | 208 | 0% | 208
5974 | RR/RRK/SV | M | Helios Online |  | RRK 125 | Ventilateur centrif. de gaine | 1 ~, 230 V, 50 Hz | Matière synth. antichoc, Ø 125 | 228 | 0% | 228
5976 | RR/RRK/SV | M | Helios Online |  | RRK 160 | Ventilateur centrif. de gaine | 1 ~, 230 V, 50 Hz | Matière synth. antichoc, Ø 160 | 277 | 0% | 277
5889 | RRK EX | M | Helios Online |  | RRK 180 EX | Ventilateur centrif. de gaine | 1 ~, 230 V, 50 Hz, Atex |  | 1697 | 0% | 1697
5977 | RR/RRK/SV | M | Helios Online |  | RRK 200 | Ventilateur centrif. de gaine | 1 ~, 230 V, 50 Hz | Matière synth. antichoc, Ø 200 | 327 | 0% | 327
5890 | RRK EX | M | Helios Online |  | RRK 200 EX | Ventilateur centrif. de gaine | 1 ~, 230 V, 50 Hz, Atex |  | 2576 | 0% | 2576
5978 | RR/RRK/SV | M | Helios Online |  | RRK 250 | Ventilateur centrif. de gaine | 1 ~, 230 V, 50 Hz | matière synth. antichoc, Ø 250 | 345 | 0% | 345
5891 | RRK EX | M | Helios Online |  | RRK 250 EX | Ventilateur centrif. de gaine | 1 ~, 230 V, 50 Hz, Atex |  | 3086 | 0% | 3086
5979 | RR/RRK/SV | M | Helios Online |  | RRK 315 | Ventilateur centrif. de gaine | 1 ~, 230 V, 50 Hz | Résistant à la corrosion, Ø 315 | 498 | 0% | 498
6387 | RS | A | Helios Online |  | RS 3+1 - 7,5 | Interrupteur de proximité | 3 pôles+1 cont aux, 7,5 kW | IP 65, pour entraînement direct | 123 | 0% | 123
7536 | RS | A | Helios Online |  | RS 3+1+2 - 7,5 | Interrupteur de proximité | 3 pôles+1 cont. aux+2 cont.TB/TP | IP 65, pour entraînement direct | 131 | 0% | 131
6388 | RS | A | Helios Online |  | RS 6+1 - 7,5 | Interrupteur de proximité | 6 pôles+1 cont. aux., 7,5 kW | IP 65, pour bob Dahlander et Y/∆ | 154 | 0% | 154
6389 | RS |  | Helios Online |  | RS 6+1 11 | Interrupteur de proximité | 6 pôles+1 cont. aux., 11 kW | IP 65, pour bob Dahlander et Y/∆ | Sur demande | 0% | Sur demande
6390 | RS |  | Helios Online |  | RS 6+1 15 | Interrupteur de proximité | 6 pôles+1 cont. aux., 15 kW | IP 65, pour bob Dahlander et Y/∆ | Sur demande | 0% | Sur demande
6391 | RS |  | Helios Online |  | RS 6+1 22 | Interrupteur de proximité | 6 pôles+1 cont. aux., 22 kW | IP 65, pour bob Dahlander et Y/∆ | Sur demande | 0% | Sur demande
6392 | RS |  | Helios Online |  | RS 6+1 37 | Interrupteur de proximité | 6 pôles+1 cont. aux., 37 kW | IP 65, pour bob Dahlander et Y/∆ | Sur demande | 0% | Sur demande
6393 | RS |  | Helios Online |  | RS 6+1 45 | Interrupteur de proximité | 6 pôles+1 cont. aux., 45 kW | IP 65, pour bob Dahlander et Y/∆ | Sur demande | 0% | Sur demande
6394 | RS |  | Helios Online |  | RS 6+1 55 | Interrupteur de proximité | 6 pôles+1 cont. aux., 55 kW | IP 65, pour bob Dahlander et Y/∆ | Sur demande | 0% | Sur demande
8769 | RSD | A | Helios Online |  | RSD 1000/1800 | Silencieux circulaire | Pour raccordement sur bride | Ø 1000, L. 1800 mm | Sur demande | 0% | Sur demande
8768 | RSD | A | Helios Online |  | RSD 1000/900 | Silencieux circulaire | Pour raccordement sur bride | Ø 1000, L. 900 mm | Sur demande | 0% | Sur demande
8771 | RSD | A | Helios Online |  | RSD 1120/1800 | Silencieux circulaire | Pour raccordement sur bride | Ø 1120, L. 1800 mm | Sur demande | 0% | Sur demande
8770 | RSD | A | Helios Online |  | RSD 1120/900 | Silencieux circulaire | Pour raccordement sur bride | Ø 1120, L. 900 mm | Sur demande | 0% | Sur demande
8773 | RSD | A | Helios Online |  | RSD 1250/1800 | Silencieux circulaire | Pour raccordement sur bride | Ø 1250, L. 1800 mm | Sur demande | 0% | Sur demande
8772 | RSD | A | Helios Online |  | RSD 1250/900 | Silencieux circulaire | Pour raccordement sur bride | Ø 1250, L. 900 mm | Sur demande | 0% | Sur demande
8734 | RSD | A | Helios Online |  | RSD 225/300 | Silencieux circulaire | Pour raccordement sur bride | Ø 225, L. 300 mm | 411 | 0% | 411
8735 | RSD | A | Helios Online |  | RSD 225/600 | Silencieux circulaire | Pour raccordement sur bride | Ø 225, L. 600 mm | 595 | 0% | 595
8736 | RSD | A | Helios Online |  | RSD 225/900 | Silencieux circulaire | Pour raccordement sur bride | Ø 225, L. 900 mm | 829 | 0% | 829
8737 | RSD | A | Helios Online |  | RSD 250/300 | Silencieux circulaire | Pour raccordement sur bride | Ø 250, L. 300 mm | 456 | 0% | 456
8738 | RSD | A | Helios Online |  | RSD 250/600 | Silencieux circulaire | Pour raccordement sur bride | Ø 250, L. 600 mm | 659 | 0% | 659
8739 | RSD | A | Helios Online |  | RSD 250/900 | Silencieux circulaire | Pour raccordement sur bride | Ø 250, L. 900 mm | 933 | 0% | 933
8742 | RSD | A | Helios Online |  | RSD 280/1200 | Silencieux circulaire | Pour raccordement sur bride | Ø 280, L. 1200 mm | 1148 | 0% | 1148
8740 | RSD | A | Helios Online |  | RSD 280/400 | Silencieux circulaire | Pour raccordement sur bride | Ø 280, L. 400 mm | 550 | 0% | 550
8741 | RSD | A | Helios Online |  | RSD 280/800 | Silencieux circulaire | Pour raccordement sur bride | Ø 280, L. 800 mm | 801 | 0% | 801
8745 | RSD | A | Helios Online |  | RSD 315/1200 | Silencieux circulaire | Pour raccordement sur bride | Ø 315, L. 1200 mm | 1182 | 0% | 1182
8743 | RSD | A | Helios Online |  | RSD 315/400 | Silencieux circulaire | Pour raccordement sur bride | Ø 315, L. 400 mm | 570 | 0% | 570
8744 | RSD | A | Helios Online |  | RSD 315/800 | Silencieux circulaire | Pour raccordement sur bride | Ø 315, L. 800 mm | 842 | 0% | 842
8748 | RSD | A | Helios Online |  | RSD 355/1200 | Silencieux circulaire | Pour raccordement sur bride | Ø 355, L. 1200 mm | 1293 | 0% | 1293
8746 | RSD | A | Helios Online |  | RSD 355/400 | Silencieux circulaire | Pour raccordement sur bride | Ø 355, L. 400 mm | 618 | 0% | 618
8747 | RSD | A | Helios Online |  | RSD 355/800 | Silencieux circulaire | Pour raccordement sur bride | Ø 355, L. 800 mm | 909 | 0% | 909
8751 | RSD | A | Helios Online |  | RSD 400/1200 | Silencieux circulaire | Pour raccordement sur bride | Ø 400, L. 1200 mm | 1371 | 0% | 1371
8749 | RSD | A | Helios Online |  | RSD 400/400 | Silencieux circulaire | Pour raccordement sur bride | Ø 400, L. 400 mm | 664 | 0% | 664
8750 | RSD | A | Helios Online |  | RSD 400/800 | Silencieux circulaire | Pour raccordement sur bride | Ø 400, L. 800 mm | 971 | 0% | 971
8754 | RSD | A | Helios Online |  | RSD 450/1200 | Silencieux circulaire | Pour raccordement sur bride | Ø 450, L. 1200 mm | 1605 | 0% | 1605
8752 | RSD | A | Helios Online |  | RSD 450/400 | Silencieux circulaire | Pour raccordement sur bride | Ø 450, L. 400 mm | 770 | 0% | 770
8753 | RSD | A | Helios Online |  | RSD 450/800 | Silencieux circulaire | Pour raccordement sur bride | Ø 450, L. 800 mm | 1142 | 0% | 1142
8757 | RSD | A | Helios Online |  | RSD 500/1200 | Silencieux circulaire | Pour raccordement sur bride | Ø 500, L. 1200 mm | 1743 | 0% | 1743
8755 | RSD | A | Helios Online |  | RSD 500/600 | Silencieux circulaire | Pour raccordement sur bride | Ø 500, L. 600 mm | 857 | 0% | 857
8756 | RSD | A | Helios Online |  | RSD 500/900 | Silencieux circulaire | Pour raccordement sur bride | Ø 500, L. 900 mm | 1264 | 0% | 1264
8759 | RSD | A | Helios Online |  | RSD 560/1200 | Silencieux circulaire | Pour raccordement sur bride | Ø 560, L. 1200 mm | 1813 | 0% | 1813
8758 | RSD | A | Helios Online |  | RSD 560/600 | Silencieux circulaire | Pour raccordement sur bride | Ø 560, L. 600 mm | 1216 | 0% | 1216
8761 | RSD | A | Helios Online |  | RSD 630/1200 | Silencieux circulaire | Pour raccordement sur bride | Ø 630, L. 1200 mm | 2009 | 0% | 2009
8760 | RSD | A | Helios Online |  | RSD 630/600 | Silencieux circulaire | Pour raccordement sur bride | Ø 630, L. 600 mm | 1365 | 0% | 1365
8763 | RSD | A | Helios Online |  | RSD 710/1200 | Silencieux circulaire | Pour raccordement sur bride | Ø 710, L. 1200 mm | Sur demande | 0% | Sur demande
8762 | RSD | A | Helios Online |  | RSD 710/600 | Silencieux circulaire | Pour raccordement sur bride | Ø 710, L. 600 mm | Sur demande | 0% | Sur demande
8765 | RSD | A | Helios Online |  | RSD 800/1200 | Silencieux circulaire | Pour raccordement sur bride | Ø 800, L. 1200 mm | Sur demande | 0% | Sur demande
8764 | RSD | A | Helios Online |  | RSD 800/600 | Silencieux circulaire | Pour raccordement sur bride | Ø 800, L. 600 mm | Sur demande | 0% | Sur demande
8767 | RSD | A | Helios Online |  | RSD 900/1800 | Silencieux circulaire | Pour raccordement sur bride | Ø 900, L. 1800 mm | Sur demande | 0% | Sur demande
8766 | RSD | A | Helios Online |  | RSD 900/900 | Silencieux circulaire | Pour raccordement sur bride | Ø 900, L. 900 mm | Sur demande | 0% | Sur demande
5073 | RSK | A | Helios Online |  | RSK 150 | Clapet anti-retour | en acier | Ø 150 mm | 73 | 0% | 73
5669 | RSK | A | Helios Online |  | RSK 160 | Clapet anti-retour | en acier | Ø 160 mm | 73 | 0% | 73
5662 | RSK | A | Helios Online |  | RSK 180 | Clapet anti-retour | en acier | Ø 180 mm | 89 | 0% | 89
5074 | RSK | A | Helios Online |  | RSK 200 | Clapet anti-retour | en acier | Ø 200 mm | 94 | 0% | 94
5673 | RSK | A | Helios Online |  | RSK 250 | Clapet anti-retour | en acier | Ø 250 mm | 110 | 0% | 110
5674 | RSK | A | Helios Online |  | RSK 315 | Clapet anti-retour | en acier | Ø 315 mm | 124 | 0% | 124
5650 | RSK | A | Helios Online |  | RSK 355 | Clapet anti-retour | en acier | Ø 355 mm | 174 | 0% | 174
5651 | RSK | A | Helios Online |  | RSK 400 | Clapet anti-retour | en acier | Ø 400 mm | 223 | 0% | 223
5106 | RSK | A | Helios Online |  | RSKK 100 | Clapet anti-retour | en matière synthétique | Ø 100 mm | 21 | 0% | 21
5107 | RSK | A | Helios Online |  | RSKK 125 | Clapet anti-retour | en matière synthétique | Ø 125 mm | 25 | 0% | 25
205951002 | DV… | A | Helios Online |  | RT 120 B | Tige de hauteur 120cm, de couleur noire | avec rallonges de câble et filin de sécurité | pour DVW 102/132 EC B | 109 | 0% | 109
205951138 | DV… | A | Helios Online |  | RT 120 G | Tige de hauteur 120cm, de couleur gris pierre | avec rallonges de câble et filin de sécurité | pour DVW 102/132 EC G | 109 | 0% | 109
205951059 | DV… | A | Helios Online |  | RT 120 WE | Tige de hauteur 120cm, de couleur blanche | avec rallonges de câble et filin de sécurité | pour DVW 102/132 EC W | 109 | 0% | 109
205951046 | DV… | A | Helios Online |  | RT 60 B | Tige de hauteur 60cm, de couleur noire | avec rallonges de câble et filin de sécurité | pour DVW 102/132 EC B | 78 | 0% | 78
205951118 | DV… | A | Helios Online |  | RT 60 G | Tige de hauteur 60cm, de couleur gris pierre | avec rallonges de câble et filin de sécurité | pour DVW 102/132 EC G | 78 | 0% | 78
205951039 | DV… | A | Helios Online |  | RT 60 WE | Tige de hauteur 60cm, de couleur blanche | avec rallonges de câble et filin de sécurité | pour DVW 102/132 EC W | 78 | 0% | 78
5994 | RVB | A | Helios Online |  | RVB 100 | Manchon M | Ø 100 | acier galvanisé | 21 | 0% | 21
5995 | RVB | A | Helios Online |  | RVB 125 | Manchon M | Ø 125 | acier galvanisé | 24 | 0% | 24
83655 | RVB | A | Helios Online |  | RVB 125 F | Manchon F | Ø 125 | acier galvanisé | 23 | 0% | 23
72606 | RVB | A | Helios Online |  | RVB 125 F/M | Manchon M/F | Ø 125 | acier galvanisé | 23 | 0% | 23
5987 | RVB | A | Helios Online |  | RVB 160 | Manchon M | Ø 160 | acier galvanisé | 26 | 0% | 26
83656 | RVB | A | Helios Online |  | RVB 160 F | Manchon F | Ø 160 | acier galvanisé | 25 | 0% | 25
72607 | RVB | A | Helios Online |  | RVB 160 F/M | Manchon M/F | Ø 160 | acier galvanisé | 30 | 0% | 30
5997 | RVB | A | Helios Online |  | RVB 200 | Manchon M | Ø 200 | acier galvanisé | 27 | 0% | 27
83657 | RVB | A | Helios Online |  | RVB 200 F | Manchon F | Ø 200 | acier galvanisé | 30 | 0% | 30
72608 | RVB | A | Helios Online |  | RVB 200 F/M | Manchon M/F | Ø 200 | acier galvanisé | 33 | 0% | 33
5998 | RVB | A | Helios Online |  | RVB 250 | Manchon M | Ø 250 | acier galvanisé | 30 | 0% | 30
83956 | RVB | A | Helios Online |  | RVB 250 F | Manchon F | Ø 250 | acier galvanisé | 33 | 0% | 33
5999 | RVB | A | Helios Online |  | RVB 315 | Manchon M | Ø 315 | acier galvanisé | 34 | 0% | 34
5991 | RVB | A | Helios Online |  | RVB 355 | Manchon M | Ø 355 | acier galvanisé | 38 | 0% | 38
5992 | RVB | A | Helios Online |  | RVB 400 | Manchon M | Ø 400 | acier galvanisé | 41 | 0% | 41
5993 | RVB | A | Helios Online |  | RVB 80 | Manchon M | Ø 80 | acier galvanisé | 21 | 0% | 21
40164 | KWL- Acc | A | Helios Online |  | RVBD 160 L | Manchon mâle | Ø 160 |  | 25 | 0% | 25
40165 | KWL- Acc | A | Helios Online |  | RVBD 160/125 | Réduction mâle | Ø 160 / Ø 125 |  | 32 | 0% | 32
9589 | IP - ISOPIPE | A | Helios Online |  | RVBD 180/160 | Réduction mâle à joints | Ø 180/160 | pour liaison KWL/conduit | 41 | 0% | 41
3813 | IP - ISOPIPE | A | Helios Online |  | RVBD 200 K | Manchon mâle à joints | Ø 200 |  | 32 | 0% | 32
3414 | IP - ISOPIPE | A | Helios Online |  | RVBD-K 125 | Manchon mâle à joints | Ø 125 | pour liaison KWL/conduit | 24 | 0% | 24
3415 | IP - ISOPIPE | A | Helios Online |  | RVBD-K 160 | Manchon mâle à joints | Ø 160 | pour liaison KWL/conduit | 30 | 0% | 30
2587 | RVE | A | Helios Online |  | RVE 100 | Clapet anti-retour étanche | Ø 100 |  | 50 | 0% | 50
2588 | RVE | A | Helios Online |  | RVE 125 | Clapet anti-retour étanche | Ø 125 |  | 52 | 0% | 52
2589 | RVE | A | Helios Online |  | RVE 160 | Clapet anti-retour étanche | Ø 160 |  | 75 | 0% | 75
2618 | RVE | A | Helios Online |  | RVE 200 | Clapet anti-retour étanche | Ø 200 |  | 99 | 0% | 99
2584 | RVE | A | Helios Online |  | RVE 80 | Clapet anti-retour étanche | Ø 80 |  | 45 | 0% | 45
766 | RVK | A | Helios Online |  | RVK 200 | Volet de fermeture manuel | à vantelles | en matière synthétique | 131 | 0% | 131
767 | RVK | A | Helios Online |  | RVK 250 | Volet de fermeture manuel | à vantelles | en matière synthétique | 151 | 0% | 151
768 | RVK | A | Helios Online |  | RVK 315 | Volet de fermeture manuel | à vantelles | en matière synthétique | 165 | 0% | 165
769 | RVK | A | Helios Online |  | RVK 355 | Volet de fermeture manuel | à vantelles | en matière synthétique | 193 | 0% | 193
770 | RVK | A | Helios Online |  | RVK 400 | Volet de fermeture manuel | à vantelles | en matière synthétique | 221 | 0% | 221
771 | RVK | A | Helios Online |  | RVK 450 | Volet de fermeture manuel | à vantelles | en matière synthétique | 292 | 0% | 292
772 | RVK | A | Helios Online |  | RVK 500 | Volet de fermeture manuel | à vantelles | en matière synthétique | 327 | 0% | 327
2616 | RVM | A | Helios Online |  | RVM 1000 | Clapet anti-retour motorisé | Ø int. 1000 | avec ressort de rappel | Sur demande | 0% | Sur demande
2575 | RVM | A | Helios Online |  | RVM 225/DRVM 200 | Clapet anti-retour motorisé | Ø int. 225 | avec ressort de rappel | 938 | 0% | 938
2576 | RVM | A | Helios Online |  | RVM 250 | Clapet anti-retour motorisé | Ø int. 250 | avec ressort de rappel | 964 | 0% | 964
2577 | RVM | A | Helios Online |  | RVM 280 | Clapet anti-retour motorisé | Ø int. 280 | avec ressort de rappel | 986 | 0% | 986
2578 | RVM | A | Helios Online |  | RVM 315 | Clapet anti-retour motorisé | Ø int. 315 | avec ressort de rappel | 1003 | 0% | 1003
2579 | RVM | A | Helios Online |  | RVM 355 | Clapet anti-retour motorisé | Ø int. 355 | avec ressort de rappel | 1019 | 0% | 1019
2580 | RVM | A | Helios Online |  | RVM 400 | Clapet anti-retour motorisé | Ø int. 400 | avec ressort de rappel | 1032 | 0% | 1032
2581 | RVM | A | Helios Online |  | RVM 450 | Clapet anti-retour motorisé | Ø int. 450 | avec ressort de rappel | 1075 | 0% | 1075
2582 | RVM | A | Helios Online |  | RVM 500 | Clapet anti-retour motorisé | Ø int. 500 | avec ressort de rappel | 1154 | 0% | 1154
2583 | RVM | A | Helios Online |  | RVM 560 | Clapet anti-retour motorisé | Ø int. 560 | avec ressort de rappel | 1203 | 0% | 1203
2609 | RVM | A | Helios Online |  | RVM 630 | Clapet anti-retour motorisé | Ø int. 630 | avec ressort de rappel | 1310 | 0% | 1310
2610 | RVM | A | Helios Online |  | RVM 710 | Clapet anti-retour motorisé | Ø int. 710 | avec ressort de rappel | Sur demande | 0% | Sur demande
2614 | RVM | A | Helios Online |  | RVM 800 | Clapet anti-retour motorisé | Ø int. 800 | avec ressort de rappel | Sur demande | 0% | Sur demande
2615 | RVM | A | Helios Online |  | RVM 900 | Clapet anti-retour motorisé | Ø int. 900 | avec ressort de rappel | Sur demande | 0% | Sur demande
40251 | FGR | A | Helios Online |  | RVMD 225/230V | Clapet anti-retour motorisé | Ø int. 225 | moteur 230V, classe d'étanchéité 4 | 539 | 0% | 539
40245 | FGR | A | Helios Online |  | RVMD 225/24V | Clapet anti-retour motorisé | Ø int. 225 | moteur 24V, classe d'étanchéité 4 | 539 | 0% | 539
40252 | FGR | A | Helios Online |  | RVMD 250/230V | Clapet anti-retour motorisé | Ø int. 250 | moteur 230V, classe d'étanchéité 4 | 565 | 0% | 565
40246 | FGR | A | Helios Online |  | RVMD 250/24V | Clapet anti-retour motorisé | Ø int. 250 | moteur 24V, classe d'étanchéité 4 | 565 | 0% | 565
40253 | FGR | A | Helios Online |  | RVMD 315/230V | Clapet anti-retour motorisé | Ø int. 315 | moteur 230V, classe d'étanchéité 4 | 593 | 0% | 593
40247 | FGR | A | Helios Online |  | RVMD 315/24V | Clapet anti-retour motorisé | Ø int. 315 | moteur 24V, classe d'étanchéité 4 | 593 | 0% | 593
40254 | FGR | A | Helios Online |  | RVMD 355/230V | Clapet anti-retour motorisé | Ø int. 355 | moteur 230V, classe d'étanchéité 4 | 625 | 0% | 625
40248 | FGR | A | Helios Online |  | RVMD 355/24V | Clapet anti-retour motorisé | Ø int. 355 | moteur 24V, classe d'étanchéité 4 | 625 | 0% | 625
40255 | FGR | A | Helios Online |  | RVMD 400/230V | Clapet anti-retour motorisé | Ø int. 400 | moteur 230V, classe d'étanchéité 4 | 646 | 0% | 646
40249 | FGR | A | Helios Online |  | RVMD 400/24V | Clapet anti-retour motorisé | Ø int. 400 | moteur 24V, classe d'étanchéité 4 | 646 | 0% | 646
40256 | FGR | A | Helios Online |  | RVMD 450/230V | Clapet anti-retour motorisé | Ø int. 450 | moteur 230V, classe d'étanchéité 4 | 668 | 0% | 668
40250 | FGR | A | Helios Online |  | RVMD 450/24V | Clapet anti-retour motorisé | Ø int. 450 | moteur 24V, classe d'étanchéité 4 | 668 | 0% | 668
2604 | RVS | A | Helios Online |  | RVS 1000 | Clapet anti-retour | avec ressort de rappel |  | Sur demande | 0% | Sur demande
2605 | RVS | A | Helios Online |  | RVS 1120 | Clapet anti-retour | avec ressort de rappel |  | Sur demande | 0% | Sur demande
2606 | RVS | A | Helios Online |  | RVS 1250 | Clapet anti-retour | avec ressort de rappel |  | Sur demande | 0% | Sur demande
2591 | RVS | A | Helios Online |  | RVS 225 / DRVS 200 | Clapet anti-retour | avec ressort de rappel |  | 169 | 0% | 169
2592 | RVS | A | Helios Online |  | RVS 250 | Clapet anti-retour | avec ressort de rappel |  | 205 | 0% | 205
2593 | RVS | A | Helios Online |  | RVS 280 | Clapet anti-retour | avec ressort de rappel |  | 210 | 0% | 210
2594 | RVS | A | Helios Online |  | RVS 315 | Clapet anti-retour | avec ressort de rappel |  | 212 | 0% | 212
2595 | RVS | A | Helios Online |  | RVS 355 | Clapet anti-retour | avec ressort de rappel |  | 253 | 0% | 253
2596 | RVS | A | Helios Online |  | RVS 400 | Clapet anti-retour | avec ressort de rappel |  | 303 | 0% | 303
2597 | RVS | A | Helios Online |  | RVS 450 | Clapet anti-retour | avec ressort de rappel |  | 366 | 0% | 366
2598 | RVS | A | Helios Online |  | RVS 500 | Clapet anti-retour | avec ressort de rappel |  | 378 | 0% | 378
2599 | RVS | A | Helios Online |  | RVS 560 | Clapet anti-retour | avec ressort de rappel |  | 430 | 0% | 430
2600 | RVS | A | Helios Online |  | RVS 630 | Clapet anti-retour | avec ressort de rappel |  | 651 | 0% | 651
2601 | RVS | A | Helios Online |  | RVS 710 | Clapet anti-retour | avec ressort de rappel |  | Sur demande | 0% | Sur demande
2602 | RVS | A | Helios Online |  | RVS 800 | Clapet anti-retour | avec ressort de rappel |  | Sur demande | 0% | Sur demande
2603 | RVS | A | Helios Online |  | RVS 900 | Clapet anti-retour | avec ressort de rappel |  | Sur demande | 0% | Sur demande
5223 | RZ | A | Helios Online |  | RZ 100/80 | Réduction | Ø 100 M / 80 M | en matière synthétique | 17 | 0% | 17
5222 | RZ | A | Helios Online |  | RZ 125/100 | Réduction | Ø 125 M/ 100 M | en matière synthétique | 19 | 0% | 19
5729 | RZ | A | Helios Online |  | RZ 160/125 | Réduction | Ø 160 M / 125 M | en acier galvanisé | 29 | 0% | 29
7684 | RZ | A | Helios Online |  | RZ 160/150 | Réduction | Ø 160 M / 150 M | en matière synthétique | 36 | 0% | 36
5877 | RZ | A | Helios Online |  | RZ 180/100 | Réduction | Ø 180 M / 100 M | en acier galvanisé | 42 | 0% | 42
5876 | RZ | A | Helios Online |  | RZ 180/125 | Réduction | Ø 125 M/ 180 M | en acier galvanisé | 40 | 0% | 40
72609 | RZ | A | Helios Online |  | RZ 180F/200M | Réduction | Ø 125 F / 200 M | en acier galvanisé | 46 | 0% | 46
5710 | RZ | A | Helios Online |  | RZ 200/160 | Réduction | Ø 200 M/ 160 M | en acier galvanisé | 42 | 0% | 42
83914 | RZ | A | Helios Online |  | RZ 250F/200M | Réduction | Ø 250 F / 200 M | en acier galvanisé | 46 | 0% | 46
83954 | RZ | A | Helios Online |  | RZA 125/100 L | Réduction asymétrique | Ø 125 / Ø 100 | avec joints à lèvre | 33 | 0% | 33
83955 | RZ | A | Helios Online |  | RZA 160/125 L | Réduction asymétrique | Ø 160 / Ø 125 | avec joints à lèvre | 33 | 0% | 33
72611 | RZ | A | Helios Online |  | RZA 180M/160F | Réduction asymétrique | Ø 180 M / Ø 160 F | avec joints à lèvre | 41 | 0% | 41
72612 | RZ | A | Helios Online |  | RZA 200M/160F | Réduction asymétrique | Ø 200 M / Ø 160 F | avec joints à lèvre | 41 | 0% | 41
4267 | SA / SU | A | Helios Online |  | SA-3 10 (apparent) | Commutateur 3 vit. 0 -10 V | Montage apparent |  | 136 | 0% | 136
40229 | SA / SU | A | Helios Online |  | SA-5 10 (apparent) | Commutateur 3 vit. 0 -10 V | Montage apparent |  | 262 | 0% | 262
9506 | SB/SVS | M | Helios Online |  | SB 125 A | Ventil. centrifuge en caisson insonorisé | 1~, 230 V, 50 Hz | Ø 125 | 630 | 0% | 630
9562 | SB/SVS | M | Helios Online |  | SB 125 C | Ventil. centrifuge en caisson insonorisé | 1~, 230 V, 50 Hz | Ø 125 | 634 | 0% | 634
9508 | SB/SVS | M | Helios Online |  | SB 160 B | Ventil. centrifuge en caisson insonorisé | 1~, 230 V, 50 Hz | Ø 160 | 655 | 0% | 655
9563 | SB/SVS | M | Helios Online |  | SB 160 D | Ventil. centrifuge en caisson insonorisé | 1~, 230 V, 50 Hz | Ø 160 | 660 | 0% | 660
9510 | SB/SVS | M | Helios Online |  | SB 200 C | Ventil. centrifuge en caisson insonorisé | 1~, 230 V, 50 Hz | Ø 200 | 809 | 0% | 809
9564 | SB/SVS | M | Helios Online |  | SB 200 D | Ventil. centrifuge en caisson insonorisé | 1~, 230 V, 50 Hz | Ø 200 | 873 | 0% | 873
9512 | SB/SVS | M | Helios Online |  | SB 250 C | Ventil. centrifuge en caisson insonorisé | 1~, 230 V, 50 Hz | Ø 250 | 994 | 0% | 994
9565 | SB/SVS | M | Helios Online |  | SB 250 E | Ventil. centrifuge en caisson insonorisé | 1~, 230 V, 50 Hz | Ø 250 | 1052 | 0% | 1052
9515 | SB/SVS | M | Helios Online |  | SB 315 | Ventil. centrifuge en caisson insonorisé | 1~, 230 V, 50 Hz | Ø 315 | Produit retiré | 0% | Produit retiré
6158 | SB/SVS | M | Helios Online |  | SB 355 | Ventil. centrifuge en caisson insonorisé | 1~, 230 V, 50 Hz | Ø 355 | Produit retiré | 0% | Produit retiré
6159 | SB/SVS | M | Helios Online |  | SB 400 | Ventil. centrifuge en caisson insonorisé | 1~, 230 V, 50 Hz | Ø 400 | Produit retiré | 0% | Produit retiré
1385 | SB - Acc. | A | Helios Online |  | SB 50/2 | Colliers, 1 jeu = 2 pcs |  |  | 12 | 0% | 12
1386 | SB - Acc. | A | Helios Online |  | SB 50/3 | Colliers, 1 jeu = 3 pcs |  |  | 17 | 0% | 17
1387 | SB - Acc. | A | Helios Online |  | SB 50/4 | Colliers, 1 jeu = 4 pcs |  |  | 23 | 0% | 23
6132 | SB/SVS | M | Helios Online |  | SB EC 125 A | Ventil. centrifuge EC, caisson insonorisé | 1~, 230 V 50/60 Hz, EC | Ø 125 | 819 | 0% | 819
9624 | SB/SVS | M | Helios Online |  | SB EC 125 B | Ventil. centrifuge EC, caisson insonorisé | 1~, 230 V 50/60 Hz, EC | Ø 125 | 902 | 0% | 902
6136 | SB/SVS | M | Helios Online |  | SB EC 160 A | Ventil. centrifuge EC, caisson insonorisé | 1~, 230 V 50/60 Hz, EC | Ø 160 | 859 | 0% | 859
9625 | SB/SVS | M | Helios Online |  | SB EC 160 B | Ventil. centrifuge EC, caisson insonorisé | 1~, 230 V 50/60 Hz, EC | Ø 160 | 913 | 0% | 913
6138 | SB/SVS | M | Helios Online |  | SB EC 200 A | Ventil. centrifuge EC, caisson insonorisé | 1~, 230 V 50/60 Hz, EC | Ø 200 | 1112 | 0% | 1112
9626 | SB/SVS | M | Helios Online |  | SB EC 200 B | Ventil. centrifuge EC, caisson insonorisé | 1~, 230 V 50/60 Hz, EC | Ø 200 | 1150 | 0% | 1150
9627 | SB/SVS | M | Helios Online |  | SB EC 250 | Ventil. centrifuge EC, caisson insonorisé | 1~, 230 V 50/60 Hz, EC | Ø 250 | 1246 | 0% | 1246
6157 | SB/SVS | M | Helios Online |  | SB EC 315 A | Ventil. centrifuge EC, caisson insonorisé | 1~, 230 V 50/60 Hz, EC | Ø 315 | 2527 | 0% | 2527
9628 | SB/SVS | M | Helios Online |  | SB EC 315 B | Ventil. centrifuge EC, caisson insonorisé | 1~, 230 V 50/60 Hz, EC | Ø 315 | 2503 | 0% | 2503
6139 | SB/SVS | M | Helios Online |  | SB EC 355 | Ventil. centrifuge EC, caisson insonorisé | 1~, 230 V 50/60 Hz, EC | Ø 355 | 2739 | 0% | 2739
6140 | SB/SVS | M | Helios Online |  | SB EC 400 A | Ventil. centrifuge EC, caisson insonorisé | 1~, 230 V 50/60 Hz, EC | Ø 400 | 2992 | 0% | 2992
9629 | SB/SVS | M | Helios Online |  | SB EC 400 B | Ventil. centrifuge EC, caisson insonorisé | 1~, 230 V 50/60 Hz, EC | Ø 400 | 3806 | 0% | 3806
9718 | SB/SVS | M | Helios Online |  | SBD 315 A | Ventil. centrifuge en caisson insonorisé | 3~, 230/400 V, 50 Hz | Ø 315 | 2310 | 0% | 2310
9583 | SB/SVS | M | Helios Online |  | SBD 315 B | Ventil. centrifuge en caisson insonorisé | 3~, 230/400 V, 50 Hz | Ø 315 | Produit retiré | 0% | Produit retiré
9969 | SB/SVS | M | Helios Online |  | SBD 355 | Ventil. centrifuge en caisson insonorisé | 3~, 230/400 V, 50 Hz | Ø 355 | Produit retiré | 0% | Produit retiré
9623 | SB/SVS | M | Helios Online |  | SBD 400 | Ventil. centrifuge en caisson insonorisé | 3~, 230/400 V, 50 Hz | Ø 400 | Produit retiré | 0% | Produit retiré
73636 | SC(V) | A | TGA 3.0 | 240-241 | SC 120/100 | Clapet terminal coupe feu | EI120S, Ø 100 |  | 79 | 0% | 79
73637 | SC(V) | A | TGA 3.0 | 240-241 | SC 120/125 | Clapet terminal coupe feu | EI120S, Ø 125 |  | 91 | 0% | 91
73638 | SC(V) | A | TGA 3.0 | 240-241 | SC 120/160 | Clapet terminal coupe feu | EI120S, Ø 160 |  | 108 | 0% | 108
73639 | SC(V) | A | TGA 3.0 | 240-241 | SC 120/200 | Clapet terminal coupe feu | EI120S, Ø 200 |  | 127 | 0% | 127
73626 | SC(V) | A | TGA 3.0 | 240-241 | SC 60/100 | Clapet terminal coupe feu | EI60S, Ø 100 |  | 52 | 0% | 52
73627 | SC(V) | A | TGA 3.0 | 240-241 | SC 60/125 | Clapet terminal coupe feu | EI60S, Ø 125 |  | 60 | 0% | 60
73629 | SC(V) | A | TGA 3.0 | 240-241 | SC 60/160 | Clapet terminal coupe feu | EI60S, Ø 160 |  | 70 | 0% | 70
73630 | SC(V) | A | TGA 3.0 | 240-241 | SC 60/200 | Clapet terminal coupe feu | EI60S, Ø 200 |  | 81 | 0% | 81
73632 | SC(V) | A | TGA 3.0 | 240-241 | SC 90/100 | Clapet terminal coupe feu | EI90S, Ø 100 |  | 57 | 0% | 57
73633 | SC(V) | A | TGA 3.0 | 240-241 | SC 90/125 | Clapet terminal coupe feu | EI90S, Ø 125 |  | 66 | 0% | 66
73634 | SC(V) | A | TGA 3.0 | 240-241 | SC 90/160 | Clapet terminal coupe feu | EI90S, Ø 160 |  | 78 | 0% | 78
73635 | SC(V) | A | TGA 3.0 | 240-241 | SC 90/200 | Clapet terminal coupe feu | EI90S, Ø 200 |  | 91 | 0% | 91
73631 | SC(V) | A | TGA 3.0 | 240-241 | SC 90/80 | Clapet terminal coupe feu | EI90S, Ø 80 |  | 57 | 0% | 57
73641 | SC(V) | A | TGA 3.0 | 241 | SC FCU - K | Contact fin de course | Livré en kit | pour installation sur chantier | 31 | 0% | 31
73640 | SC(V) | A | TGA 3.0 | 241 | SC FCU - M | Contact fin de course | Monté |  | 31 | 0% | 31
73642 | SC(V) | A | TGA 3.0 | 241 | SC FT - K | Fusible thermique | 1 jeu = 5 unités |  | 26 | 0% | 26
5723 | SCH | A | Helios Online |  | SCH 125/160 | Colliers de serrage | 1 jeu = 10 pcs | Ø 115-165 mm | 35 | 0% | 35
5724 | SCH | A | Helios Online |  | SCH 200 | Colliers de serrage | 1 jeu = 10 pcs | Ø 165-215 mm | 53 | 0% | 53
5725 | SCH | A | Helios Online |  | SCH 250 | Colliers de serrage | 1 jeu = 10 pcs | Ø 215-265 mm | 60 | 0% | 60
5727 | SCH | A | Helios Online |  | SCH 315/355 | Colliers de serrage | 1 jeu = 10 pcs | Ø 265-375 mm | 83 | 0% | 83
5728 | SCH | A | Helios Online |  | SCH 400 | Colliers de serrage | 1 jeu = 10 pcs | Ø 400 mm | 98 | 0% | 98
5722 | SCH | A | Helios Online |  | SCH 80/100 | Colliers de serrage | 1 jeu = 10 pcs | Ø 80-115 mm | 29 | 0% | 29
73622 | SC(V) | A | TGA 3.0 | 240-241 | SCV 120/100 | Clapet bouche coupe feu | EI120S, Ø 100 |  | 119 | 0% | 119
73623 | SC(V) | A | TGA 3.0 | 240-241 | SCV 120/125 | Clapet bouche coupe feu | EI120S, Ø 125 |  | 139 | 0% | 139
73624 | SC(V) | A | TGA 3.0 | 240-241 | SCV 120/160 | Clapet bouche coupe feu | EI120S, Ø 160 |  | 160 | 0% | 160
73625 | SC(V) | A | TGA 3.0 | 240-241 | SCV 120/200 | Clapet bouche coupe feu | EI120S, Ø 200 |  | 210 | 0% | 210
73613 | SC(V) | A | TGA 3.0 | 240-241 | SCV 60/100 | Clapet bouche coupe feu | EI60S, Ø 100 |  | 80 | 0% | 80
73614 | SC(V) | A | TGA 3.0 | 240-241 | SCV 60/125 | Clapet bouche coupe feu | EI60S, Ø 125 |  | 93 | 0% | 93
73616 | SC(V) | A | TGA 3.0 | 240-241 | SCV 60/160 | Clapet bouche coupe feu | EI60S, Ø 160 |  | 106 | 0% | 106
73617 | SC(V) | A | TGA 3.0 | 240-241 | SCV 60/200 | Clapet bouche coupe feu | EI60S, Ø 200 |  | 128 | 0% | 128
73618 | SC(V) | A | TGA 3.0 | 240-241 | SCV 90/100 | Clapet bouche coupe feu | EI90S, Ø 100 |  | 86 | 0% | 86
73619 | SC(V) | A | TGA 3.0 | 240-241 | SCV 90/125 | Clapet bouche coupe feu | EI90S, Ø 125 |  | 100 | 0% | 100
73620 | SC(V) | A | TGA 3.0 | 240-241 | SCV 90/160 | Clapet bouche coupe feu | EI90S, Ø 160 |  | 115 | 0% | 115
73621 | SC(V) | A | TGA 3.0 | 240-241 | SCV 90/200 | Clapet bouche coupe feu | EI90S, Ø 200 |  | 151 | 0% | 151
1452 | SDD | A | Helios Online |  | SDD 1 | Plots antivibratoires (x4) | Pour pression (4 pcs) | en caoutchouc | 67 | 0% | 67
1942 | SDD | A | Helios Online |  | SDD 1 F | Plots antivibratoires (x4) | Pour pression (4 pcs) | à ressort | Sur demande | 0% | Sur demande
1951 | SDD | A | Helios Online |  | SDD 10 F | Plots antivibratoires (x4) | Pour pression (4 pcs) | à ressort | Sur demande | 0% | Sur demande
81314 | SDD | A | TGA 3.0 | 23 | SDD 100 | Plots antivibratoires (x6) | Pour pression (6 pcs) | en caoutchouc | 146 | 0% | 146
73293 | SDD | A |  |  | SDD 100-60 | Plots antivibratoires (x4) | Pour pression (4 pcs) | en caoutchouc | 202 | 0% | 202
73294 | SDD | A |  |  | SDD 100-75 | Plots antivibratoires (x6) | Pour pression (6 pcs) | en caoutchouc | 214 | 0% | 214
1453 | SDD | A | Helios Online |  | SDD 2 | Plots antivibratoires (x4) | Pour pression (4 pcs) | en caoutchouc | 109 | 0% | 109
1367 | SDD | A | Helios Online |  | SDD 3 | Plots antivibratoires (x4) | Pour pression (4 pcs) | en caoutchouc | 332 | 0% | 332
1944 | SDD | A | Helios Online |  | SDD 4 F | Plots antivibratoires (x4) | Pour pression (4 pcs) | à ressort | Sur demande | 0% | Sur demande
1924 | SDD | A | Helios Online |  | SDD 5 F | Plots antivibratoires (x4) | Pour pression (4 pcs) | à ressort | Sur demande | 0% | Sur demande
1926 | SDD | A | Helios Online |  | SDD 6 F | Plots antivibratoires (x4) | Pour pression (4 pcs) | à ressort | Sur demande | 0% | Sur demande
81312 | SDD | A | TGA 3.0 | 23 | SDD 60 | Plots antivibratoires (x4) | Pour pression (4 pcs) | en caoutchouc | Produit retiré | 0% | Produit retiré
73288 | SDD | A |  |  | SDD 60-60 | Plots antivibratoires (x4) | Pour pression (4 pcs) | en caoutchouc | 116 | 0% | 116
73289 | SDD | A |  |  | SDD 60-75 | Plots antivibratoires (x4) | Pour pression (4 pcs) | en caoutchouc | 116 | 0% | 116
1928 | SDD | A | Helios Online |  | SDD 7 F | Plots antivibratoires (x4) | Pour pression (4 pcs) | à ressort | Sur demande | 0% | Sur demande
1930 | SDD | A | Helios Online |  | SDD 8 F | Plots antivibratoires (x4) | Pour pression (4 pcs) | à ressort | Sur demande | 0% | Sur demande
81313 | SDD | A | TGA 3.0 | 23 | SDD 80 | Plots antivibratoires (x4) | Pour pression (4 pcs) | en caoutchouc | 112 | 0% | 112
73290 | SDD | A |  |  | SDD 80-45 | Plots antivibratoires (x4) | Pour pression (4 pcs) | en caoutchouc | 139 | 0% | 139
73291 | SDD | A |  |  | SDD 80-60 | Plots antivibratoires (x4) | Pour pression (4 pcs) | en caoutchouc | 139 | 0% | 139
73292 | SDD | A |  |  | SDD 80-75 | Plots antivibratoires (x4) | Pour pression (4 pcs) | en caoutchouc | 139 | 0% | 139
1934 | SDD | A | Helios Online |  | SDD 9 F | Plots antivibratoires (x4) | Pour pression (4 pcs) | à ressort | Sur demande | 0% | Sur demande
5627 | GB… Acc. | A | Helios Online |  | SDD-U | Plots antivibratoires (x4) | pour montage à l'intérieur | pour montage à l'intérieur | 76 | 0% | 76
789 | SDE | A | Helios Online |  | SDE 125 | Silencieux flexible | Ø 125, long. 1 m |  | 98 | 0% | 98
790 | SDE | A | Helios Online |  | SDE 160 | Silencieux flexible | Ø 160, long. 1 m |  | 115 | 0% | 115
499 | SDE |  | Helios Online |  | SDE 180 | Silencieux flexible | Ø 180, long. 1 m |  | 149 | 0% | 149
1476 | SDH | A | Helios Online |  | SDH | Sortie de toit incliné |  |  | 170 | 0% | 170
5730 | SDS | A | Helios Online |  | SDS 180-Z1 | Costière toit tuile incliné | Inclin. 0-30 degrés |  | Produit retiré | 0% | Produit retiré
5731 | SDS | A | Helios Online |  | SDS 180-Z2 | Costière toit tuile incliné | Inclin. >30-45 |  | Produit retiré | 0% | Produit retiré
5732 | SDS | A | Helios Online |  | SDS 200/225-Z1 | Costière toit tuile incliné | Inclin. 0-30 degrés |  | Produit retiré | 0% | Produit retiré
5733 | SDS | A | Helios Online |  | SDS 200/225-Z2 | Costière toit tuile incliné | Inclin. >30-45 |  | Produit retiré | 0% | Produit retiré
5734 | SDS | A | Helios Online |  | SDS 250/315-Z1 | Costière toit tuile incliné | Inclin. 0-30 degrés |  | Produit retiré | 0% | Produit retiré
5735 | SDS | A | Helios Online |  | SDS 250/315-Z2 | Costière toit tuile incliné | Inclin. >30-45 |  | Produit retiré | 0% | Produit retiré
5736 | SDS | A | Helios Online |  | SDS 400-Z1 | Costière toit tuile incliné | Inclin. 0-30 degrés |  | Produit retiré | 0% | Produit retiré
5737 | SDS | A | Helios Online |  | SDS 400-Z2 | Costière toit tuile incliné | Inclin. >30-45 |  | Produit retiré | 0% | Produit retiré
5738 | SDS | A | Helios Online |  | SDS 450-Z1 | Costière toit tuile incliné | Inclin. 0-30 degrés |  | Produit retiré | 0% | Produit retiré
5739 | SDS | A | Helios Online |  | SDS 450-Z2 | Costière toit tuile incliné | Inclin. >30-45 |  | Produit retiré | 0% | Produit retiré
5740 | SDS | A | Helios Online |  | SDS 500/560/630-Z1 | Costière toit tuile incliné | Inclin. 0-30 degrés |  | Produit retiré | 0% | Produit retiré
5741 | SDS | A | Helios Online |  | SDS 500/560/630-Z2 | Costière toit tuile incliné | Inclin. >30-45 |  | Produit retiré | 0% | Produit retiré
5742 | SDS | A | Helios Online |  | SDS 710-Z1 | Costière toit tuile incliné | Inclin. 0-30 degrés |  | Produit retiré | 0% | Produit retiré
5743 | SDS | A | Helios Online |  | SDS 710-Z2 | Costière toit tuile incliné | Inclin. >30-45 |  | Produit retiré | 0% | Produit retiré
1454 | SDZ | A | Helios Online |  | SDZ 1 | Plots antivibratoires (x4) | pour traction (4 pcs) |  | 125 | 0% | 125
1943 | SDZ | A | Helios Online |  | SDZ 1 F | Plots antivibratoires (x4) | pour traction (4 pcs) | à ressort | Sur demande | 0% | Sur demande
1952 | SDZ | A | Helios Online |  | SDZ 10 | Plots antivibratoires (x4) | pour traction (4 pcs) | à ressort | Produit retiré | 0% | Produit retiré
1455 | SDZ | A | Helios Online |  | SDZ 2 | Plots antivibratoires (x4) | pour traction (4 pcs) |  | 176 | 0% | 176
1366 | SDZ | A | Helios Online |  | SDZ 3 | Plots antivibratoires (x4) | pour traction (4 pcs) |  | 398 | 0% | 398
1945 | SDZ | A | Helios Online |  | SDZ 4 F | Plots antivibratoires (x4) | pour traction (4 pcs) | à ressort | Sur demande | 0% | Sur demande
1925 | SDZ | A | Helios Online |  | SDZ 5 F | Plots antivibratoires (x4) | pour traction (4 pcs) | à ressort | Sur demande | 0% | Sur demande
1927 | SDZ | A | Helios Online |  | SDZ 6 F | Plots antivibratoires (x4) | pour traction (4 pcs) | à ressort | Sur demande | 0% | Sur demande
1929 | SDZ | A | Helios Online |  | SDZ 7 F | Plots antivibratoires (x4) | pour traction (4 pcs) | à ressort | Sur demande | 0% | Sur demande
1931 | SDZ | A | Helios Online |  | SDZ 8 F | Plots antivibratoires (x4) | pour traction (4 pcs) | à ressort | Sur demande | 0% | Sur demande
1935 | SDZ | A | Helios Online |  | SDZ 9 F | Plots antivibratoires (x4) | pour traction (4 pcs) | à ressort | Sur demande | 0% | Sur demande
2567 | SEWT | A | Helios Online |  | SEWT - E | Kit capteur enterré | 100 m avec raccords | et 20 l de glycol | 752 | 0% | 752
2566 | SEWT | A | Helios Online |  | SEWT - H | Module hydraulique | et régulation |  | 1616 | 0% | 1616
2564 | SEWT | A | Helios Online |  | SEWT - KIT | Kit échangeur géothermique | à eau glycolée | Kit complet | 4236 | 0% | 4236
2565 | SEWT | A | Helios Online |  | SEWT - W | Module échangeur thermique | avec filtre G3, Ø 180 | Débit d'air max 300 m³/h | 1959 | 0% | 1959
73796 | SEXTANT DF | A | Helios Online |  | SEXTANT DF | Déclencheur manuel | conventionnel de désenfumage |  | Sur demande | 0% | Sur demande
73759 | SEXTANT DOC | A | Helios Online |  | SEXTANT DOC | Détecteur optique de fumée | conventionnel, 24V, avec socle |  | Sur demande | 0% | Sur demande
1290 | SG | A | Helios Online |  | SG 1000 | Grille de protection | Montage sur bride circ. | galvanisé | Sur demande | 0% | Sur demande
1361 | SG | A | Helios Online |  | SG 1120 | Grille de protection | Montage sur bride circ. | galvanisé | Sur demande | 0% | Sur demande
1914 | SG |  | Helios Online |  | SG 1250 | Grille de protection | Montage sur bride circ. | galvanisé | Sur demande | 0% | Sur demande
1216 | SG | A | Helios Online |  | SG 200 | Grille de protection | Montage sur bride circ. | peinture epoxy | 50 | 0% | 50
1215 | SG | A | Helios Online |  | SG 225 | Grille de protection | Montage sur bride circ. | peinture epoxy | 53 | 0% | 53
1236 | SG | A | Helios Online |  | SG 250 | Grille de protection | Montage sur bride circ. | peinture epoxy | 54 | 0% | 54
1428 | SG | A | Helios Online |  | SG 280 | Grille de protection | Montage sur bride circ. | peinture epoxy | 59 | 0% | 59
1237 | SG | A | Helios Online |  | SG 315 | Grille de protection | Montage sur bride circ. | peinture epoxy | 61 | 0% | 61
1238 | SG | A | Helios Online |  | SG 355 | Grille de protection | Montage sur bride circ. | peinture epoxy | 64 | 0% | 64
1239 | SG | A | Helios Online |  | SG 400 | Grille de protection | Montage sur bride circ. | peinture epoxy | 67 | 0% | 67
1240 | SG | A | Helios Online |  | SG 450 | Grille de protection | Montage sur bride circ. | peinture epoxy | 74 | 0% | 74
1241 | SG | A | Helios Online |  | SG 500 | Grille de protection | Montage sur bride circ. | peinture epoxy | 91 | 0% | 91
1242 | SG | A | Helios Online |  | SG 560 | Grille de protection | Montage sur bride circ. | peinture epoxy | 107 | 0% | 107
1243 | SG | A | Helios Online |  | SG 630 | Grille de protection | Montage sur bride circ. | peinture epoxy | 128 | 0% | 128
1244 | SG | A | Helios Online |  | SG 710 | Grille de protection | Montage sur bride circ. | peinture epoxy | Sur demande | 0% | Sur demande
1245 | SG | A | Helios Online |  | SG 800 | Grille de protection | Montage sur bride circ. | galvanisé | Sur demande | 0% | Sur demande
1246 | SG | A | Helios Online |  | SG 900 | Grille de protection | Montage sur bride circ. | galvanisé | Sur demande | 0% | Sur demande
81360 | SG | A | TGA 3.0 | 23 | SG-A 1000 | Grille de protection | Ø 1000 | côté moteur pour B-AVD-A et HDD | 176 | 0% | 176
102GR1000EZM10H | SG | A | TGA 3.0 | 23 | SG-A 1000 H | Grille de protection | Ø 1000 | côté hélice pour B-AVD-A et HDD | 176 | 0% | 176
81361 | SG | A | TGA 3.0 | 23 | SG-A 1120 | Grille de protection | Ø 1120 | côté moteur pour B-AVD-A et HDD | 202 | 0% | 202
102GR1120EZM10H | SG | A | TGA 3.0 | 23 | SG-A 1120 H | Grille de protection | Ø 1120 | côté hélice pour B-AVD-A et HDD | 202 | 0% | 202
81362 | SG | A | TGA 3.0 | 23 | SG-A 1250 | Grille de protection | Ø 1250 | côté moteur pour B-AVD-A et HDD | 247 | 0% | 247
102GR1250EZM10H | SG | A | TGA 3.0 | 23 | SG-A 1250 H | Grille de protection | Ø 1250 | côté hélice pour B-AVD-A et HDD | 247 | 0% | 247
78200 | SG | A | TGA 3.0 | 23 | SG-A 1400 | Grille de protection | Ø 1400 | côté moteur pour B-AVD-A et HDD | 251 | 0% | 251
102GR1400EZM10H | SG | A | TGA 3.0 | 23 | SG-A 1400 H | Grille de protection | Ø 1400 | côté hélice pour B-AVD-A et HDD | 251 | 0% | 251
83974 | SG | A | TGA 3.0 | 23 | SG-A 400 | Grille de protection | Ø 400 | côté moteur pour B-AVD-A et HDD | 52 | 0% | 52
102GR0500EZM10H | SG | A | TGA 3.0 | 23 | SG-A 400 H | Grille de protection | Ø 400 | côté hélice pour B-AVD-A et HDD | 67 | 0% | 67
81354 | SG | A | TGA 3.0 | 23 | SG-A 500 | Grille de protection | Ø 500 | côté moteur pour B-AVD-A et HDD | 67 | 0% | 67
102GR0500EZM10H | SG | A | TGA 3.0 | 23 | SG-A 500 H | Grille de protection | Ø 500 | côté hélice pour B-AVD-A et HDD | 67 | 0% | 67
81355 | SG | A | TGA 3.0 | 23 | SG-A 560 | Grille de protection | Ø 560 | côté moteur pour B-AVD-A et HDD | 72 | 0% | 72
102GR0550EZM10H | SG | A | TGA 3.0 | 23 | SG-A 560 H | Grille de protection | Ø 560 | côté hélice pour B-AVD-A et HDD | 72 | 0% | 72
81356 | SG | A | TGA 3.0 | 23 | SG-A 630 | Grille de protection | Ø 630 | côté moteur pour B-AVD-A et HDD | 78 | 0% | 78
102GR0630EZM10H | SG | A | TGA 3.0 | 23 | SG-A 630 H | Grille de protection | Ø 630 | côté hélice pour B-AVD-A et HDD | 78 | 0% | 78
81357 | SG | A | TGA 3.0 | 23 | SG-A 710 | Grille de protection | Ø 710 | côté moteur pour B-AVD-A et HDD | 89 | 0% | 89
102GR0710EZM10H | SG | A | TGA 3.0 | 23 | SG-A 710 H | Grille de protection | Ø 710 | côté hélice pour B-AVD-A et HDD | 89 | 0% | 89
81358 | SG | A | TGA 3.0 | 23 | SG-A 800 | Grille de protection | Ø 800 | côté moteur pour B-AVD-A et HDD | 112 | 0% | 112
102GR0800EZM10H | SG | A | TGA 3.0 | 23 | SG-A 800 H | Grille de protection | Ø 800 | côté hélice pour B-AVD-A et HDD | 112 | 0% | 112
81359 | SG | A | TGA 3.0 | 23 | SG-A 900 | Grille de protection | Ø 900 | côté moteur pour B-AVD-A et HDD | 157 | 0% | 157
102GR0900EZM10H | SG | A | TGA 3.0 | 23 | SG-A 900 H | Grille de protection | Ø 900 | côté hélice pour B-AVD-A et HDD | 157 | 0% | 157
5063 | SG | A | Helios Online |  | SGR 100 | Grille de protection | Montage sur gaine Ø 100 mm |  | 21 | 0% | 21
5064 | SG | A | Helios Online |  | SGR 125 | Grille de protection | Montage sur gaine Ø 125 mm |  | 23 | 0% | 23
5069 | SG | A | Helios Online |  | SGR 160 | Grille de protection | Montage sur gaine Ø 160 mm |  | 32 | 0% | 32
5051 | SG | A | Helios Online |  | SGR 180 EX | Grille de protection ADF | Montage sur gaine Ø 180 mm | pour RRK Ex | 37 | 0% | 37
5066 | SG | A | Helios Online |  | SGR 200 | Grille de protection | Montage sur gaine Ø 200 mm |  | 39 | 0% | 39
5049 | SG | A | Helios Online |  | SGR 200 Ex | Grille de protection ADF | Montage sur gaine Ø 200 mm | pour RRK Ex | 41 | 0% | 41
5067 | SG | A | Helios Online |  | SGR 250 | Grille de protection | Montage sur gaine Ø 250 mm |  | 45 | 0% | 45
5052 | SG | A | Helios Online |  | SGR 250 EX | Grille de protection ADF | Montage sur gaine Ø 250 mm | pour RRK Ex | 44 | 0% | 44
5068 | SG | A | Helios Online |  | SGR 315 | Grille de protection | Montage sur gaine Ø 315 mm |  | 51 | 0% | 51
5227 | SH / STH | M | Helios Online |  | SH 12 | Aérotherme électrique fixe | 3 ~, 400 V, 12 kW |  | Produit retiré | 0% | Produit retiré
5228 | SH / STH | M | Helios Online |  | SH 15 | Aérotherme électrique fixe | 3 ~, 400 V, 15 kW |  | Produit retiré | 0% | Produit retiré
5225 | SH / STH | M | Helios Online |  | SH 6 | Aérotherme électrique fixe | 3 ~, 400 V, 6 kW |  | Produit retiré | 0% | Produit retiré
5226 | SH / STH | M | Helios Online |  | SH 9 | Aérotherme électrique fixe | 3 ~, 400 V, 9 kW |  | Produit retiré | 0% | Produit retiré
101CET018076 | SKCW EC | M |  |  | SKCW EC 125 | Caisson centrifuge moteur EC | Isolé 25 mm, avec potentiomètre | Interrupteur de proximité monté cablé et toiture pare-pluie | 1132 | 0% | 1132
101CET023347 | SKCW EC | M |  |  | SKCW EC 125 G4 | Caisson centrifuge moteur EC | Isolé 25 mm, filtre G4 et potentiomètre | Interrupteur de proximité monté cablé et toiture pare-pluie | 1170 | 0% | 1170
101CET020156 | SKCW EC | M |  |  | SKCW EC 125 PRC | Caisson centrifuge moteur EC | Isolé 25 mm, pression constante | Interrupteur de proximité monté cablé et toiture pare-pluie | 1889 | 0% | 1889
101CET018081 | SKCW EC | M |  |  | SKCW EC 160 | Caisson centrifuge moteur EC | Isolé 25 mm, avec potentiomètre | Interrupteur de proximité monté cablé et toiture pare-pluie | 1152 | 0% | 1152
101CET023348 | SKCW EC | M |  |  | SKCW EC 160 G4 | Caisson centrifuge moteur EC | Isolé 25 mm, filtre G4 et potentiomètre | Interrupteur de proximité monté cablé et toiture pare-pluie | 1195 | 0% | 1195
101CET020157 | SKCW EC | M |  |  | SKCW EC 160 PRC | Caisson centrifuge moteur EC | Isolé 25 mm, pression constante | Interrupteur de proximité monté cablé et toiture pare-pluie | 1899 | 0% | 1899
101CET018084 | SKCW EC | M |  |  | SKCW EC 200 | Caisson centrifuge moteur EC | Isolé 25 mm, avec potentiomètre | Interrupteur de proximité monté cablé et toiture pare-pluie | 1326 | 0% | 1326
101CET023349 | SKCW EC | M |  |  | SKCW EC 200 G4 | Caisson centrifuge moteur EC | Isolé 25 mm, filtre G4 et potentiomètre | Interrupteur de proximité monté cablé et toiture pare-pluie | 1436 | 0% | 1436
101CET020158 | SKCW EC | M |  |  | SKCW EC 200 PRC | Caisson centrifuge moteur EC | Isolé 25 mm, pression constante | Interrupteur de proximité monté cablé et toiture pare-pluie | 2026 | 0% | 2026
101CET018082 | SKCW EC | M |  |  | SKCW EC 250 | Caisson centrifuge moteur EC | Isolé 25 mm, avec potentiomètre | Interrupteur de proximité monté cablé et toiture pare-pluie | 1554 | 0% | 1554
101CET023350 | SKCW EC | M |  |  | SKCW EC 250 G4 | Caisson centrifuge moteur EC | Isolé 25 mm, filtre G4 et potentiomètre | Interrupteur de proximité monté cablé et toiture pare-pluie | 1591 | 0% | 1591
101CET020159 | SKCW EC | M |  |  | SKCW EC 250 PRC | Caisson centrifuge moteur EC | Isolé 25 mm, pression constante | Interrupteur de proximité monté cablé et toiture pare-pluie | 2245 | 0% | 2245
101CET018086 | SKCW EC | M |  |  | SKCW EC 315 | Caisson centrifuge moteur EC | Isolé 25 mm, avec potentiomètre | Interrupteur de proximité monté cablé et toiture pare-pluie | 1887 | 0% | 1887
101CET023352 | SKCW EC | M |  |  | SKCW EC 315 G4 | Caisson centrifuge moteur EC | Isolé 25 mm, filtre G4 et potentiomètre | Interrupteur de proximité monté cablé et toiture pare-pluie | 1936 | 0% | 1936
101CET020160 | SKCW EC | M |  |  | SKCW EC 315 PRC | Caisson centrifuge moteur EC | Isolé 25 mm, pression constante | Interrupteur de proximité monté cablé et toiture pare-pluie | 2639 | 0% | 2639
101CET018087 | SKCW EC | M |  |  | SKCW EC 355 | Caisson centrifuge moteur EC | Isolé 25 mm, avec potentiomètre | Interrupteur de proximité monté cablé et toiture pare-pluie | 2095 | 0% | 2095
101CET023353 | SKCW EC | M |  |  | SKCW EC 355 G4 | Caisson centrifuge moteur EC | Isolé 25 mm, filtre G4 et potentiomètre | Interrupteur de proximité monté cablé et toiture pare-pluie | 2221 | 0% | 2221
101CET020162 | SKCW EC | M |  |  | SKCW EC 355 PRC | Caisson centrifuge moteur EC | Isolé 25 mm, pression constante | Interrupteur de proximité monté cablé et toiture pare-pluie | 2794 | 0% | 2794
101CET018088 | SKCW EC | M |  |  | SKCW EC 400 | Caisson centrifuge moteur EC | Isolé 25 mm, avec potentiomètre | Interrupteur de proximité monté cablé et toiture pare-pluie | 2200 | 0% | 2200
101CET023354 | SKCW EC | M |  |  | SKCW EC 400 G4 | Caisson centrifuge moteur EC | Isolé 25 mm, filtre G4 et potentiomètre | Interrupteur de proximité monté cablé et toiture pare-pluie | 2327 | 0% | 2327
101CET020163 | SKCW EC | M |  |  | SKCW EC 400 PRC | Caisson centrifuge moteur EC | Isolé 25 mm, pression constante | Interrupteur de proximité monté cablé et toiture pare-pluie | 2929 | 0% | 2929
8181 | KR/SKR | M | Helios Online |  | SKRD 355/4/60/35 | Ventil. centrifuge insonorisé | 3~, 230/400 V, 50 Hz | Turbine pivotante, gaines rect. | 2655 | 0% | 2655
8196 | KR/SKR | M | Helios Online |  | SKRD 450/4/70/40 | Ventil. centrifuge insonorisé | 3~, 230/400 V, 50 Hz | Turbine pivotante, gaines rect. | 3446 | 0% | 3446
8198 | KR/SKR | M | Helios Online |  | SKRD 500/4/80/50 | Ventil. centrifuge insonorisé | 3~, 230/400 V, 50 Hz | Turbine pivotante, gaines rect. | 4438 | 0% | 4438
8197 | KR/SKR | M | Helios Online |  | SKRD 500/6/70/40 | Ventil. centrifuge insonorisé | 3~, 230/400 V, 50 Hz | Turbine pivotante, gaines rect. | 3276 | 0% | 3276
8199 | KR/SKR | M | Helios Online |  | SKRD 560/6/80/50 | Ventil. centrifuge insonorisé | 3~, 230/400 V, 50 Hz | Turbine pivotante, gaines rect. | 4342 | 0% | 4342
8295 | KR/SKR | M | Helios Online |  | SKRD 630/6/100/50 | Ventil. centrifuge insonorisé | 3~, 230/400 V, 50 Hz | Turbine pivotante, gaines rect. | Produit retiré | 0% | Produit retiré
8296 | KR/SKR | M | Helios Online |  | SKRD EC 355/60/30 | Ventil. centrifuge EC insonorisé | 3 ~, 400 V, 50/60 Hz, EC | Turbine pivotante, gaines rect. | 4644 | 0% | 4644
8297 | KR/SKR | M | Helios Online |  | SKRD EC 400/60/35 | Ventil. centrifuge EC insonorisé | 3 ~, 400 V, 50/60 Hz, EC | Turbine pivotante, gaines rect. | 4678 | 0% | 4678
8178 | KR/SKR | M | Helios Online |  | SKRD EC 450/70/40 A | Ventil. centrifuge EC insonorisé | 3 ~, 400 V, 50/60 Hz, EC | Turbine pivotante, gaines rect. | 5221 | 0% | 5221
8299 | KR/SKR | M | Helios Online |  | SKRD EC 500/80/50 A | Ventil. centrifuge EC insonorisé | 3 ~, 400 V, 50/60 Hz, EC | Turbine pivotante, gaines rect. | 5994 | 0% | 5994
8179 | KR/SKR | M | Helios Online |  | SKRD EC 500/80/50 B | Ventil. centrifuge EC insonorisé | 3 ~, 400 V, 50/60 Hz, EC | Turbine pivotante, gaines rect. | 7126 | 0% | 7126
6130 | KR/SKR | M | Helios Online |  | SKRD EC 560/100/50 A | Ventil. centrifuge EC insonorisé | 3 ~, 400 V, 50/60 Hz, EC | Turbine pivotante, gaines rect. | 6901 | 0% | 6901
8180 | KR/SKR | M | Helios Online |  | SKRD EC 560/100/50 B | Ventil. centrifuge EC insonorisé | 3 ~, 400 V, 50/60 Hz, EC | Turbine pivotante, gaines rect. | 7927 | 0% | 7927
6142 | KR/SKR | M | Helios Online |  | SKRW 315/4/50/25 | Ventil. centrifuge insonorisé | 1 ~, 230 V, 50 Hz | Turbine pivotante, gaines rect. | Produit retiré | 0% | Produit retiré
8681 | KR/SKR | M | Helios Online |  | SKRW 355/4/60/35 | Ventil. centrifuge insonorisé | 1 ~, 230 V, 50 Hz | Turbine pivotante, gaines rect. | 2802 | 0% | 2802
6143 | KR/SKR | M | Helios Online |  | SKRW 400/4/70/40 | Ventil. centrifuge insonorisé | 1 ~, 230 V, 50 Hz | Turbine pivotante, gaines rect. | 2815 | 0% | 2815
6144 | KR/SKR | M | Helios Online |  | SKRW 500/4/80/50 | Ventil. centrifuge insonorisé | 1 ~, 230 V, 50 Hz | Turbine pivotante, gaines rect. | Produit retiré | 0% | Produit retiré
8182 | KR/SKR | M | Helios Online |  | SKRW EC 315/50/25 | Ventil. centrifuge EC insonorisé | 1 ~, 230 V, 50/60 Hz, EC | Turbine pivotante, gaines rect. | 2970 | 0% | 2970
7588 | SKRW | M | Helios Online |  | SKRW EC 315/50/25 A | Ventil. centrifuge EC insonorisé | 1 ~, 230 V, 50/60 Hz, EC | Turbine pivotante, gaines rect. | 2034 | 0% | 2034
8176 | KR/SKR | M | Helios Online |  | SKRW EC 355/60/30 | Ventil. centrifuge EC insonorisé | 1 ~, 230 V, 50/60 Hz, EC | Turbine pivotante, gaines rect. | 4203 | 0% | 4203
8177 | KR/SKR | M | Helios Online |  | SKRW EC 400/60/35 | Ventil. centrifuge EC insonorisé | 1 ~, 230 V, 50/60 Hz, EC | Turbine pivotante, gaines rect. | 4302 | 0% | 4302
6129 | KR/SKR | M | Helios Online |  | SKRW EC 450/70/40 | Ventil. centrifuge EC insonorisé | 1 ~, 230 V, 50/60 Hz, EC | Turbine pivotante, gaines rect. | 4834 | 0% | 4834
5289 | SSD | A | Helios Online |  | SSD 180 | Costière avec silencieux | sur charnières | Haut. 750 mm | 776 | 0% | 776
5290 | SSD | A | Helios Online |  | SSD 200/225 | Costière avec silencieux | sur charnières | Haut. 735 mm | 927 | 0% | 927
5292 | SSD | A | Helios Online |  | SSD 250/315 | Costière avec silencieux | sur charnières | Haut. 885 mm | 1170 | 0% | 1170
5024 | SSD | A | Helios Online |  | SSD 355 | Costière avec silencieux | sur charnières | Haut. 985 mm | 1338 | 0% | 1338
5291 | SSD | A | Helios Online |  | SSD 400 | Costière avec silencieux | sur charnières | Haut. 985 mm | 1355 | 0% | 1355
5288 | SSD | A | Helios Online |  | SSD 450 | Costière avec silencieux | sur charnières | Haut. 985 mm | 1729 | 0% | 1729
5017 | SSD | A | Helios Online |  | SSD 500/560/630 | Costière avec silencieux | sur charnières | Haut. 1200 mm | 2354 | 0% | 2354
5287 | SSD | A | Helios Online |  | SSD 710 | Costière avec silencieux | sur charnières | Haut. 1500 mm | 5068 | 0% | 5068
2523 | SH / STH | M | Helios Online |  | STH 15 T | Aérotherme élec. avec timer | 3 ~, 400 V, 15 kW | Poste fixe ou mobile | 1285 | 0% | 1285
2520 | SH / STH | M | Helios Online |  | STH 3 | Aérotherme électrique | 1~, 230 V, 3,3 kW | Poste fixe ou mobile | 408 | 0% | 408
2521 | SH / STH | M | Helios Online |  | STH 5 | Aérotherme électrique | 3 ~, 400 V, 5 kW | Poste fixe ou mobile | 545 | 0% | 545
2522 | SH / STH | M | Helios Online |  | STH 9 T | Aérotherme élec. avec timer | 3 ~, 400 V, 9 kW | Poste fixe ou mobile | 768 | 0% | 768
8791 | STM | A | Helios Online |  | STM 10 230V | Servomoteur, 10 Nm | 1 ~, 230 V, 50/60 Hz, IP 54 |  | 283 | 0% | 283
1075 | STM | A | Helios Online |  | STM 10 24V 2P | Servomoteur, 10 Nm, ress. de rappel,contact aux. | 1 ~, 24 V DC, IP 54 |  | 424 | 0% | 424
1093 | STM | A | Helios Online |  | STM 20 24V 2P | Servomoteur, 20 Nm, ress. de rappel,contact aux. | 1 ~, 24 V DC, IP 54 |  | 546 | 0% | 546
8794 | STM | A | Helios Online |  | STM 2P | Contacts auxiliaires | pour STM 10, 2 pcs |  | 133 | 0% | 133
72586 | STM / STP | A | Helios 4.0 | 492 | STM R7/24 | Servomoteur | 24 V, TOR, avec ressort de rappel | pour volets jusqu'à 1,5 m2 | 787 | 0% | 787
83136 | STM / STP | A | Helios 4.0 | 492 | STP R 7/24 | Servomoteur | 24 V, modulant | pour volets jusqu'à 1,5 m2 | 845 | 0% | 845
1235 | STS | A | Helios Online |  | STS 1000 | Manchette souple | à brides |  | Sur demande | 0% | Sur demande
2513 | STS | A | Helios Online |  | STS 1000 Ex | Manchette souple ADF | à brides | Pour ventilateurs Ex | Sur demande | 0% | Sur demande
1217 | STS | A | Helios Online |  | STS 180 | Manchette souple | à brides |  | 122 | 0% | 122
1219 | STS | A | Helios Online |  | STS 200 | Manchette souple | à brides |  | 126 | 0% | 126
1218 | STS | A | Helios Online |  | STS 225 | Manchette souple | à brides |  | 141 | 0% | 141
2500 | STS | A | Helios Online |  | STS 225 EX | Manchette souple ADF | à brides | Pour ventilateurs Ex | 166 | 0% | 166
1220 | STS | A | Helios Online |  | STS 250 | Manchette souple | à brides |  | 149 | 0% | 149
2501 | STS | A | Helios Online |  | STS 250 EX | Manchette souple ADF | à brides | Pour ventilateurs Ex | 185 | 0% | 185
1231 | STS | A | Helios Online |  | STS 280 | Manchette souple | à brides |  | 160 | 0% | 160
2502 | STS | A | Helios Online |  | STS 280 EX | Manchette souple ADF | à brides | Pour ventilateurs Ex | 203 | 0% | 203
1221 | STS | A | Helios Online |  | STS 315 | Manchette souple | à brides |  | 172 | 0% | 172
2503 | STS | A | Helios Online |  | STS 315 EX | Manchette souple ADF | à brides | Pour ventilateurs Ex | 220 | 0% | 220
1222 | STS | A | Helios Online |  | STS 355 | Manchette souple | à brides |  | 200 | 0% | 200
2504 | STS | A | Helios Online |  | STS 355 EX | Manchette souple ADF | à brides | Pour ventilateurs Ex | 250 | 0% | 250
1223 | STS | A | Helios Online |  | STS 400 | Manchette souple | à brides |  | 234 | 0% | 234
2505 | STS | A | Helios Online |  | STS 400 EX | Manchette souple ADF | à brides | Pour ventilateurs Ex | 291 | 0% | 291
1224 | STS | A | Helios Online |  | STS 450 | Manchette souple | à brides |  | 247 | 0% | 247
2506 | STS | A | Helios Online |  | STS 450 EX | Manchette souple ADF | à brides | Pour ventilateurs Ex | 322 | 0% | 322
1225 | STS | A | Helios Online |  | STS 500 | Manchette souple | à brides |  | 278 | 0% | 278
2507 | STS | A | Helios Online |  | STS 500 EX | Manchette souple ADF | à brides | Pour ventilateurs Ex | 354 | 0% | 354
1226 | STS | A | Helios Online |  | STS 560 | Manchette souple | à brides |  | 326 | 0% | 326
2508 | STS | A | Helios Online |  | STS 560 EX | Manchette souple ADF | à brides | Pour ventilateurs Ex | 403 | 0% | 403
1228 | STS | A | Helios Online |  | STS 630 | Manchette souple | à brides |  | 355 | 0% | 355
2509 | STS | A | Helios Online |  | STS 630 EX | Manchette souple ADF | à brides | Pour ventilateurs Ex | 458 | 0% | 458
1229 | STS | A | Helios Online |  | STS 710 | Manchette souple | à brides |  | Sur demande | 0% | Sur demande
2510 | STS | A | Helios Online |  | STS 710 EX | Manchette souple ADF | à brides | Pour ventilateurs Ex | Sur demande | 0% | Sur demande
1233 | STS | A | Helios Online |  | STS 800 | Manchette souple | à brides |  | Sur demande | 0% | Sur demande
2511 | STS | A | Helios Online |  | STS 800 Ex | Manchette souple ADF | à brides | Pour ventilateurs Ex | Sur demande | 0% | Sur demande
1234 | STS | A | Helios Online |  | STS 900 | Manchette souple | à brides |  | Sur demande | 0% | Sur demande
2512 | STS | A | Helios Online |  | STS 900 Ex | Manchette souple ADF | à brides | Pour ventilateurs Ex | Sur demande | 0% | Sur demande
1921 | STS | A | Helios Online |  | STSB 1000 F400 | Manchette souple | Haute température, 400°C/2h | avec 2 brides | Sur demande | 0% | Sur demande
1922 | STS | A | Helios Online |  | STSB 1120 F400 | Manchette souple | Haute température, 400°C/2h | avec 2 brides | Sur demande | 0% | Sur demande
1923 | STS | A | Helios Online |  | STSB 1250 F400 | Manchette souple | Haute température, 400°C/2h | avec 2 brides | Sur demande | 0% | Sur demande
14739 | STS | A | Helios Online |  | STSB 280 F400 | Manchette souple | Haute température, 400°C/2h | avec 2 brides | Sur demande | 0% | Sur demande
14738 | STS | A | Helios Online |  | STSB 315 F400 | Manchette souple | Haute température, 400°C/2h | avec 2 brides | Sur demande | 0% | Sur demande
14744 | STS | A | Helios Online |  | STSB 355 F400 | Manchette souple | Haute température, 400°C/2h | avec 2 brides | Sur demande | 0% | Sur demande
14743 | STS | A | Helios Online |  | STSB 400 F400 | Manchette souple | Haute température, 400°C/2h | avec 2 brides | Sur demande | 0% | Sur demande
14742 | STS | A | Helios Online |  | STSB 450 F400 | Manchette souple | Haute température, 400°C/2h | avec 2 brides | Sur demande | 0% | Sur demande
1915 | STS | A | Helios Online |  | STSB 500 F400 | Manchette souple | Haute température, 400°C/2h | avec 2 brides | Sur demande | 0% | Sur demande
1916 | STS | A | Helios Online |  | STSB 560 F400 | Manchette souple | Haute température, 400°C/2h | avec 2 brides | Sur demande | 0% | Sur demande
1917 | STS | A | Helios Online |  | STSB 630 F400 | Manchette souple | Haute température, 400°C/2h | avec 2 brides | Sur demande | 0% | Sur demande
1918 | STS | A | Helios Online |  | STSB 710 F400 | Manchette souple | Haute température, 400°C/2h | avec 2 brides | Sur demande | 0% | Sur demande
1919 | STS | A | Helios Online |  | STSB 800 F400 | Manchette souple | Haute température, 400°C/2h | avec 2 brides | Sur demande | 0% | Sur demande
1920 | STS | A | Helios Online |  | STSB 900 F400 | Manchette souple | Haute température, 400°C/2h | avec 2 brides | Sur demande | 0% | Sur demande
235 | STSS.. | A | Helios Online |  | STSSD | Commut. 5 étages 3 ~ | pour TSSD |  | 171 | 0% | 171
234 | STSS.. | A | Helios Online |  | STSSW | Commut. 5 étages 1~ | pour TSSW |  | 109 | 0% | 109
2026 | STV | A | Helios Online |  | STV 100 | Manchon de liaison | pour DH 100 |  | 36 | 0% | 36
2027 | STV | A | Helios Online |  | STV 125 | Manchon de liaison | pour DH 125 |  | 42 | 0% | 42
2028 | STV | A | Helios Online |  | STV 160 | Manchon de liaison | pour DH 160 |  | 54 | 0% | 54
4266 | SA / SU | A | Helios Online |  | SU-3 10 (encastré) | Commutateur 3 vit. 0 -10 V | Montage encastré |  | 121 | 0% | 121
8310 | SVE | A | Helios Online |  | SVE 100 | Atténuateur de VMC | Ø 100 mm |  | 11 | 0% | 11
8311 | SVE | A | Helios Online |  | SVE 125 | Atténuateur de VMC | Ø 125 mm |  | 13 | 0% | 13
8312 | SVE | A | Helios Online |  | SVE 160 | Atténuateur de VMC | Ø 160 mm |  | 18 | 0% | 18
8313 | SVE | A | Helios Online |  | SVE 200 | Atténuateur de VMC | Ø 200 mm |  | 22 | 0% | 22
8314 | SVE | A | Helios Online |  | SVE 250 | Atténuateur de VMC | Ø 250 mm |  | 58 | 0% | 58
8315 | SVE | A | Helios Online |  | SVE 315 | Atténuateur de VMC | Ø 315 mm |  | 84 | 0% | 84
8309 | SVE | A | Helios Online |  | SVE 80 | Atténuateur de VMC | Ø 80 mm |  | 9 | 0% | 9
2658 | SVR | M | Helios Online |  | SVR 100 C | Ventilateur centrifuge de gaine, à réaction | 1 ~, 230 V, 50 Hz, 2 vit. | en caisson extra plat | 326 | 0% | 326
2671 | SVR | M | Helios Online |  | SVR 125 B | Ventilateur centrifuge de gaine, à réaction | 1 ~, 230 V, 50 Hz, 2 vit. | en caisson extra plat | 332 | 0% | 332
2672 | SVR | M | Helios Online |  | SVR 160 K | Ventilateur centrifuge de gaine, à réaction | 1 ~, 230 V, 50 Hz, 2 vit. | en caisson extra plat | 348 | 0% | 348
2673 | SVR | M | Helios Online |  | SVR 200 K | Ventilateur centrifuge de gaine, à réaction | 1 ~, 230 V, 50 Hz | en caisson extra plat | 502 | 0% | 502
6124 | SVR | M | Helios Online |  | SVR EC 100 | Ventil. centrifuge de gaine EC, à réaction | 1 ~, 230 V, 50/60 Hz, EC | en caisson extra plat | 698 | 0% | 698
2531 | SVR | M | Helios Online |  | SVR EC 125 | Ventil. centrifuge de gaine EC, à réaction | 1 ~, 230 V, 50/60 Hz, EC | en caisson extra plat | 699 | 0% | 699
2535 | SVR | M | Helios Online |  | SVR EC 160 A | Ventil. centrifuge de gaine EC, à réaction | 1 ~, 230 V, 50/60 Hz, EC | en caisson extra plat | 742 | 0% | 742
2543 | SVR | M | Helios Online |  | SVR EC 160 B | Ventil. centrifuge de gaine EC, à réaction | 1 ~, 230 V, 50/60 Hz, EC | en caisson extra plat | 780 | 0% | 780
2539 | SVR | M | Helios Online |  | SVR EC 200 | Ventil. centrifuge de gaine EC, à réaction | 1 ~, 230 V, 50/60 Hz, EC | en caisson extra plat | 860 | 0% | 860
3310 | SVR | M | Helios Online |  | SVR EC 200 A | Ventil. centrifuge de gaine EC, à réaction | 1 ~, 230 V, 50/60 Hz, EC | en caisson extra plat | 860 | 0% | 860
2294 | SVR | M | Helios Online |  | SVR EC 250 | Ventil. centrifuge de gaine EC, à réaction | 1 ~, 230 V, 50/60 Hz, EC | en caisson extra plat | 1022 | 0% | 1022
2669 | SVR | M | Helios Online |  | SVR EC 315 | Ventil. centrifuge de gaine EC, à réaction | 1 ~, 230 V, 50/60 Hz, EC | en caisson extra plat | 1246 | 0% | 1246
668 | SVR | M | Helios Online |  | SVR EC 315 B | Ventil. centrifuge de gaine EC, à réaction | 1 ~, 230 V, 50/60 Hz, EC | en caisson extra plat | 1252 | 0% | 1252
130 | SVS | M | Helios Online |  | SVS 125 B | Ventilateur centrifuge de gaine, à réaction | 1~, 230 V, 50 Hz, 2 vit. | en caisson extra plat insonorisé | 430 | 0% | 430
131 | SVS | M | Helios Online |  | SVS 160 K | Ventilateur centrifuge de gaine, à réaction | 1~, 230 V, 50 Hz, 2 vit. | en caisson extra plat insonorisé | 493 | 0% | 493
2653 | SVS | M | Helios Online |  | SVS 160 L | Ventilateur centrifuge de gaine, à réaction | 1~, 230 V, 50 Hz, 2 vit. | en caisson extra plat insonorisé | 514 | 0% | 514
132 | SVS | M | Helios Online |  | SVS 200 K | Ventilateur centrifuge de gaine, à réaction | 1~, 230 V, 50 Hz | en caisson extra plat insonorisé | 643 | 0% | 643
16 | SVS | M | Helios Online |  | SVS EC 125 | Ventil. centrifuge de gaine EC, à réaction | 1 ~, 230 V, 50/60 Hz, EC | en caisson extra plat insonorisé | 835 | 0% | 835
17 | SVS | M | Helios Online |  | SVS EC 160 A | Ventil. centrifuge de gaine EC, à réaction | 1 ~, 230 V, 50/60 Hz, EC | en caisson extra plat insonorisé | 867 | 0% | 867
18 | SVS | M | Helios Online |  | SVS EC 160 B | Ventil. centrifuge de gaine EC, à réaction | 1 ~, 230 V, 50/60 Hz, EC | en caisson extra plat insonorisé | 951 | 0% | 951
19 | SVS | M | Helios Online |  | SVS EC 200 | Ventil. centrifuge de gaine EC, à réaction | 1 ~, 230 V, 50/60 Hz, EC | en caisson extra plat insonorisé | 1016 | 0% | 1016
3390 | SVS | M | Helios Online |  | SVS EC 200 A | Ventil. centrifuge de gaine EC, à réaction | 1 ~, 230 V, 50/60 Hz, EC | en caisson extra plat insonorisé | 953 | 0% | 953
6125 | SVS | M | Helios Online |  | SVS EC 250 | Ventil. centrifuge de gaine EC, à réaction | 1 ~, 230 V, 50/60 Hz, EC | en caisson extra plat insonorisé | 1166 | 0% | 1166
6126 | SVS | M | Helios Online |  | SVS EC 315 | Ventil. centrifuge de gaine EC, à réaction | 1 ~, 230 V, 50/60 Hz, EC | en caisson extra plat insonorisé | 1699 | 0% | 1699
667 | SVS | M | Helios Online |  | SVS EC 315 B | Ventil. centrifuge de gaine EC, à réaction | 1 ~, 230 V, 50/60 Hz, EC | en caisson extra plat insonorisé | 1680 | 0% | 1680
2660 | SVV | M | Helios Online |  | SVV 80 | Ventilateur centrifuge de gaine à action | 1 ~, 230 V, 50 Hz | en caisson extra plat | 352 | 0% | 352
65 | SWE / SWT | A | Helios Online |  | SWE | Contrôleur de flux d´air | électronique |  | 456 | 0% | 456
80 | SWE / SWT | A | Helios Online |  | SWT | Contrôleur de flux d´air | mécanique | en conduits et gaines >315 mm | 265 | 0% | 265
70099 | KWL | A | Helios Online |  | Télecommande KWL EC, version 01 | Télecommande KWL EC, version 01 | Pour KWL EC 700-2600 |  | Sur demande | 0% | Sur demande
84999 | KWL | A | Helios Online |  | Télecommande KWL EC, version 02 | Télecommande KWL EC, version 02 | Pour KWL EC 700-2600 |  | Sur demande | 0% | Sur demande
5005 | TFR/TFK | A | Helios Online |  | TFK | Sonde de gaine | pour EHS |  | 97 | 0% | 97
5009 | TFR/TFK | A | Helios Online |  | TFKB | Sonde de gaine | et de limitation de T°C |  | 101 | 0% | 101
5006 | TFR/TFK | A | Helios Online |  | TFR | Sonde d'ambiance | pour EHS |  | 216 | 0% | 216
2761 | ALB - Acc. | A | Helios Online |  | TFR-ALB | Sonde d'ambiance | pour ALB |  | Produit retiré | 0% | Produit retiré
40000 | TFR/ALB | A | Helios Online |  | TFR-ALB EC | Sonde d'ambiance | pour ALB EC EH 125/200/250 |  | 147 | 0% | 147
7277 | TFR/ALB | A | Helios Online |  | TFR-ALB/KWL | Sonde d'ambiance | pour ALB EC et KWL EC 700-2600 |  | 219 | 0% | 219
2524 | SH / STH | M | Helios Online |  | TH 22 T | Aérotherme élec. avec horloge | 3 ~, 400 V, 20 kW, tempo. | Portable | Produit retiré | 0% | Produit retiré
1334 | TME | A | Helios Online |  | TME 1 | Thermostat simple étage | électronique, I max. 12 A |  | 142 | 0% | 142
1335 | TME | A | Helios Online |  | TME 4 | Thermostat 4 étages | commutés, Imax. 6A |  | 178 | 0% | 178
844 | TMK | A | Helios Online |  | TMK 100 | Traversée de mur | télescopique | Ø 100 | 42 | 0% | 42
845 | TMK | A | Helios Online |  | TMK 125/150 | Traversée de mur | télescopique avec adaptateur | Ø 125, 150, 160 | 82 | 0% | 82
ANJ01101 | LG (M et K) | A | Anjos 2024 |  | TMM 100 | Grille ventil. terminale fixe | Alu. laqué blanc, mont. Mural | Ø 100 | 60 | 0% | 60
ANJ01102 | LG (M et K) | A | Anjos 2024 |  | TMM 125 | Grille ventil. terminale fixe | Alu. laqué blanc, mont. Mural | Ø 125 | 66 | 0% | 66
ANJ01103 | LG (M et K) | A | Anjos 2024 |  | TMM 160 | Grille ventil. terminale fixe | Alu. laqué blanc, mont. Mural | Ø 160 | 81 | 0% | 81
ANJ01104 | LG (M et K) | A | Anjos 2024 |  | TMM 200 | Grille ventil. terminale fixe | Alu. laqué blanc, mont. Mural | Ø 200 | 106 | 0% | 106
ANJ01100 | LG (M et K) | A | Anjos 2024 |  | TMM 80 | Grille ventil. terminale fixe | Alu. laqué blanc, mont. Mural | Ø 80 | 55 | 0% | 55
ANJ01106 | LG (M et K) | A | Anjos 2024 |  | TMP 100 | Grille ventil. terminale fixe | Alu. laqué blanc, mont. Plaf. | Ø 100 | 60 | 0% | 60
ANJ01107 | LG (M et K) | A | Anjos 2024 |  | TMP 125 | Grille ventil. terminale fixe | Alu. laqué blanc, mont. Plaf. | Ø 125 | 66 | 0% | 66
ANJ01108 | LG (M et K) | A | Anjos 2024 |  | TMP 160 | Grille ventil. terminale fixe | Alu. laqué blanc, mont. Plaf. | Ø 160 | 81 | 0% | 81
ANJ01109 | LG (M et K) | A | Anjos 2024 |  | TMP 200 | Grille ventil. terminale fixe | Alu. laqué blanc, mont. Plaf. | Ø 200 | 106 | 0% | 106
ANJ01105 | LG (M et K) | A | Anjos 2024 |  | TMP 80 | Grille ventil. terminale fixe | Alu. laqué blanc, mont. Plaf. | Ø 80 | 55 | 0% | 55
SP811102 | TRI | A | TGA 3.0 | 210 | TRI-10 | Coffret de relayage NF 1 vitesse, 400 V | Désenfumage seul |  | 1044 | 0% | 1044
SP813502 | TRI | A | TGA 3.0 | 211 | TRI-10CVT | Coffret de relayage NF 1 vitesse, 400 V | Désenfumage et confort variable | Protection thermique intégrée | 1668 | 0% | 1668
SP811110 | TRI | A | TGA 3.0 | 210 | TRI-125 | Coffret de relayage NF 1 vitesse, 400 V | Désenfumage seul |  | 5773 | 0% | 5773
SP813510 | TRI | A | TGA 3.0 | 211 | TRI-125CVT | Coffret de relayage NF 1 vitesse, 400 V | Désenfumage et confort variable | Protection thermique intégrée | 9593 | 0% | 9593
SP811103 | TRI | A | TGA 3.0 | 210 | TRI-15 | Coffret de relayage NF 1 vitesse, 400 V | Désenfumage seul |  | 1094 | 0% | 1094
SP813503 | TRI | A | TGA 3.0 | 211 | TRI-15CVT | Coffret de relayage NF 1 vitesse, 400 V | Désenfumage et confort variable | Protection thermique intégrée | 1721 | 0% | 1721
SP811104 | TRI | A | TGA 3.0 | 210 | TRI-20 | Coffret de relayage NF 1 vitesse, 400 V | Désenfumage seul |  | 1174 | 0% | 1174
SP813504 | TRI | A | TGA 3.0 | 211 | TRI-20CVT | Coffret de relayage NF 1 vitesse, 400 V | Désenfumage et confort variable | Protection thermique intégrée | 1917 | 0% | 1917
SP811105 | TRI | A | TGA 3.0 | 210 | TRI-30 | Coffret de relayage NF 1 vitesse, 400 V | Désenfumage seul |  | 1436 | 0% | 1436
SP813505 | TRI | A | TGA 3.0 | 211 | TRI-30CVT | Coffret de relayage NF 1 vitesse, 400 V | Désenfumage et confort variable | Protection thermique intégrée | 2559 | 0% | 2559
SP811106 | TRI | A | TGA 3.0 | 210 | TRI-40 | Coffret de relayage NF 1 vitesse, 400 V | Désenfumage seul |  | 1570 | 0% | 1570
SP813506 | TRI | A | TGA 3.0 | 211 | TRI-40CVT | Coffret de relayage NF 1 vitesse, 400 V | Désenfumage et confort variable | Protection thermique intégrée | 2726 | 0% | 2726
SP811107 | TRI | A | TGA 3.0 | 210 | TRI-56 | Coffret de relayage NF 1 vitesse, 400 V | Désenfumage seul |  | 2594 | 0% | 2594
SP813507 | TRI | A | TGA 3.0 | 211 | TRI-56CVT | Coffret de relayage NF 1 vitesse, 400 V | Désenfumage et confort variable | Protection thermique intégrée | 3672 | 0% | 3672
SP811101 | TRI | A | TGA 3.0 | 210 | TRI-6 | Coffret de relayage NF 1 vitesse, 400 V | Désenfumage seul |  | 1022 | 0% | 1022
SP813501 | TRI | A | TGA 3.0 | 211 | TRI-6CVT | Coffret de relayage NF 1 vitesse, 400 V | Désenfumage et confort variable | Protection thermique intégrée | 1634 | 0% | 1634
SP811108 | TRI | A | TGA 3.0 | 210 | TRI-70 | Coffret de relayage NF 1 vitesse, 400 V | Désenfumage seul |  | 2776 | 0% | 2776
SP813508 | TRI | A | TGA 3.0 | 211 | TRI-70CVT | Coffret de relayage NF 1 vitesse, 400 V | Désenfumage et confort variable | Protection thermique intégrée | 4777 | 0% | 4777
SP811109 | TRI | A | TGA 3.0 | 210 | TRI-95 | Coffret de relayage NF 1 vitesse, 400 V | Désenfumage seul |  | 3651 | 0% | 3651
SP813509 | TRI | A | TGA 3.0 | 211 | TRI-95CVT | Coffret de relayage NF 1 vitesse, 400 V | Désenfumage et confort variable | Protection thermique intégrée | 5389 | 0% | 5389
1479 | TS | A | Helios Online |  | TS 100 | Té égal 90° Ø 100 | M/M/M acier galvanisé | avec joints | 40 | 0% | 40
5720 | TS | A | Helios Online |  | TS 125 | Té égal 90° Ø 125 | M/M/M acier galvanisé | avec joints | 41 | 0% | 41
5805 | TS | A | Helios Online |  | TS 160 | Té égal 90° Ø 160 | M/M/M acier galvanisé | avec joints | 55 | 0% | 55
83366 | TS | A | Helios Online |  | TS 200 L | Té égal 90° Ø 200 | M/M/M acier galvanisé | avec joints | 90 | 0% | 90
1500 | TSD / TSSD | A | Helios Online |  | TSD 0,8 | Régulateur transformateur 3 ~ | 400 V, mont. Apparent | I max. 0,8 A | 568 | 0% | 568
1501 | TSD / TSSD | A | Helios Online |  | TSD 1,5 | Régulateur transformateur 3 ~ | 400 V, mont. Apparent | I max. 1,5 A | 604 | 0% | 604
1513 | TSD / TSSD | A | Helios Online |  | TSD 11 | Régulateur transformateur 3 ~ | 400 V, mont. Apparent | I max. 11 A | 2290 | 0% | 2290
1502 | TSD / TSSD | A | Helios Online |  | TSD 3,0 | Régulateur transformateur 3 ~ | 400 V, mont. Apparent | I max. 3 A | 764 | 0% | 764
1503 | TSD / TSSD | A | Helios Online |  | TSD 5,5 | Régulateur transformateur 3 ~ | 400 V, mont. Apparent | I max. 5,5 A | 1144 | 0% | 1144
1504 | TSD / TSSD | A | Helios Online |  | TSD 7,0 | Régulateur transformateur 3 ~ | 400 V, mont. Apparent | I max. 7 A | 1470 | 0% | 1470
6516 | TSD / TSSD | A | Helios Online |  | TSSD 1 | Transformateur à 5 étages 3 ~ | 400 V, mont. armoire | I max.1 A, (2 pièces) | 262 | 0% | 262
6515 | TSD / TSSD | A | Helios Online |  | TSSD 11 | Transformateur à 5 étages 3 ~ | 400 V, mont. armoire | I max.11 A, (2 pièces) | 1293 | 0% | 1293
6517 | TSD / TSSD | A | Helios Online |  | TSSD 2 | Transformateur à 5 étages 3 ~ | 400 V, mont. armoire | I max. 2 A, (2 pièces) | 324 | 0% | 324
6518 | TSD / TSSD | A | Helios Online |  | TSSD 4 | Transformateur à 5 étages 3 ~ | 400 V, mont. armoire | I max. 4 A, (2 pièces) | 555 | 0% | 555
6519 | TSD / TSSD | A | Helios Online |  | TSSD 7 | Transformateur à 5 étages 3 ~ | 400 V, mont. armoire | I max. 7 A, (2 pièces) | 886 | 0% | 886
6520 | TSW / TSSW | A | Helios Online |  | TSSW 1,5 | Transformateur 5 étages 1 ~ | 230 V, mont. Armoire | I max. 1,5 A | 128 | 0% | 128
6523 | TSW / TSSW | A | Helios Online |  | TSSW 10 | Transformateur 5 étages 1 ~ | 230 V, mont. Armoire | I max. 10 A | 440 | 0% | 440
6521 | TSW / TSSW | A | Helios Online |  | TSSW 3 | Transformateur 5 étages 1 ~ | 230 V, mont. Armoire | I max. 3 A | 163 | 0% | 163
6522 | TSW / TSSW | A | Helios Online |  | TSSW 5 | Transformateur 5 étages 1 ~ | 230 V, mont. Armoire | I max. 5 A | 236 | 0% | 236
3608 | TSW / TSSW | A | Helios Online |  | TSW 0,3 | Régulateur transformateur 1 ~ | 230 V, mont. apparent | I max. 0,35 A | 104 | 0% | 104
1495 | TSW / TSSW | A | Helios Online |  | TSW 1,5 | Régulateur transformateur 1 ~ | 230 V, mont. apparent | I max. 1,5 A | 282 | 0% | 282
1498 | TSW / TSSW | A | Helios Online |  | TSW 10 | Régulateur transformateur 1 ~ | 230 V, mont. apparent | I max. 10 A | 823 | 0% | 823
1496 | TSW / TSSW | A | Helios Online |  | TSW 3,0 | Régulateur transformateur 1 ~ | 230 V, mont. apparent | I max. 3 A | 315 | 0% | 315
1497 | TSW / TSSW | A | Helios Online |  | TSW 5,0 | Régulateur transformateur 1 ~ | 230 V, mont. apparent | I max. 5 A | 467 | 0% | 467
1596 | TSW / TSSW | A | Helios Online |  | TSW 7,5 | Régulateur transformateur 1 ~ | 230 V, mont. apparent | I max. 7,5 A | 631 | 0% | 631
6353 | TWH |  | Helios Online |  | TWH 120 | Manchon mural télescopique | Ø 120 mm | pour HVR, HR et M1 | 47 | 0% | 47
6354 | TWH |  | Helios Online |  | TWH 150 | Manchon mural télescopique | Ø 150 mm | pour HVR, HR et M1 | 67 | 0% | 67
6352 | TWH |  | Helios Online |  | TWH 90/100 | Manchon mural télescopique | Ø 100 mm | pour HVR, HR et M1 | 24 | 0% | 24
2020 | UPD | A | Helios Online |  | UDP 100/125 R | Sortie de toit incliné | Plomb, rouge brique | pour sortie toit DH 100/125 R | 170 | 0% | 170
2021 | UPD | A | Helios Online |  | UDP 100/125 S | Sortie de toit incliné | Plomb, noir | pour sortie toit DH 100/125 S | 170 | 0% | 170
2022 | UPD | A | Helios Online |  | UDP 160 R | Sortie de toit incliné | Plomb, rouge brique | pour sortie toit DH 160 S | 277 | 0% | 277
2023 | UPD | A | Helios Online |  | UDP 160 S | Sortie de toit incliné | Plomb, noir | pour sortie toit DH 160 S | 277 | 0% | 277
73711 | CLAPETS-ACC | A | TGA 3.0 | 235 | UNIQ FUS 72 - K | Canne thermique 72°C | pour mécanisme UNIQ |  | 66 | 0% | 66
73710 | CLAPETS-ACC | A | TGA 3.0 | 235 | UNIQ ME - K | Moteur de réarmement | pour mécanisme UNIQ | Kit installation chantier | 289 | 0% | 289
73708 | CLAPETS-ACC | A | TGA 3.0 | 235 | UNIQ VD/VM FDCB - K | Mécanisme de commande UNIQ | fusible et contact de position FDCB | Kit installation chantier | 389 | 0% | 389
73707 | CLAPETS-ACC | A | TGA 3.0 | 235 | UNIQ VD/VM FDCU - K | Mécanisme de commande UNIQ | fusible et contact de position FDCU | Kit installation chantier | Produit retiré | 0% | Produit retiré
73730 | VOLETS -ACC | A | TGA 3.0 | 247 | VA H MEC VD 24 - K | Bobine à émission | 24 V CC | Kit installation chantier | 94 | 0% | 94
73727 | VOLETS -ACC | A | TGA 3.0 | 247 | VA MEC FDC - K | Contacts de position | fin et début de course | Kit installation chantier | 149 | 0% | 149
73726 | VOLETS -ACC | A | TGA 3.0 | 247 | VA MEC FDCB - M | Contacts de position | fin et début de course bipolaire | Pré-montés d'usine | 67 | 0% | 67
73722 | VOLETS -ACC | A | TGA 3.0 | 247 | VA MEC VD 24 - K | Bobine à émission | 24 V CC | Kit installation chantier | 94 | 0% | 94
73723 | VOLETS -ACC | A | TGA 3.0 | 247 | VA MEC VD 48 - K | Bobine à émission | 48 V CC | Kit installation chantier | 94 | 0% | 94
73724 | VOLETS -ACC | A | TGA 3.0 | 247 | VA MEC VM 24 - K | Bobine à rupture | 24 V CC | Kit installation chantier | 94 | 0% | 94
73725 | VOLETS -ACC | A | TGA 3.0 | 247 | VA MEC VM 48 - K | Bobine à rupture | 48 V CC | Kit installation chantier | 94 | 0% | 94
6803 | VARD / VARW | M | Helios Online |  | VARD 1000/12/6 | Ventil. Helico-centrifuge haute pression | simple étage, haute pression | 3~, 400 V, 50 Hz, 2 vit. Dahlander | Sur demande | 0% | Sur demande
6750 | VARD / VARW | M | Helios Online |  | VARD 1000/4 | Ventil. Helico-centrifuge haute pression | simple étage, haute pression | 3 ~, 400 V, 50 Hz | Sur demande | 0% | Sur demande
6753 | VARD / VARW | M | Helios Online |  | VARD 1000/4 Ex | Ventil. Helico-centrifuge haute pression | simple étage, haute pression | 3 ~, 400 V, 50 Hz Atex | Sur demande | 0% | Sur demande
6752 | VARD / VARW | M | Helios Online |  | VARD 1000/6 Ex | Ventil. Helico-centrifuge haute pression | simple étage, haute pression | 3 ~, 400 V, 50 Hz Atex | Sur demande | 0% | Sur demande
6751 | VARD / VARW | M | Helios Online |  | VARD 1000/8 Ex | Ventil. Helico-centrifuge haute pression | simple étage, haute pression | 3 ~, 400 V, 50 Hz Atex | Sur demande | 0% | Sur demande
6748 | VARD / VARW | M | Helios Online |  | VARD 1000/8 KL | Ventil. Helico-centrifuge haute pression | simple étage, haute pression | 3 ~, 400 V, 50 Hz | Sur demande | 0% | Sur demande
6804 | VARD / VARW | M | Helios Online |  | VARD 1000/8/4 | Ventil. Helico-centrifuge haute pression | simple étage, haute pression | 3~, 400 V, 50 Hz, 2 vit. Dahlander | Sur demande | 0% | Sur demande
6663 | VARD / VARW | M | Helios Online |  | VARD 225/2 | Ventil. Helico-centrifuge haute pression | simple étage, haute pression | 3 ~, 400 V, 50 Hz | 1251 | 0% | 1251
6665 | VARD / VARW | M | Helios Online |  | VARD 225/2 EX | Ventil. Helico-centrifuge haute pression | simple étage, haute pression | 3 ~, 400 V, 50 Hz Atex | 2100 | 0% | 2100
6662 | VARD / VARW | M | Helios Online |  | VARD 225/4 | Ventil. Helico-centrifuge haute pression | simple étage, haute pression | 3 ~, 400 V, 50 Hz | 1221 | 0% | 1221
6664 | VARD / VARW | M | Helios Online |  | VARD 225/4 EX | Ventil. Helico-centrifuge haute pression | simple étage, haute pression | 3 ~, 400 V, 50 Hz Atex | 2100 | 0% | 2100
6771 | VARD / VARW | M | Helios Online |  | VARD 225/4/2 | Ventil. Helico-centrifuge haute pression | simple étage, haute pression | 3~, 400 V, 50 Hz, 2 vit. Dahlander | 1464 | 0% | 1464
6669 | VARD / VARW | M | Helios Online |  | VARD 250/2 | Ventil. Helico-centrifuge haute pression | simple étage, haute pression | 3 ~, 400 V, 50 Hz | 1363 | 0% | 1363
6671 | VARD / VARW | M | Helios Online |  | VARD 250/2 EX | Ventil. Helico-centrifuge haute pression | simple étage, haute pression | 3 ~, 400 V, 50 Hz Atex | 2140 | 0% | 2140
6668 | VARD / VARW | M | Helios Online |  | VARD 250/4 | Ventil. Helico-centrifuge haute pression | simple étage, haute pression | 3 ~, 400 V, 50 Hz | 1270 | 0% | 1270
6670 | VARD / VARW | M | Helios Online |  | VARD 250/4 EX | Ventil. Helico-centrifuge haute pression | simple étage, haute pression | 3 ~, 400 V, 50 Hz Atex | 2140 | 0% | 2140
6773 | VARD / VARW | M | Helios Online |  | VARD 250/4/2 | Ventil. Helico-centrifuge haute pression | simple étage, haute pression | 3~, 400 V, 50 Hz, 2 vit. Dahlander | 1666 | 0% | 1666
6674 | VARD / VARW | M | Helios Online |  | VARD 280/2 | Ventil. Helico-centrifuge haute pression | simple étage, haute pression | 3 ~, 400 V, 50 Hz | 1565 | 0% | 1565
6676 | VARD / VARW | M | Helios Online |  | VARD 280/2 EX | Ventil. Helico-centrifuge haute pression | simple étage, haute pression | 3 ~, 400 V, 50 Hz Atex | 2345 | 0% | 2345
6673 | VARD / VARW | M | Helios Online |  | VARD 280/4 | Ventil. Helico-centrifuge haute pression | simple étage, haute pression | 3 ~, 400 V, 50 Hz | 1297 | 0% | 1297
6675 | VARD / VARW | M | Helios Online |  | VARD 280/4 EX | Ventil. Helico-centrifuge haute pression | simple étage, haute pression | 3 ~, 400 V, 50 Hz Atex | 2230 | 0% | 2230
6775 | VARD / VARW | M | Helios Online |  | VARD 280/4/2 | Ventil. Helico-centrifuge haute pression | simple étage, haute pression | 3~, 400 V, 50 Hz, 2 vit. Dahlander | 1827 | 0% | 1827
6681 | VARD / VARW | M | Helios Online |  | VARD 315/2 EX | Ventil. Helico-centrifuge haute pression | simple étage, haute pression | 3 ~, 400 V, 50 Hz Atex | 3009 | 0% | 3009
6679 | VARD / VARW | M | Helios Online |  | VARD 315/2/2 | Ventil. Helico-centrifuge haute pression | simple étage, haute pression | 3 ~, 400 V, 50 Hz, 2 vit. Y/∆ | 2184 | 0% | 2184
6678 | VARD / VARW | M | Helios Online |  | VARD 315/4 | Ventil. Helico-centrifuge haute pression | simple étage, haute pression | 3 ~, 400 V, 50 Hz | 1367 | 0% | 1367
6680 | VARD / VARW | M | Helios Online |  | VARD 315/4 EX | Ventil. Helico-centrifuge haute pression | simple étage, haute pression | 3 ~, 400 V, 50 Hz Atex | 2262 | 0% | 2262
6777 | VARD / VARW | M | Helios Online |  | VARD 315/4/2 | Ventil. Helico-centrifuge haute pression | simple étage, haute pression | 3~, 400 V, 50 Hz, 2 vit. Dahlander | 2371 | 0% | 2371
6686 | VARD / VARW | M | Helios Online |  | VARD 355/2 EX | Ventil. Helico-centrifuge haute pression | simple étage, haute pression | 3 ~, 400 V, 50 Hz Atex | 4139 | 0% | 4139
6684 | VARD / VARW | M | Helios Online |  | VARD 355/2/2 | Ventil. Helico-centrifuge haute pression | simple étage, haute pression | 3 ~, 400 V, 50 Hz, 2 vit. Y/∆ | 2641 | 0% | 2641
6683 | VARD / VARW | M | Helios Online |  | VARD 355/4 | Ventil. Helico-centrifuge haute pression | simple étage, haute pression | 3 ~, 400 V, 50 Hz | 1599 | 0% | 1599
6685 | VARD / VARW | M | Helios Online |  | VARD 355/4 EX | Ventil. Helico-centrifuge haute pression | simple étage, haute pression | 3 ~, 400 V, 50 Hz Atex | 2319 | 0% | 2319
6779 | VARD / VARW | M | Helios Online |  | VARD 355/4/2 | Ventil. Helico-centrifuge haute pression | simple étage, haute pression | 3~, 400 V, 50 Hz, 2 vit. Dahlander | 3512 | 0% | 3512
6694 | VARD / VARW | M | Helios Online |  | VARD 400/2 EX | Ventil. Helico-centrifuge haute pression | simple étage, haute pression | 3 ~, 400 V, 50 Hz Atex | 7013 | 0% | 7013
6691 | VARD / VARW | M | Helios Online |  | VARD 400/2/2 | Ventil. Helico-centrifuge haute pression | simple étage, haute pression | 3 ~, 400 V, 50 Hz, 2 vit. Y/∆ | 4095 | 0% | 4095
6690 | VARD / VARW | M | Helios Online |  | VARD 400/4 | Ventil. Helico-centrifuge haute pression | simple étage, haute pression | 3 ~, 400 V, 50 Hz | 2408 | 0% | 2408
6693 | VARD / VARW | M | Helios Online |  | VARD 400/4 EX | Ventil. Helico-centrifuge haute pression | simple étage, haute pression | 3 ~, 400 V, 50 Hz Atex | 3553 | 0% | 3553
6782 | VARD / VARW | M | Helios Online |  | VARD 400/4/2 | Ventil. Helico-centrifuge haute pression | simple étage, haute pression | 3~, 400 V, 50 Hz, 2 vit. Dahlander | 5455 | 0% | 5455
6692 | VARD / VARW | M | Helios Online |  | VARD 400/6 EX | Ventil. Helico-centrifuge haute pression | simple étage, haute pression | 3 ~, 400 V, 50 Hz Atex | 3363 | 0% | 3363
6698 | VARD / VARW | M | Helios Online |  | VARD 450/2 | Ventil. Helico-centrifuge haute pression | simple étage, haute pression | 3 ~, 400 V, 50 Hz | 6471 | 0% | 6471
6701 | VARD / VARW | M | Helios Online |  | VARD 450/2 EX | Ventil. Helico-centrifuge haute pression | simple étage, haute pression | 3 ~, 400 V, 50 Hz Atex | 10464 | 0% | 10464
6700 | VARD / VARW | M | Helios Online |  | VARD 450/4 EX | Ventil. Helico-centrifuge haute pression | simple étage, haute pression | 3 ~, 400 V, 50 Hz Atex | 4883 | 0% | 4883
6697 | VARD / VARW | M | Helios Online |  | VARD 450/4/4 | Ventil. Helico-centrifuge haute pression | simple étage, haute pression | 3 ~, 400 V, 50 Hz, 2 vit. Y/∆ | 3216 | 0% | 3216
6699 | VARD / VARW | M | Helios Online |  | VARD 450/6 EX | Ventil. Helico-centrifuge haute pression | simple étage, haute pression | 3 ~, 400 V, 50 Hz Atex | 4698 | 0% | 4698
6705 | VARD / VARW | M | Helios Online |  | VARD 500/2 | Ventil. Helico-centrifuge haute pression | simple étage, haute pression | 3 ~, 400 V, 50 Hz | 8455 | 0% | 8455
6708 | VARD / VARW | M | Helios Online |  | VARD 500/2 EX | Ventil. Helico-centrifuge haute pression | simple étage, haute pression | 3 ~, 400 V, 50 Hz Atex | 13853 | 0% | 13853
6707 | VARD / VARW | M | Helios Online |  | VARD 500/4 EX | Ventil. Helico-centrifuge haute pression | simple étage, haute pression | 3 ~, 400 V, 50 Hz Atex | 6090 | 0% | 6090
6704 | VARD / VARW | M | Helios Online |  | VARD 500/4/4 | Ventil. Helico-centrifuge haute pression | simple étage, haute pression | 3 ~, 400 V, 50 Hz, 2 vit. Y/∆ | 3959 | 0% | 3959
6706 | VARD / VARW | M | Helios Online |  | VARD 500/6 EX | Ventil. Helico-centrifuge haute pression | simple étage, haute pression | 3 ~, 400 V, 50 Hz Atex | 5833 | 0% | 5833
6714 | VARD / VARW | M | Helios Online |  | VARD 560/4 EX | Ventil. Helico-centrifuge haute pression | simple étage, haute pression | 3 ~, 400 V, 50 Hz Atex | 8394 | 0% | 8394
6711 | VARD / VARW | M | Helios Online |  | VARD 560/4/4 | Ventil. Helico-centrifuge haute pression | simple étage, haute pression | 3 ~, 400 V, 50 Hz, 2 vit. Y/∆ | 5491 | 0% | 5491
6713 | VARD / VARW | M | Helios Online |  | VARD 560/6 EX | Ventil. Helico-centrifuge haute pression | simple étage, haute pression | 3 ~, 400 V, 50 Hz Atex | 7255 | 0% | 7255
6712 | VARD / VARW | M | Helios Online |  | VARD 560/8 EX | Ventil. Helico-centrifuge haute pression | simple étage, haute pression | 3 ~, 400 V, 50 Hz Atex | 6998 | 0% | 6998
6790 | VARD / VARW | M | Helios Online |  | VARD 560/8/4 | Ventil. Helico-centrifuge haute pression | simple étage, haute pression | 3~, 400 V, 50 Hz, 2 vit. Dahlander | 7452 | 0% | 7452
6717 | VARD / VARW | M | Helios Online |  | VARD 630/4 | Ventil. Helico-centrifuge haute pression | simple étage, haute pression | 3 ~, 400 V, 50 Hz | 7871 | 0% | 7871
6720 | VARD / VARW | M | Helios Online |  | VARD 630/4 EX | Ventil. Helico-centrifuge haute pression | simple étage, haute pression | 3 ~, 400 V, 50 Hz Atex | 10955 | 0% | 10955
6719 | VARD / VARW | M | Helios Online |  | VARD 630/6 EX | Ventil. Helico-centrifuge haute pression | simple étage, haute pression | 3 ~, 400 V, 50 Hz Atex | 9510 | 0% | 9510
6718 | VARD / VARW | M | Helios Online |  | VARD 630/8 EX | Ventil. Helico-centrifuge haute pression | simple étage, haute pression | 3 ~, 400 V, 50 Hz Atex | 9014 | 0% | 9014
6792 | VARD / VARW | M | Helios Online |  | VARD 630/8/4 | Ventil. Helico-centrifuge haute pression | simple étage, haute pression | 3~, 400 V, 50 Hz, 2 vit. Dahlander | 9724 | 0% | 9724
6726 | VARD / VARW | M | Helios Online |  | VARD 710/4 EX | Ventil. Helico-centrifuge haute pression | simple étage, haute pression | 3 ~, 400 V, 50 Hz Atex | Sur demande | 0% | Sur demande
6723 | VARD / VARW | M | Helios Online |  | VARD 710/4 KL | Ventil. Helico-centrifuge haute pression | simple étage, haute pression | 3 ~, 400 V, 50 Hz | Sur demande | 0% | Sur demande
6725 | VARD / VARW | M | Helios Online |  | VARD 710/6 EX | Ventil. Helico-centrifuge haute pression | simple étage, haute pression | 3 ~, 400 V, 50 Hz Atex | Sur demande | 0% | Sur demande
6724 | VARD / VARW | M | Helios Online |  | VARD 710/8 EX | Ventil. Helico-centrifuge haute pression | simple étage, haute pression | 3 ~, 400 V, 50 Hz Atex | Sur demande | 0% | Sur demande
6794 | VARD / VARW | M | Helios Online |  | VARD 710/8/4 | Ventil. Helico-centrifuge haute pression | simple étage, haute pression | 3~, 400 V, 50 Hz, 2 vit. Dahlander | Sur demande | 0% | Sur demande
6721 | VARD / VARW | M | Helios Online |  | VARD 710/8/8 | Ventil. Helico-centrifuge haute pression | simple étage, haute pression | 3 ~, 400 V, 50 Hz, 2 vit. Y/∆ | Sur demande | 0% | Sur demande
6732 | VARD / VARW | M | Helios Online |  | VARD 800/4 EX | Ventil. Helico-centrifuge haute pression | simple étage, haute pression | 3 ~, 400 V, 50 Hz Atex | Sur demande | 0% | Sur demande
6729 | VARD / VARW | M | Helios Online |  | VARD 800/4 KL | Ventil. Helico-centrifuge haute pression | simple étage, haute pression | 3 ~, 400 V, 50 Hz | Sur demande | 0% | Sur demande
6731 | VARD / VARW | M | Helios Online |  | VARD 800/6 EX | Ventil. Helico-centrifuge haute pression | simple étage, haute pression | 3 ~, 400 V, 50 Hz Atex | Sur demande | 0% | Sur demande
6728 | VARD / VARW | M | Helios Online |  | VARD 800/6 KL | Ventil. Helico-centrifuge haute pression | simple étage, haute pression | 3 ~, 400 V, 50 Hz | Sur demande | 0% | Sur demande
6730 | VARD / VARW | M | Helios Online |  | VARD 800/8 EX | Ventil. Helico-centrifuge haute pression | simple étage, haute pression | 3 ~, 400 V, 50 Hz Atex | Sur demande | 0% | Sur demande
6796 | VARD / VARW | M | Helios Online |  | VARD 800/8/4 | Ventil. Helico-centrifuge haute pression | simple étage, haute pression | 3~, 400 V, 50 Hz, 2 vit. Dahlander | Sur demande | 0% | Sur demande
6743 | VARD / VARW | M | Helios Online |  | VARD 900/4 | Ventil. Helico-centrifuge haute pression | simple étage, haute pression | 3 ~, 400 V, 50 Hz | Sur demande | 0% | Sur demande
6746 | VARD / VARW | M | Helios Online |  | VARD 900/4 Ex | Ventil. Helico-centrifuge haute pression | simple étage, haute pression | 3 ~, 400 V, 50 Hz Atex | Sur demande | 0% | Sur demande
6745 | VARD / VARW | M | Helios Online |  | VARD 900/6 Ex | Ventil. Helico-centrifuge haute pression | simple étage, haute pression | 3 ~, 400 V, 50 Hz Atex | Sur demande | 0% | Sur demande
6744 | VARD / VARW | M | Helios Online |  | VARD 900/8 Ex | Ventil. Helico-centrifuge haute pression | simple étage, haute pression | 3 ~, 400 V, 50 Hz Atex | Sur demande | 0% | Sur demande
6800 | VARD / VARW | M | Helios Online |  | VARD 900/8/4 | Ventil. Helico-centrifuge haute pression | simple étage, haute pression | 3~, 400 V, 50 Hz, 2 vit. Dahlander | Sur demande | 0% | Sur demande
6661 | VARD / VARW | M | Helios Online |  | VARW 225/2 | Ventil. Helico-centrifuge haute pression | simple étage, haute pression | 1 ~, 230 V, 50 Hz | 1282 | 0% | 1282
6734 | VARD / VARW | M | Helios Online |  | VARW 225/2 EX | Ventil. Helico-centrifuge haute pression | simple étage, haute pression | 1~ , 230 V, 50 Hz, Atex | 3161 | 0% | 3161
6660 | VARD / VARW | M | Helios Online |  | VARW 225/4 | Ventil. Helico-centrifuge haute pression | simple étage, haute pression | 1 ~, 230 V, 50 Hz | 1270 | 0% | 1270
6733 | VARD / VARW | M | Helios Online |  | VARW 225/4 EX | Ventil. Helico-centrifuge haute pression | simple étage, haute pression | 1~ , 230 V, 50 Hz, Atex | 3161 | 0% | 3161
6667 | VARD / VARW | M | Helios Online |  | VARW 250/2 | Ventil. Helico-centrifuge haute pression | simple étage, haute pression | 1 ~, 230 V, 50 Hz | 1431 | 0% | 1431
6666 | VARD / VARW | M | Helios Online |  | VARW 250/4 | Ventil. Helico-centrifuge haute pression | simple étage, haute pression | 1 ~, 230 V, 50 Hz | 1297 | 0% | 1297
6735 | VARD / VARW | M | Helios Online |  | VARW 250/4 EX | Ventil. Helico-centrifuge haute pression | simple étage, haute pression | 1~ , 230 V, 50 Hz, Atex | 3315 | 0% | 3315
6659 | VARD / VARW | M | Helios Online |  | VARW 280/2 | Ventil. Helico-centrifuge haute pression | simple étage, haute pression | 1 ~, 230 V, 50 Hz | 1650 | 0% | 1650
6672 | VARD / VARW | M | Helios Online |  | VARW 280/4 | Ventil. Helico-centrifuge haute pression | simple étage, haute pression | 1 ~, 230 V, 50 Hz | 1367 | 0% | 1367
6737 | VARD / VARW | M | Helios Online |  | VARW 280/4 EX | Ventil. Helico-centrifuge haute pression | simple étage, haute pression | 1~ , 230 V, 50 Hz, Atex | 3373 | 0% | 3373
6677 | VARD / VARW | M | Helios Online |  | VARW 315/4 | Ventil. Helico-centrifuge haute pression | simple étage, haute pression | 1 ~, 230 V, 50 Hz | 1439 | 0% | 1439
6738 | VARD / VARW | M | Helios Online |  | VARW 315/4 EX | Ventil. Helico-centrifuge haute pression | simple étage, haute pression | 1~ , 230 V, 50 Hz, Atex | 3431 | 0% | 3431
6682 | VARD / VARW | M | Helios Online |  | VARW 355/4 | Ventil. Helico-centrifuge haute pression | simple étage, haute pression | 1 ~, 230 V, 50 Hz | 1690 | 0% | 1690
6688 | VARD / VARW | M | Helios Online |  | VARW 400/4 | Ventil. Helico-centrifuge haute pression | simple étage, haute pression | 1 ~, 230 V, 50 Hz | 2550 | 0% | 2550
6736 | VARD / VARW | M | Helios Online |  | VARW 450/4 | Ventil. Helico-centrifuge haute pression | simple étage, haute pression | 1 ~, 230 V, 50 Hz | 3394 | 0% | 3394
6739 | VARD / VARW | M | Helios Online |  | VARW 500/4 | Ventil. Helico-centrifuge haute pression | simple étage, haute pression | 1 ~, 230 V, 50 Hz | 4153 | 0% | 4153
7178 | RD/VD | M | Helios Online |  | VDD 200/4 Ex | Tourelle d'extraction centrifuge | Rejet vertical | 3 ~, 400 V, 50 Hz, Atex | 1530 | 0% | 1530
7237 | RD/VD | M | Helios Online |  | VDD 225/4 Ex | Tourelle d'extraction centrifuge | Rejet vertical | 3 ~, 400 V, 50 Hz, Atex | 1579 | 0% | 1579
7265 | RD/VD | M | Helios Online |  | VDD 250/4 Ex | Tourelle d'extraction centrifuge | Rejet vertical | 3 ~, 400 V, 50 Hz, Atex | 1742 | 0% | 1742
7282 | RD/VD | M | Helios Online |  | VDD 315/4 | Tourelle d'extraction centrifuge | Rejet vertical | 3 ~, 400 V, 50 Hz | 1510 | 0% | 1510
7293 | RD/VD | M | Helios Online |  | VDD 315/4 Ex | Tourelle d'extraction centrifuge | Rejet vertical | 3 ~, 400 V, 50 Hz, Atex | 2310 | 0% | 2310
7315 | RD/VD | M | Helios Online |  | VDD 315/4 T120 | Tourelle d'extraction centrifuge T 120 | Rejet vertical | 3 ~, 400 V, 50 Hz, haute T°C | 2480 | 0% | 2480
7318 | RD/VD | M | Helios Online |  | VDD 355/4 | Tourelle d'extraction centrifuge | Rejet vertical | 3 ~, 400 V, 50 Hz | 1780 | 0% | 1780
7327 | RD/VD | M | Helios Online |  | VDD 355/4 Ex | Tourelle d'extraction centrifuge | Rejet vertical | 3 ~, 400 V, 50 Hz, Atex | 2724 | 0% | 2724
7336 | RD/VD | M | Helios Online |  | VDD 355/4 T120 | Tourelle d'extraction centrifuge T 120 | Rejet vertical | 3 ~, 400 V, 50 Hz, haute T°C | 3273 | 0% | 3273
7342 | RD/VD | M | Helios Online |  | VDD 400/4 | Tourelle d'extraction centrifuge | Rejet vertical | 3 ~, 400 V, 50 Hz | 1945 | 0% | 1945
7353 | RD/VD | M | Helios Online |  | VDD 400/4 Ex | Tourelle d'extraction centrifuge | Rejet vertical | 3 ~, 400 V, 50 Hz, Atex | 3269 | 0% | 3269
7370 | RD/VD | M | Helios Online |  | VDD 400/4 T 120 | Tourelle d'extraction centrifuge T 120 | Rejet vertical | 3 ~, 400 V, 50 Hz, haute T°C | 3056 | 0% | 3056
7343 | RD/VD | M | Helios Online |  | VDD 400/6 | Tourelle d'extraction centrifuge | Rejet vertical | 3 ~, 400 V, 50 Hz | 1817 | 0% | 1817
7359 | RD/VD | M | Helios Online |  | VDD 400/6 Ex | Tourelle d'extraction centrifuge | Rejet vertical | 3 ~, 400 V, 50 Hz, Atex | 2660 | 0% | 2660
7366 | RD/VD | M | Helios Online |  | VDD 400/6 T 120 | Tourelle d'extraction centrifuge T 120 | Rejet vertical | 3 ~, 400 V, 50 Hz, haute T°C | 3557 | 0% | 3557
7379 | RD/VD | M | Helios Online |  | VDD 450/4 | Tourelle d'extraction centrifuge | Rejet vertical | 3 ~, 400 V, 50 Hz | 2596 | 0% | 2596
7386 | RD/VD | M | Helios Online |  | VDD 450/4 Ex | Tourelle d'extraction centrifuge | Rejet vertical | 3 ~, 400 V, 50 Hz, Atex | 4086 | 0% | 4086
7398 | RD/VD | M | Helios Online |  | VDD 450/4 T120 | Tourelle d'extraction centrifuge T 120 | Rejet vertical | 3 ~, 400 V, 50 Hz, haute T°C | 3628 | 0% | 3628
7380 | RD/VD | M | Helios Online |  | VDD 450/6 | Tourelle d'extraction centrifuge | Rejet vertical | 3 ~, 400 V, 50 Hz | 2480 | 0% | 2480
7387 | RD/VD | M | Helios Online |  | VDD 450/6 Ex | Tourelle d'extraction centrifuge | Rejet vertical | 3 ~, 400 V, 50 Hz, Atex | 3630 | 0% | 3630
7399 | RD/VD | M | Helios Online |  | VDD 450/6 T120 | Tourelle d'extraction centrifuge T 120 | Rejet vertical | 3 ~, 400 V, 50 Hz, haute T°C | 3717 | 0% | 3717
7401 | RD/VD | M | Helios Online |  | VDD 500/4 | Tourelle d'extraction centrifuge | Rejet vertical | 3 ~, 400 V, 50 Hz | 3163 | 0% | 3163
7413 | RD/VD | M | Helios Online |  | VDD 500/4 Ex | Tourelle d'extraction centrifuge | Rejet vertical | 3 ~, 400 V, 50 Hz, Atex | 4773 | 0% | 4773
7418 | RD/VD | M | Helios Online |  | VDD 500/4 T120 | Tourelle d'extraction centrifuge T 120 | Rejet vertical | 3 ~, 400 V, 50 Hz, haute T°C | 4281 | 0% | 4281
7402 | RD/VD | M | Helios Online |  | VDD 500/6 | Tourelle d'extraction centrifuge | Rejet vertical | 3 ~, 400 V, 50 Hz | 2887 | 0% | 2887
7412 | RD/VD | M | Helios Online |  | VDD 500/6 Ex | Tourelle d'extraction centrifuge | Rejet vertical | 3 ~, 400 V, 50 Hz, Atex | 4224 | 0% | 4224
7419 | RD/VD | M | Helios Online |  | VDD 500/6 T120 | Tourelle d'extraction centrifuge T 120 | Rejet vertical | 3 ~, 400 V, 50 Hz, haute T°C | 4072 | 0% | 4072
7420 | RD/VD | M | Helios Online |  | VDD 560/4 | Tourelle d'extraction centrifuge | Rejet vertical | 3 ~, 400 V, 50 Hz | 4527 | 0% | 4527
7436 | RD/VD | M | Helios Online |  | VDD 560/4 T120 | Tourelle d'extraction centrifuge T 120 | Rejet vertical | 3 ~, 400 V, 50 Hz, haute T°C | 5934 | 0% | 5934
7422 | RD/VD | M | Helios Online |  | VDD 560/6 | Tourelle d'extraction centrifuge | Rejet vertical | 3 ~, 400 V, 50 Hz | 3815 | 0% | 3815
7430 | RD/VD | M | Helios Online |  | VDD 560/6 Ex | Tourelle d'extraction centrifuge | Rejet vertical | 3 ~, 400 V, 50 Hz, Atex | 5093 | 0% | 5093
7439 | RD/VD | M | Helios Online |  | VDD 560/6 T120 | Tourelle d'extraction centrifuge T 120 | Rejet vertical | 3 ~, 400 V, 50 Hz, haute T°C | 5209 | 0% | 5209
7441 | RD/VD | M | Helios Online |  | VDD 630/6 | Tourelle d'extraction centrifuge | Rejet vertical | 3 ~, 400 V, 50 Hz | 5029 | 0% | 5029
7448 | RD/VD | M | Helios Online |  | VDD 630/6 Ex | Tourelle d'extraction centrifuge | Rejet vertical | 3 ~, 400 V, 50 Hz, Atex | 7747 | 0% | 7747
7456 | RD/VD | M | Helios Online |  | VDD 630/6 T120 | Tourelle d'extraction centrifuge T 120 | Rejet vertical | 3 ~, 400 V, 50 Hz, haute T°C | 6065 | 0% | 6065
7458 | RD/VD | M | Helios Online |  | VDD 710/6 | Tourelle d'extraction centrifuge | Rejet vertical | 3 ~, 400 V, 50 Hz | 8226 | 0% | 8226
7466 | RD/VD | M | Helios Online |  | VDD 710/6 T120 | Tourelle d'extraction centrifuge T 120 | Rejet vertical | 3 ~, 400 V, 50 Hz, haute T°C | 8862 | 0% | 8862
7312 | RD/VD | M | Helios Online |  | VDD EC 315 | Tourelle d'extraction centrifuge EC | Rejet vertical | 3 ~, 400 V, 50 Hz, moteur EC | 3327 | 0% | 3327
7334 | RD/VD | M | Helios Online |  | VDD EC 355 | Tourelle d'extraction centrifuge EC | Rejet vertical | 3 ~, 400 V, 50 Hz, moteur EC | 3631 | 0% | 3631
7368 | RD/VD | M | Helios Online |  | VDD EC 400 | Tourelle d'extraction centrifuge EC | Rejet vertical | 3 ~, 400 V, 50 Hz, moteur EC | 3711 | 0% | 3711
7381 | RD/VD | M | Helios Online |  | VDD EC 450 A | Tourelle d'extraction centrifuge EC | Rejet vertical | 3 ~, 400 V, 50 Hz, moteur EC | 4306 | 0% | 4306
7392 | RD/VD | M | Helios Online |  | VDD EC 450 B | Tourelle d'extraction centrifuge EC | Rejet vertical | 3 ~, 400 V, 50 Hz, moteur EC | 4678 | 0% | 4678
7424 | RD/VD | M | Helios Online |  | VDD EC 500 A | Tourelle d'extraction centrifuge EC | Rejet vertical | 3 ~, 400 V, 50 Hz, moteur EC | 5098 | 0% | 5098
7415 | RD/VD | M | Helios Online |  | VDD EC 500 B | Tourelle d'extraction centrifuge EC | Rejet vertical | 3 ~, 400 V, 50 Hz, moteur EC | 5334 | 0% | 5334
7433 | RD/VD | M | Helios Online |  | VDD EC 560 | Tourelle d'extraction centrifuge EC | Rejet vertical | 3 ~, 400 V, 50 Hz, moteur EC | 6277 | 0% | 6277
7451 | RD/VD | M | Helios Online |  | VDD EC 630 | Tourelle d'extraction centrifuge EC | Rejet vertical | 3 ~, 400 V, 50 Hz, moteur EC | 7086 | 0% | 7086
2794 | VDRW / VDW | M | Helios Online |  | VDRW 180/2 C | Tourelle d'extraction centrifuge | Rejet vertical | 1 ~, 230 V, 50 Hz | Produit retiré | 0% | Produit retiré
2795 | VDRW / VDW | M | Helios Online |  | VDRW 200/2 B | Tourelle d'extraction centrifuge | Rejet vertical | 1 ~, 230 V, 50 Hz | Produit retiré | 0% | Produit retiré
2796 | VDRW / VDW | M | Helios Online |  | VDRW 200/2 D | Tourelle d'extraction centrifuge | Rejet vertical | 1 ~, 230 V, 50 Hz | Produit retiré | 0% | Produit retiré
7120 | RD/VD | M | Helios Online |  | VDW 180/2 | Tourelle d'extraction centrifuge | Rejet vertical | 1 ~, 230 V, 50 Hz | 587 | 0% | 587
7126 | RD/VD | M | Helios Online |  | VDW 200/2 | Tourelle d'extraction centrifuge | Rejet vertical | 1 ~, 230 V, 50 Hz | 789 | 0% | 789
7134 | RD/VD | M | Helios Online |  | VDW 200/4 | Tourelle d'extraction centrifuge | Rejet vertical | 1 ~, 230 V, 50 Hz | 775 | 0% | 775
7196 | RD/VD | M | Helios Online |  | VDW 225/2 | Tourelle d'extraction centrifuge | Rejet vertical | 1 ~, 230 V, 50 Hz | 901 | 0% | 901
7221 | RD/VD | M | Helios Online |  | VDW 225/4 | Tourelle d'extraction centrifuge | Rejet vertical | 1 ~, 230 V, 50 Hz | 844 | 0% | 844
7244 | RD/VD | M | Helios Online |  | VDW 250/4 | Tourelle d'extraction centrifuge | Rejet vertical | 1 ~, 230 V, 50 Hz | 1008 | 0% | 1008
7279 | RD/VD | M | Helios Online |  | VDW 315/4 | Tourelle d'extraction centrifuge | Rejet vertical | 1 ~, 230 V, 50 Hz | 1641 | 0% | 1641
7317 | RD/VD | M | Helios Online |  | VDW 355/4 | Tourelle d'extraction centrifuge | Rejet vertical | 1 ~, 230 V, 50 Hz | 2030 | 0% | 2030
7338 | RD/VD | M | Helios Online |  | VDW 400/4 | Tourelle d'extraction centrifuge | Rejet vertical | 1 ~, 230 V, 50 Hz | 2404 | 0% | 2404
7372 | RD/VD | M | Helios Online |  | VDW 450/4 | Tourelle d'extraction centrifuge | Rejet vertical | 1 ~, 230 V, 50 Hz | 2814 | 0% | 2814
7123 | RD/VD | M | Helios Online |  | VDW EC 180 | Tourelle d'extraction centrifuge EC | Rejet vertical | 1 ~, 230 V, 50 Hz, moteur EC | 996 | 0% | 996
7192 | RD/VD | M | Helios Online |  | VDW EC 200 | Tourelle d'extraction centrifuge EC | Rejet vertical | 1 ~, 230 V, 50 Hz, moteur EC | 1083 | 0% | 1083
7241 | RD/VD | M | Helios Online |  | VDW EC 225 A | Tourelle d'extraction centrifuge EC | Rejet vertical | 1 ~, 230 V, 50 Hz, moteur EC | 1123 | 0% | 1123
7240 | RD/VD | M | Helios Online |  | VDW EC 225 B | Tourelle d'extraction centrifuge EC | Rejet vertical | 1 ~, 230 V, 50 Hz, moteur EC | 1482 | 0% | 1482
7276 | RD/VD | M | Helios Online |  | VDW EC 250 | Tourelle d'extraction centrifuge EC | Rejet vertical | 1 ~, 230 V, 50 Hz, moteur EC | 1639 | 0% | 1639
7304 | RD/VD | M | Helios Online |  | VDW EC 315 | Tourelle d'extraction centrifuge EC | Rejet vertical | 1 ~, 230 V, 50 Hz, moteur EC | 2764 | 0% | 2764
7331 | RD/VD | M | Helios Online |  | VDW EC 355 | Tourelle d'extraction centrifuge EC | Rejet vertical | 1 ~, 230 V, 50 Hz, moteur EC | 2967 | 0% | 2967
7364 | RD/VD | M | Helios Online |  | VDW EC 400 | Tourelle d'extraction centrifuge EC | Rejet vertical | 1 ~, 230 V, 50 Hz, moteur EC | 3266 | 0% | 3266
7396 | RD/VD | M | Helios Online |  | VDW EC 450 | Tourelle d'extraction centrifuge EC | Rejet vertical | 1 ~, 230 V, 50 Hz, moteur EC | 3830 | 0% | 3830
2552 | VFE | A | Helios Online |  | VFE 70 | Boîtier-filtre | Prof. insta max 70 mm | pour Alize auto, MTV.., KTVA.. | 125 | 0% | 125
2553 | VFE | A | Helios Online |  | VFE 90 | Boîtier-filtre | Prof. insta max 90 mm | pour Alize double débit ou Hygro | 135 | 0% | 135
1349 | VH | A | Helios Online |  | VH 200 | Virole de prolongation | pour HS |  | 49 | 0% | 49
1343 | VH | A | Helios Online |  | VH 250 | Virole de prolongation | pour HS |  | 50 | 0% | 50
1344 | VH | A | Helios Online |  | VH 315 | Virole de prolongation | pour HS |  | 64 | 0% | 64
1345 | VH | A | Helios Online |  | VH 355 | Virole de prolongation | pour HS |  | 64 | 0% | 64
1346 | VH | A | Helios Online |  | VH 400 | Virole de prolongation | pour HS |  | 71 | 0% | 71
1348 | VH | A | Helios Online |  | VH 500 | Virole de prolongation | pour HS |  | 87 | 0% | 87
757 | VK | A | Helios Online |  | VK 100 | Mini volet automatique | en matière synthétique |  | 23 | 0% | 23
765 | VK | A | Helios Online |  | VK 100 B | Mini volet automatique | en matière synthétique | marron | 29 | 0% | 29
885 | VK | A | Helios Online |  | VK 100 VE | Mini volet automatique | en matière synthétique | Cond. par 24 pièces | 431 | 0% | 431
881 | VK | A | Helios Online |  | VK 100/50 | Volet automatique rect. | en matière synthétique |  | 788 | 0% | 788
857 | VK | A | Helios Online |  | VK 125 | Mini volet automatique | en matière synthétique |  | 29 | 0% | 29
892 | VK | A | Helios Online |  | VK 160 | Mini volet automatique | en matière synthétique |  | 50 | 0% | 50
758 | VK | A | Helios Online |  | VK 200 | Volet automatique | en matière synthétique |  | 67 | 0% | 67
759 | VK | A | Helios Online |  | VK 250 | Volet automatique | en matière synthétique |  | 71 | 0% | 71
735 | VK | A | Helios Online |  | VK 30/15 | Volet automatique rect. | en matière synthétique |  | 292 | 0% | 292
760 | VK | A | Helios Online |  | VK 315 | Volet automatique | en matière synthétique |  | 78 | 0% | 78
761 | VK | A | Helios Online |  | VK 355 | Volet automatique | en matière synthétique |  | 86 | 0% | 86
874 | VK | A | Helios Online |  | VK 40/20 | Volet automatique rect. | en matière synthétique |  | 325 | 0% | 325
762 | VK | A | Helios Online |  | VK 400 | Volet automatique | en matière synthétique |  | 98 | 0% | 98
763 | VK | A | Helios Online |  | VK 450 | Volet automatique | en matière synthétique |  | 130 | 0% | 130
875 | VK | A | Helios Online |  | VK 50/25 | Volet automatique rect. | en matière synthétique |  | 379 | 0% | 379
876 | VK | A | Helios Online |  | VK 50/30 | Volet automatique rect. | en matière synthétique |  | 404 | 0% | 404
764 | VK | A | Helios Online |  | VK 500 | Volet automatique | en matière synthétique |  | 178 | 0% | 178
877 | VK | A | Helios Online |  | VK 60/30 | Volet automatique rect. | en matière synthétique |  | 431 | 0% | 431
878 | VK | A | Helios Online |  | VK 60/35 | Volet automatique rect. | en matière synthétique |  | 461 | 0% | 461
836 | VK | A | Helios Online |  | VK 630 | Volet automatique | en matière synthétique |  | 284 | 0% | 284
879 | VK | A | Helios Online |  | VK 70/40 | Volet automatique rect. | en matière synthétique |  | 519 | 0% | 519
838 | VK | A | Helios Online |  | VK 710 | Volet automatique | en matière synthétique |  | 452 | 0% | 452
880 | VK | A | Helios Online |  | VK 80/50 | Volet automatique rect. | en matière synthétique |  | 596 | 0% | 596
839 | VK | A | Helios Online |  | VK 800 | Volet automatique | en matière synthétique |  | Sur demande | 0% | Sur demande
841 | VK | A | Helios Online |  | VK 900 | Volet automatique | en matière synthétique |  | Sur demande | 0% | Sur demande
| Volets |  | TGA 3.0 | 254-257 | Volets - Gamme AVANTAGE | Volets de désenfumage, à portillon | Télécommandé | Résistance au feu 60' ou 120' | Sur demande | 0% | Sur demande
| Volets |  | TGA 3.0 | 246-251 | Volets - Gamme KAMOUFLAGE | Volets de désenfumage, à portillon | Télécommandé | Résistance au feu 60' ou 120' | Sur demande | 0% | Sur demande
| Volets |  | TGA 3.0 | 252-253 | Volets - Gamme KAMOUFLAGE P | Volets de désenfumage, à portillon | Télécommandé | Résistance au feu 60' ou 120' | Sur demande | 0% | Sur demande
| Volets |  | TGA 3.0 | 258-260 | Volets - Gamme VUA 120 - MANF | Volets de désenfumage, à tunnel | Télécommandé | Résistance au feu 120' | Sur demande | 0% | Sur demande
1312 | VR | A | Helios Online |  | VR 1000 | Virole de prolongation | avec brides amont aval |  | Sur demande | 0% | Sur demande
1932 | VR | A | Helios Online |  | VR 1120 | Virole de prolongation | avec brides amont aval |  | Sur demande | 0% | Sur demande
1933 | VR | A | Helios Online |  | VR 1250 | Virole de prolongation | avec brides amont aval |  | Sur demande | 0% | Sur demande
1401 | VR | A | Helios Online |  | VR 225 | Virole de prolongation | avec brides amont aval |  | 72 | 0% | 72
1402 | VR | A | Helios Online |  | VR 250 | Virole de prolongation | avec brides amont aval |  | 80 | 0% | 80
1403 | VR | A | Helios Online |  | VR 280 | Virole de prolongation | avec brides amont aval |  | 88 | 0% | 88
1404 | VR | A | Helios Online |  | VR 315 | Virole de prolongation | avec brides amont aval |  | 94 | 0% | 94
1405 | VR | A | Helios Online |  | VR 355 | Virole de prolongation | avec brides amont aval |  | 112 | 0% | 112
1406 | VR | A | Helios Online |  | VR 400 | Virole de prolongation | avec brides amont aval |  | 178 | 0% | 178
1407 | VR | A | Helios Online |  | VR 450 | Virole de prolongation | avec brides amont aval |  | 276 | 0% | 276
1408 | VR | A | Helios Online |  | VR 500 | Virole de prolongation | avec brides amont aval |  | 305 | 0% | 305
1409 | VR | A | Helios Online |  | VR 560 | Virole de prolongation | avec brides amont aval |  | 419 | 0% | 419
1410 | VR | A | Helios Online |  | VR 630 | Virole de prolongation | avec brides amont aval |  | 486 | 0% | 486
1411 | VR | A | Helios Online |  | VR 710 | Virole de prolongation | avec brides amont aval |  | Sur demande | 0% | Sur demande
1412 | VR | A | Helios Online |  | VR 800 | Virole de prolongation | avec brides amont aval |  | Sur demande | 0% | Sur demande
1311 | VR | A | Helios Online |  | VR 900 | Virole de prolongation | avec brides amont aval |  | Sur demande | 0% | Sur demande
5701 | VS | A | Helios Online |  | VS 100/50 | Manchette souple | rectangulaire, avec brides |  | 236 | 0% | 236
6928 | AIR1 | A | Helios Online |  | VS 30/15 | Manchette souple | Rectangulaire à brides |  | 92 | 0% | 92
5694 | VS | A | Helios Online |  | VS 40/20 | Manchette souple | rectangulaire, avec brides |  | 105 | 0% | 105
5695 | VS | A | Helios Online |  | VS 50/25 | Manchette souple | rectangulaire, avec brides |  | 128 | 0% | 128
265 | VS | A | Helios Online |  | VS 50/25 EX | Manchette souple Ex | rectangulaire, avec brides | pour ventilateurs Atex | 164 | 0% | 164
5696 | VS | A | Helios Online |  | VS 50/30 | Manchette souple | rectangulaire, avec brides |  | 141 | 0% | 141
266 | VS | A | Helios Online |  | VS 50/30 EX | Manchette souple Ex | rectangulaire, avec brides | pour ventilateurs Atex | 176 | 0% | 176
5697 | VS | A | Helios Online |  | VS 60/30 | Manchette souple | rectangulaire, avec brides |  | 152 | 0% | 152
267 | VS | A | Helios Online |  | VS 60/30 EX | Manchette souple Ex | rectangulaire, avec brides | pour ventilateurs Atex | 196 | 0% | 196
5698 | VS | A | Helios Online |  | VS 60/35 | Manchette souple | rectangulaire, avec brides |  | 167 | 0% | 167
268 | VS | A | Helios Online |  | VS 60/35 EX | Manchette souple Ex | rectangulaire, avec brides | pour ventilateurs Atex | 215 | 0% | 215
5699 | VS | A | Helios Online |  | VS 70/40 | Manchette souple | rectangulaire, avec brides |  | 176 | 0% | 176
269 | VS | A | Helios Online |  | VS 70/40 EX | Manchette souple Ex | rectangulaire, avec brides | pour ventilateurs Atex | 231 | 0% | 231
5700 | VS | A | Helios Online |  | VS 80/50 | Manchette souple | rectangulaire, avec brides |  | 204 | 0% | 204
6839 | VSB | A | Helios Online |  | VSB 100/50 F400 | Manchette souple rectangulaire | avec brides | haute T°C 400°, 2H | Sur demande | 0% | Sur demande
6842 | VSB | A | Helios Online |  | VSB 120/60 F400 | Manchette souple rectangulaire | avec brides | haute T°C 400°, 2H | Sur demande | 0% | Sur demande
6843 | VSB | A | Helios Online |  | VSB 140/70 F400 | Manchette souple rectangulaire | avec brides | haute T°C 400°, 2H | Sur demande | 0% | Sur demande
6844 | VSB | A | Helios Online |  | VSB 40/20 F400 | Manchette souple rectangulaire | avec brides | haute T°C 400°, 2H | Sur demande | 0% | Sur demande
6834 | VSB | A | Helios Online |  | VSB 50/30 F400 | Manchette souple rectangulaire | avec brides | haute T°C 400°, 2H | Sur demande | 0% | Sur demande
6835 | VSB | A | Helios Online |  | VSB 60/35 F400 | Manchette souple rectangulaire | avec brides | haute T°C 400°, 2H | Sur demande | 0% | Sur demande
6836 | VSB | A | Helios Online |  | VSB 70/40 F400 | Manchette souple rectangulaire | avec brides | haute T°C 400°, 2H | Sur demande | 0% | Sur demande
6838 | VSB | A | Helios Online |  | VSB 80/50 F400 | Manchette souple rectangulaire | avec brides | haute T°C 400°, 2H | Sur demande | 0% | Sur demande
73752 | VOLETS -ACC | A | TGA 3.0 | 261 | VT 60 FUS 72 - K | Fusible 72°C, 5 pièces |  |  | Sur demande | 0% | Sur demande
1559 | WDS | A | Helios Online |  | WDS 180 | Costière pour toit ondulé | en polyester renforcé |  | 1314 | 0% | 1314
1560 | WDS | A | Helios Online |  | WDS 200/225 | Costière pour toit ondulé | en polyester renforcé |  | 1367 | 0% | 1367
1561 | WDS | A | Helios Online |  | WDS 250/315 | Costière pour toit ondulé | en polyester renforcé |  | 1353 | 0% | 1353
1562 | WDS | A | Helios Online |  | WDS 355/400 | Costière pour toit ondulé | en polyester renforcé |  | 1393 | 0% | 1393
1563 | WDS | A | Helios Online |  | WDS 450 | Costière pour toit ondulé | en polyester renforcé |  | 1975 | 0% | 1975
1564 | WDS | A | Helios Online |  | WDS 500/560 | Costière pour toit ondulé | en polyester renforcé |  | 1741 | 0% | 1741
1565 | WDS | A | Helios Online |  | WDS 630 | Costière pour toit ondulé | en polyester renforcé |  | Sur demande | 0% | Sur demande
368 | WER | A | Helios Online |  | WER 200 | Traversée de mur | Long. 170-500 mm |  | 31 | 0% | 31
369 | WER | A | Helios Online |  | WER 225/250 | Traversée de mur | Long. 170-450 mm |  | 39 | 0% | 39
469 | WER | A | Helios Online |  | WER 300 | Traversée de mur | Long. 170-500 mm |  | 56 | 0% | 56
486 | WES | A | Helios Online |  | WES 120 | Kit de montage mural |  |  | 45 | 0% | 45
537 | WES | A | Helios Online |  | WES 150 | Kit de montage mural |  |  | 68 | 0% | 68
717 | WES | A | Helios Online |  | WES 90/100 | Kit de montage mural |  |  | 34 | 0% | 34
9479 | WHR | A | Helios Online |  | WHR 100 | Batterie à eau chaude | Pour gaine circ. Ø 100 mm |  | 488 | 0% | 488
9480 | WHR | A | Helios Online |  | WHR 125 | Batterie à eau chaude | Pour gaine circ. Ø 125 mm |  | 520 | 0% | 520
9481 | WHR | A | Helios Online |  | WHR 160 | Batterie à eau chaude | Pour gaine circ. Ø 160 mm |  | 567 | 0% | 567
9482 | WHR | A | Helios Online |  | WHR 200 | Batterie à eau chaude | Pour gaine circ. Ø 200 mm |  | 597 | 0% | 597
9483 | WHR | A | Helios Online |  | WHR 250 | Batterie à eau chaude | Pour gaine circ. Ø 250 mm |  | 723 | 0% | 723
9484 | WHR | A | Helios Online |  | WHR 315 | Batterie à eau chaude | Pour gaine circ. Ø 315 mm |  | 982 | 0% | 982
8790 | WHR | A | Helios Online |  | WHR 355 | Batterie à eau chaude | Pour gaine circ. Ø 355 mm |  | 1065 | 0% | 1065
9524 | WHR | A | Helios Online |  | WHR 400 | Batterie à eau chaude | Pour gaine circ. Ø 400 mm |  | 1127 | 0% | 1127
8797 | WHR | A | Helios Online |  | WHR-K 2/100/50 | Batterie eau chaude | Pour gaine rectangulaire |  | 1265 | 0% | 1265
8782 | WHR | A | Helios Online |  | WHR-K 2/40/20 | Batterie eau chaude | Pour gaine rectangulaire |  | 427 | 0% | 427
8784 | WHR | A | Helios Online |  | WHR-K 2/50/25 30 | Batterie eau chaude | Pour gaine rectangulaire |  | 600 | 0% | 600
8786 | WHR | A | Helios Online |  | WHR-K 2/60/30 35 | Batterie eau chaude | Pour gaine rectangulaire |  | 775 | 0% | 775
8788 | WHR | A | Helios Online |  | WHR-K 2/70/40 | Batterie eau chaude | Pour gaine rectangulaire |  | 844 | 0% | 844
8795 | WHR | A | Helios Online |  | WHR-K 2/80/50 | Batterie eau chaude | Pour gaine rectangulaire |  | 1103 | 0% | 1103
8798 | WHR | A | Helios Online |  | WHR-K 4/100/50 | Batterie eau chaude | Pour gaine rectangulaire |  | 1721 | 0% | 1721
8783 | WHR | A | Helios Online |  | WHR-K 4/40/20 | Batterie eau chaude | Pour gaine rectangulaire |  | 567 | 0% | 567
8785 | WHR | A | Helios Online |  | WHR-K 4/50/25 30 | Batterie eau chaude | Pour gaine rectangulaire |  | 763 | 0% | 763
8787 | WHR | A | Helios Online |  | WHR-K 4/60/30 35 | Batterie eau chaude | Pour gaine rectangulaire |  | 961 | 0% | 961
8789 | WHR | A | Helios Online |  | WHR-K 4/70/40 | Batterie eau chaude | Pour gaine rectangulaire |  | 1243 | 0% | 1243
8796 | WHR | A | Helios Online |  | WHR-K 4/80/50 | Batterie eau chaude | Pour gaine rectangulaire |  | 1446 | 0% | 1446
8319 | WHSH | A | Helios Online |  | WHS HE | Kit de régulation | pour batterie eau chaude | 1 sonde d'ambiance, 2 de gaines | 2263 | 0% | 2263
8669 | WHS |  | Helios Online |  | WHSE+S | Régulateur électronique | de chauffage |  | Produit retiré | 0% | Produit retiré
8316 | WHSH | A | Helios Online |  | WHSH HE 230 V | Module hydraulique | pour régul. batterie eau chaude |  | 1173 | 0% | 1173
8317 | WHSH |  | Helios Online |  | WHSH HE 24 V | Module hydraulique | pour régul. batterie eau chaude |  | 1240 | 0% | 1240
8318 | WHSH | A | Helios Online |  | WHSH HE 24 V (0-10 V) | Module hydraulique | pour régul. batterie eau chaude | 0-10V | 1729 | 0% | 1729
6311 | AIR1 | A | Helios Online |  | WHSH HE 24 V (0-10V) L | Module hydraulique | Module hydraulique pour régulation batterie à eau chaude, signal 0-10V | kvs 15 | 5039 | 0% | 5039
6310 | AIR1 | A | Helios Online |  | WHSH HE 24 V (0-10V) M | Module hydraulique | Module hydraulique pour régulation batterie à eau chaude, signal 0-10V | kvs 8,1 | 2024 | 0% | 2024
8817 | WHS | A | Helios Online |  | WHST 300 T38 | Kit de régulation | pour régul. batterie eau chaude | avec thermostat | 442 | 0% | 442
8820 | WHS | A | Helios Online |  | WHST 300 T50 | Kit de régulation | pour batterie eau chaude, sonde | de gaine T°C 20-50°C | 452 | 0% | 452
1271 | WS | A | Helios Online |  | WS | Commutateur inverseur | Mont. apparent/encastré. | Pour vent. Hélicoïdes 1 ou 3 PH | 82 | 0% | 82
116 | WSG | A | Helios Online |  | WSG 100/50 | Grille extérieure rect. | en aluminium |  | 592 | 0% | 592
117 | WSG | A | Helios Online |  | WSG 200 | Grille extérieure carrée | en aluminium |  | 146 | 0% | 146
118 | WSG | A | Helios Online |  | WSG 250 | Grille extérieure carrée | en aluminium |  | 160 | 0% | 160
108 | WSG | A | Helios Online |  | WSG 30/15 | Grille extérieure rect. | en aluminium |  | 159 | 0% | 159
119 | WSG | A | Helios Online |  | WSG 315 | Grille extérieure carrée | en aluminium |  | 178 | 0% | 178
120 | WSG | A | Helios Online |  | WSG 355 | Grille extérieure carrée | en aluminium |  | 203 | 0% | 203
109 | WSG | A | Helios Online |  | WSG 40/20 | Grille extérieure rect. | en aluminium |  | 178 | 0% | 178
121 | WSG | A | Helios Online |  | WSG 400 | Grille extérieure carrée | en aluminium |  | 274 | 0% | 274
122 | WSG | A | Helios Online |  | WSG 450 | Grille extérieure carrée | en aluminium |  | 330 | 0% | 330
110 | WSG | A | Helios Online |  | WSG 50/25 | Grille extérieure rect. | en aluminium |  | 267 | 0% | 267
111 | WSG | A | Helios Online |  | WSG 50/30 | Grille extérieure rect. | en aluminium |  | 300 | 0% | 300
123 | WSG | A | Helios Online |  | WSG 500 | Grille extérieure carrée | en aluminium |  | 400 | 0% | 400
112 | WSG | A | Helios Online |  | WSG 60/30 | Grille extérieure rect. | en aluminium |  | 312 | 0% | 312
113 | WSG | A | Helios Online |  | WSG 60/35 | Grille extérieure rect. | en aluminium |  | 346 | 0% | 346
124 | WSG | A | Helios Online |  | WSG 630 | Grille extérieure carrée | en aluminium |  | 500 | 0% | 500
114 | WSG | A | Helios Online |  | WSG 70/40 | Grille extérieure rect. | en aluminium |  | 383 | 0% | 383
125 | WSG | A | Helios Online |  | WSG 710 | Grille extérieure carrée | en aluminium |  | 623 | 0% | 623
115 | WSG | A | Helios Online |  | WSG 80/50 | Grille extérieure rect. | en aluminium |  | 500 | 0% | 500
73366 | WSR | A | Helios Online |  | WSR 125 | Grille extérieure ronde | Ø 125, aluminium |  | 71 | 0% | 71
73367 | WSR | A | Helios Online |  | WSR 160 | Grille extérieure ronde | Ø 160, aluminium |  | 106 | 0% | 106
73368 | WSR | A | Helios Online |  | WSR 200 | Grille extérieure ronde | Ø 200, aluminium |  | 145 | 0% | 145
73369 | WSR | A | Helios Online |  | WSR 250 | Grille extérieure ronde | Ø 250, aluminium |  | 164 | 0% | 164
73370 | WSR | A | Helios Online |  | WSR 315 | Grille extérieure ronde | Ø 315, aluminium |  | 207 | 0% | 207
73762 | WSR | A | Helios Online |  | WSR 400 | Grille extérieure ronde | Ø 400, aluminium |  | 315 | 0% | 315
9990 | WSUP | A | Helios Online |  | WSUP | Horloge hebdomadaire |  |  | 390 | 0% | 390
9577 | WSUP | A | Helios Online |  | WSUP-S | Horloge hebdo, mont. armoire | avec contacts dorés |  | 362 | 0% | 362
1456 | ZEB | M | Helios Online |  | ZEB 380 | Groupe extraction centralisée | 1~, 230 V, 50 Hz, 3 vit. |  | Produit retiré | 0% | Produit retiré
1457 | ZEB | M | Helios Online |  | ZEB EC | Groupe extraction controlée EC | 1~, 230 V, 50 Hz, 9 vit. |  | 699 | 0% | 699
215 | ZLA | A | Helios Online |  | ZLA 100 | Entrée d'air thermostatique | Ø 100 | pour montage mural | 185 | 0% | 185
4398 | ZLA - Acc | A | Helios Online |  | ZLA 125 FB | Grille de façade pour ZLA 125 | avec moustiquaire |  | 48 | 0% | 48
4393 | ZLA - Acc | A | Helios Online |  | ZLA 125 IB 22 | Façade intérieure pour ZLA 125 | autoréglable 22 m3/h |  | 95 | 0% | 95
4394 | ZLA - Acc | A | Helios Online |  | ZLA 125 IB 30 | Façade intérieure pour ZLA 125 | autoréglable 30 m3/h |  | 95 | 0% | 95
4395 | ZLA - Acc | A | Helios Online |  | ZLA 125 IB HY 6-45 | Façade intérieure pour ZLA 125 | hygroréglable 6-45 m3/h |  | 146 | 0% | 146
4396 | ZLA - Acc | A | Helios Online |  | ZLA 125 RS | Kit gros œuvre pour ZLA 125 | avec tubes télésc. et silencieux |  | 79 | 0% | 79
4397 | ZLA - Acc | A | Helios Online |  | ZLA 125 SE | Silencieux pour ZLA 125 | en mousse acoustique |  | 34 | 0% | 34
216 | ZLA | A | Helios Online |  | ZLA 160 | Entrée d'air thermostatique | Ø 160 | pour montage mural | 269 | 0% | 269
214 | ZLA | A | Helios Online |  | ZLA 80 | Entrée d'air thermostatique | Ø 80 | pour montage mural | 168 | 0% | 168
79 | ZLE | A | Helios Online |  | ZLE 100 | Entrée d'air reglable | Ø 100, bouche blanche | pour montage mural | 96 | 0% | 96
342 | ZNE/ZNI | A | Helios Online |  | ZNE | Minuterie électronique | avec temporisation réglable |  | 71 | 0% | 71
343 | ZNE/ZNI | A | Helios Online |  | ZNI | Minuterie électronique | avec interv. + tempo réglable |  | 89 | 0% | 89
7459 | ZLA - Acc | A | Helios Online |  | ZRL 100 | Kit gros œuvre tableau de fenêtre | pour entrée d'air DLV 100 | avec couvercles de protection | 221 | 0% | 221
7462 | ZLA - Acc | A | Helios Online |  | ZRL 125 | Kit gros œuvre tableau de fenêtre | pour entrée d'air DLV 125 / ZLA 125 | avec couvercles de protection | 243 | 0% | 243
73 | ZTV | A | Helios Online |  | ZTV 100 | Bouche thermostatique | Ø 100 | pour intro d'air neuf | 99 | 0% | 99
74 | ZTV | A | Helios Online |  | ZTV 160 | Bouche thermostatique | Ø 160 | pour intro d'air neuf | 132 | 0% | 132
78 | ZTV | A | Helios Online |  | ZTV 80 | Bouche thermostatique | Ø 80 | pour intro d'air neuf | 85 | 0% | 85
1279 | ZV | A | Helios Online |  | ZV | Minuterie électronique | A tempo. régulable, mont. armoire | I max. 2,1 A (Ind), 1 ~ 230 V | 118 | 0% | 118

## Recherche inversée (hidden)
DESIGNATION (rouge = en stock) | CODE | GAMME | Type | CATALOGUE | PAGE | DESCRIPTIF PRODUIT | DESCRIPTIF 2 | DESCRIPTIF 3 | TARIF PUBLIC HT au 01/04/2024 | Remise accordée en % | Prix net remisé HT au 01/04/2024
ABV 100 | 452 | ABV | A | Helios Online |  | Bouche d'extraction |  |  | 89 | 0% | 89
ACG 125 | 73395 | ACG | A |  |  | Sifflet grillagé | Ø 125, acier galvanisé |  | 88 | 0% | 88
ACG 160 | 83232 | ACG | A |  |  | Sifflet grillagé | Ø 160, acier galvanisé |  | 92 | 0% | 92
ACG 200 | 6242 | ACG | A |  |  | Sifflet grillagé | Ø 200, acier galvanisé |  | 98 | 0% | 98
ACG 250 | 6243 | ACG | A |  |  | Sifflet grillagé | Ø 250, acier galvanisé |  | 112 | 0% | 112
ACG 315 | 6244 | ACG | A |  |  | Sifflet grillagé | Ø 315, acier galvanisé |  | 132 | 0% | 132
ACG 355 | 6294 | ACG | A |  |  | Sifflet grillagé | Ø 355, acier galvanisé |  | 144 | 0% | 144
ACG 400 | 6245 | ACG | A |  |  | Sifflet grillagé | Ø 400, acier galvanisé |  | 163 | 0% | 163
ACG 450 | 6246 | ACG | A |  |  | Sifflet grillagé | Ø 450, acier galvanisé |  | 180 | 0% | 180
ACG 500 | 6247 | ACG | A |  |  | Sifflet grillagé | Ø 500, acier galvanisé |  | 204 | 0% | 204
ACG 560 | 83652 | ACG | A | Helios Online |  | Sifflet grillagé | Ø 560, acier galvanisé |  | 260 | 0% | 260
ACG 630 | 6249 | ACG | A |  |  | Sifflet grillagé | Ø 630, acier galvanisé |  | 312 | 0% | 312
ACG 710 | 8454 | ACG | A |  |  | Sifflet grillagé | Ø 710, acier galvanisé |  | Sur demande | 0% | Sur demande
ACG 800 | 8350 | ACG | A |  |  | Sifflet grillagé | Ø 800, acier galvanisé |  | Sur demande | 0% | Sur demande
ACL | 492 | ACL | A | Helios Online |  | Régulateur de qualité d'air |  |  | 530 | 0% | 530
AE FV 125 | 9478 | ALIZE | A | Helios Online |  | Bouche d'extraction | Avec filtre et réglage débit |  | 59 | 0% | 59
AFS 0-10V | 6532 | AFS | A | Helios Online |  | Sonde d'humidité absolue | IP65, sortie 0-10V | alim. en 24 V AC/DC | 520 | 0% | 520
AFS-SET 0-10V | 7376 | AFS | A | Helios Online |  | Kit régulation humidité absolue | composé de 2 sondes d'humidité absolue, IP65 | sortie 0-10V, alim. en 24 V AC/DC | 1019 | 0% | 1019
AIR1 RH 12000 | 4350 | AIR1 | M | Helios Online |  | Centrale double flux rotatif | Montage au sol |  | 50530 | 0% | 50530
AIR1 RH 12000 SO | 4359 | AIR1 | M | Helios Online |  | Centrale double flux rotatif | Montage au sol | Echangeur à sorption | 61007 | 0% | 61007
AIR1 RH 1500 | 4343 | AIR1 | M | Helios Online |  | Centrale double flux rotatif | Montage au sol |  | 18290 | 0% | 18290
AIR1 RH 1500 SO | 4352 | AIR1 | M | Helios Online |  | Centrale double flux rotatif | Montage au sol | Echangeur à sorption | 18910 | 0% | 18910
AIR1 RH 15000 | 4351 | AIR1 | M | Helios Online |  | Centrale double flux rotatif | Montage au sol |  | 62927 | 0% | 62927
AIR1 RH 15000 SO | 4360 | AIR1 | M | Helios Online |  | Centrale double flux rotatif | Montage au sol | Echangeur à sorption | 75309 | 0% | 75309
AIR1 RH 2000 | 4344 | AIR1 | M | Helios Online |  | Centrale double flux rotatif | Montage au sol |  | 19840 | 0% | 19840
AIR1 RH 2000 SO | 4353 | AIR1 | M | Helios Online |  | Centrale double flux rotatif | Montage au sol | Echangeur à sorption | 20770 | 0% | 20770
AIR1 RH 3000 | 4345 | AIR1 | M | Helios Online |  | Centrale double flux rotatif | Montage au sol |  | 24800 | 0% | 24800
AIR1 RH 3000 SO | 4354 | AIR1 | M | Helios Online |  | Centrale double flux rotatif | Montage au sol | Echangeur à sorption | 26660 | 0% | 26660
AIR1 RH 5000 | 4346 | AIR1 | M | Helios Online |  | Centrale double flux rotatif | Montage au sol |  | 28210 | 0% | 28210
AIR1 RH 5000 SO | 4355 | AIR1 | M | Helios Online |  | Centrale double flux rotatif | Montage au sol | Echangeur à sorption | 32255 | 0% | 32255
AIR1 RH 6000 | 4347 | AIR1 | M | Helios Online |  | Centrale double flux rotatif | Montage au sol |  | 33480 | 0% | 33480
AIR1 RH 6000 SO | 4356 | AIR1 | M | Helios Online |  | Centrale double flux rotatif | Montage au sol | Echangeur à sorption | 38764 | 0% | 38764
AIR1 RH 8000 | 4348 | AIR1 | M | Helios Online |  | Centrale double flux rotatif | Montage au sol |  | 40610 | 0% | 40610
AIR1 RH 8000 SO | 4357 | AIR1 | M | Helios Online |  | Centrale double flux rotatif | Montage au sol | Echangeur à sorption | 49970 | 0% | 49970
AIR1 RH 9500 | 4349 | AIR1 | M | Helios Online |  | Centrale double flux rotatif | Montage au sol |  | 44154 | 0% | 44154
AIR1 RH 9500 SO | 4358 | AIR1 | M | Helios Online |  | Centrale double flux rotatif | Montage au sol | Echangeur à sorption | 53003 | 0% | 53003
AIR1 XC 1000 L | 40736 | AIR1 | M | Helios Online |  | Centrale double flux contre-courant | Montage plafonnier, version gauche | Batterie antigel intégrée | 10823 | 0% | 10823
AIR1 XC 1000 R | 40735 | AIR1 | M | Helios Online |  | Centrale double flux contre-courant | Montage plafonnier, version droite | Batterie antigel intégrée | 10823 | 0% | 10823
AIR1 XC 1400 L | 4332 | AIR1 | M | Helios Online |  | Centrale double flux contre-courant | Montage plafonnier, version gauche | Batterie antigel intégrée | 12987 | 0% | 12987
AIR1 XC 1400 R | 40117 | AIR1 | M | Helios Online |  | Centrale double flux contre-courant | Montage plafonnier, version droite | Batterie antigel intégrée | 12987 | 0% | 12987
AIR1 XC 2200 L | 4333 | AIR1 | M | Helios Online |  | Centrale double flux contre-courant | Montage plafonnier, version gauche | Batterie antigel intégrée | 17982 | 0% | 17982
AIR1 XC 2200 R | 40118 | AIR1 | M | Helios Online |  | Centrale double flux contre-courant | Montage plafonnier, version droite | Batterie antigel intégrée | 17982 | 0% | 17982
AIR1 XC 3200 L | 4334 | AIR1 | M | Helios Online |  | Centrale double flux contre-courant | Montage plafonnier, version gauche | Batterie antigel intégrée | 24791 | 0% | 24791
AIR1 XC 3200 R | 40119 | AIR1 | M | Helios Online |  | Centrale double flux contre-courant | Montage plafonnier, version droite | Batterie antigel intégrée | 24791 | 0% | 24791
AIR1 XC 500 L | 4330 | AIR1 | M | Helios Online |  | Centrale double flux contre-courant | Montage plafonnier, version gauche | Batterie antigel intégrée | 7992 | 0% | 7992
AIR1 XC 500 R | 40115 | AIR1 | M | Helios Online |  | Centrale double flux contre-courant | Montage plafonnier, version droite | Batterie antigel intégrée | 7992 | 0% | 7992
AIR1 XC 700 L | 4331 | AIR1 | M | Helios Online |  | Centrale double flux contre-courant | Montage plafonnier, version gauche | Batterie antigel intégrée | 9324 | 0% | 9324
AIR1 XC 700 R | 40116 | AIR1 | M | Helios Online |  | Centrale double flux contre-courant | Montage plafonnier, version droite | Batterie antigel intégrée | 9324 | 0% | 9324
AIR1 XH 1000 | 4335 | AIR1 | M | Helios Online |  | Centrale double flux contre-courant | Montage au sol | Batterie antigel intégrée | 13950 | 0% | 13950
AIR1 XH 1500 | 4336 | AIR1 | M | Helios Online |  | Centrale double flux contre-courant | Montage au sol | Batterie antigel intégrée | 15810 | 0% | 15810
AIR1 XH 2500 | 4337 | AIR1 | M | Helios Online |  | Centrale double flux contre-courant | Montage au sol | Batterie antigel intégrée | 20460 | 0% | 20460
AIR1 XH 3500 | 4338 | AIR1 | M | Helios Online |  | Centrale double flux contre-courant | Montage au sol | Batterie antigel intégrée | 24800 | 0% | 24800
AIR1 XH 4500 | 4339 | AIR1 | M | Helios Online |  | Centrale double flux contre-courant | Montage au sol | Batterie antigel intégrée | 34410 | 0% | 34410
AIR1 XH 5500 | 4340 | AIR1 | M | Helios Online |  | Centrale double flux contre-courant | Montage au sol | Batterie antigel intégrée | 37820 | 0% | 37820
AIR1 XH 7000 | 4341 | AIR1 | M | Helios Online |  | Centrale double flux contre-courant | Montage au sol | Batterie antigel intégrée | 50454 | 0% | 50454
AIR1 XH 8500 | 4342 | AIR1 | M | Helios Online |  | Centrale double flux contre-courant | Montage au sol | Batterie antigel intégrée | 53940 | 0% | 53940
AIR1 XHP 1000 | 40609 | AIR1 | M | Helios Online |  | Centrale double flux contre-courant | Montage au sol | Piquages latéraux en DN 250 | 12045 | 0% | 12045
AIR1 XHP 1500 | 40610 | AIR1 | M | Helios Online |  | Centrale double flux contre-courant | Montage au sol | Piquages latéraux en DN 355 | 13860 | 0% | 13860
AIR1 XHP 2500 | 40611 | AIR1 | M | Helios Online |  | Centrale double flux contre-courant | Montage au sol | Piquages latéraux en DN 400 | 18810 | 0% | 18810
AIR1 XHP 750 | 40608 | AIR1 | M | Helios Online |  | Centrale double flux contre-courant | Montage au sol | Piquages latéraux en DN 250 | 10395 | 0% | 10395
AIR1 XVP 1250 | 40613 | AIR1 | M | Helios Online |  | Centrale double flux contre-courant | Montage au sol, servitude droite et gauche | Piquages en DN 315 sur le dessus | 12870 | 0% | 12870
AIR1 XVP 1800 | 40614 | AIR1 | M | Helios Online |  | Centrale double flux contre-courant | Montage au sol, servitude droite et gauche | Piquages en DN 355 sur le dessus | 16170 | 0% | 16170
AIR1 XVP 2500 | 40615 | AIR1 | M | Helios Online |  | Centrale double flux contre-courant | Montage au sol, servitude droite et gauche | Piquages rectangulaires sur le dessus | 19140 | 0% | 19140
AIR1 XVP 3500 | 40616 | AIR1 | M | Helios Online |  | Centrale double flux contre-courant | Montage au sol, servitude droite et gauche | Piquages rectangulaires sur le dessus | 23430 | 0% | 23430
AIR1 XVP 850 | 40612 | AIR1 | M | Helios Online |  | Centrale double flux contre-courant | Montage au sol, servitude droite et gauche | Piquages en DN 250 sur le dessus | 10230 | 0% | 10230
AIR1/KWL-CO2 0-10V | 20251 | AIR1 | A | Helios Online |  | Sonde CO2 d'ambiance | Pour AIR1 et KWL | Sortie 0-10V | 342 | 0% | 342
AIR1/KWL-FTF 0-10V | 20252 | AIR1 | A | Helios Online |  | Sonde d'hygrométrie d'ambiance | Pour AIR1 et KWL | Sortie 0-10V | 191 | 0% | 191
AIR1/KWL-VOC 0-10V | 20250 | AIR1 | A | Helios Online |  | Sonde COV d'ambiance | Pour AIR1 et KWL | Sortie 0-10V | 328 | 0% | 328
AIR1-AAD KR KW + DX RH 12000 | 6474 | AIR1 | A | Helios Online |  | Toiture pour montage extérieur | pour AIR1 KR KW + DX RH 12000 |  | 672 | 0% | 672
AIR1-AAD KR KW + DX RH 1500 | 6467 | AIR1 | A | Helios Online |  | Toiture pour montage extérieur | pour AIR1 KR KW + DX RH 1500 |  | 234 | 0% | 234
AIR1-AAD KR KW + DX RH 15000 | 6482 | AIR1 | A | Helios Online |  | Toiture pour montage extérieur | pour AIR1 KR KW + DX RH 15000 |  | 808 | 0% | 808
AIR1-AAD KR KW + DX RH 2000 | 6468 | AIR1 | A | Helios Online |  | Toiture pour montage extérieur | pour AIR1 KR KW + DX RH 2000 |  | 250 | 0% | 250
AIR1-AAD KR KW + DX RH 3000 | 6469 | AIR1 | A | Helios Online |  | Toiture pour montage extérieur | pour AIR1 KR KW + DX RH 3000 |  | 281 | 0% | 281
AIR1-AAD KR KW + DX RH 5000 | 6470 | AIR1 | A | Helios Online |  | Toiture pour montage extérieur | pour AIR1 KR KW + DX RH 5000 |  | 342 | 0% | 342
AIR1-AAD KR KW + DX RH 6000 | 6471 | AIR1 | A | Helios Online |  | Toiture pour montage extérieur | pour AIR1 KR KW + DX RH 6000 |  | 389 | 0% | 389
AIR1-AAD KR KW + DX RH 8000 | 6472 | AIR1 | A | Helios Online |  | Toiture pour montage extérieur | pour AIR1 KR KW + DX RH 8000 |  | 466 | 0% | 466
AIR1-AAD KR KW + DX RH 9500 | 6473 | AIR1 | A | Helios Online |  | Toiture pour montage extérieur | pour AIR1 KR KW + DX RH 9500 |  | 544 | 0% | 544
AIR1-AAD KR KW + DX XH 1000 | 6451 | AIR1 | A | Helios Online |  | Toiture pour montage extérieur | pour AIR1 KR KW + DX XH 1000 |  | 217 | 0% | 217
AIR1-AAD KR KW + DX XH 1500 | 6455 | AIR1 | A | Helios Online |  | Toiture pour montage extérieur | pour AIR1 KR KW + DX XH 1500 |  | 217 | 0% | 217
AIR1-AAD KR KW + DX XH 2500 | 6461 | AIR1 | A | Helios Online |  | Toiture pour montage extérieur | pour AIR1 KR KW + DX XH 2500 |  | 268 | 0% | 268
AIR1-AAD KR KW + DX XH 3500 | 6462 | AIR1 | A | Helios Online |  | Toiture pour montage extérieur | pour AIR1 KR KW + DX XH 3500 |  | 299 | 0% | 299
AIR1-AAD KR KW + DX XH 4500 | 6463 | AIR1 | A | Helios Online |  | Toiture pour montage extérieur | pour AIR1 KR KW + DX XH 4500 |  | 328 | 0% | 328
AIR1-AAD KR KW + DX XH 5500 | 6464 | AIR1 | A | Helios Online |  | Toiture pour montage extérieur | pour AIR1 KR KW + DX XH 5500 |  | 398 | 0% | 398
AIR1-AAD KR KW + DX XH 7000 | 6465 | AIR1 | A | Helios Online |  | Toiture pour montage extérieur | pour AIR1 KR KW + DX XH 7000 |  | 514 | 0% | 514
AIR1-AAD KR KW + DX XH 8000 | 6466 | AIR1 | A | Helios Online |  | Toiture pour montage extérieur | pour AIR1 KR KW + DX XH 8000 |  | 712 | 0% | 712
AIR1-AAD KR KW+DX XHP 1000 | 40568 | AIR1 | A | Helios Online |  | Toiture pour montage extérieur | pour AIR1 KR KW + DX XHP 1000 |  | 159 | 0% | 159
AIR1-AAD KR KW+DX XHP 1500 | 40581 | AIR1 | A | Helios Online |  | Toiture pour montage extérieur | pour AIR1 KR KW + DX XHP 1500 |  | 168 | 0% | 168
AIR1-AAD KR KW+DX XHP 2500 | 40592 | AIR1 | A | Helios Online |  | Toiture pour montage extérieur | pour AIR1 KR KW + DX XHP 2500 |  | 208 | 0% | 208
AIR1-AAD KR KW+DX XHP 750 | 40557 | AIR1 | A | Helios Online |  | Toiture pour montage extérieur | pour AIR1 KR KW + DX XHP 750 |  | 149 | 0% | 149
AIR1-AAD NH EL + WW RH 12000 | 6449 | AIR1 | A | Helios Online |  | Toiture pour montage extérieur | pour AIR1 NH EL + WW RH 12000 |  | 535 | 0% | 535
AIR1-AAD NH EL + WW RH 15000 | 6450 | AIR1 | A | Helios Online |  | Toiture pour montage extérieur | pour AIR1 NH EL + WW RH 15000 |  | 640 | 0% | 640
AIR1-AAD NH EL + WW RH 5000 | 6445 | AIR1 | A | Helios Online |  | Toiture pour montage extérieur | pour AIR1 NH EL + WW RH 5000 |  | 276 | 0% | 276
AIR1-AAD NH EL + WW RH 6000 | 6446 | AIR1 | A | Helios Online |  | Toiture pour montage extérieur | pour AIR1 NH EL + WW RH 6000 |  | 314 | 0% | 314
AIR1-AAD NH EL + WW RH 8000 | 6447 | AIR1 | A | Helios Online |  | Toiture pour montage extérieur | pour AIR1 NH EL + WW RH 8000 |  | 372 | 0% | 372
AIR1-AAD NH EL + WW RH 9500 | 6448 | AIR1 | A | Helios Online |  | Toiture pour montage extérieur | pour AIR1 NH EL + WW RH 9500 |  | 435 | 0% | 435
AIR1-AAD RH 12000 | 6437 | AIR1 | A | Helios Online |  | Toiture pour montage extérieur | pour AIR1 RH 12000 |  | 1964 | 0% | 1964
AIR1-AAD RH 12000/ULM | 6443 | AIR1 | A | Helios Online |  | Toiture pour montage extérieur centrale + module de recyclage | pour centrale AIR1 RH 12000 + module de recyclage |  | 2560 | 0% | 2560
AIR1-AAD RH 1500 | 6382 | AIR1 | A | Helios Online |  | Toiture pour montage extérieur | pour AIR1 RH 1500 |  | 455 | 0% | 455
AIR1-AAD RH 15000 | 6438 | AIR1 | A | Helios Online |  | Toiture pour montage extérieur | pour AIR1 RH 15000 |  | 2517 | 0% | 2517
AIR1-AAD RH 15000/ULM | 6444 | AIR1 | A | Helios Online |  | Toiture pour montage extérieur centrale + module de recyclage | pour centrale AIR1 RH 15000 + module de recyclage |  | 3259 | 0% | 3259
AIR1-AAD RH 2000 | 6431 | AIR1 | A | Helios Online |  | Toiture pour montage extérieur | pour AIR1 RH 2000 |  | 502 | 0% | 502
AIR1-AAD RH 3000 | 6432 | AIR1 | A | Helios Online |  | Toiture pour montage extérieur | pour AIR1 RH 3000 |  | 564 | 0% | 564
AIR1-AAD RH 5000 | 6433 | AIR1 | A | Helios Online |  | Toiture pour montage extérieur | pour AIR1 RH 5000 |  | 727 | 0% | 727
AIR1-AAD RH 5000/ULM | 6439 | AIR1 | A | Helios Online |  | Toiture pour montage extérieur centrale + module de recyclage | pour centrale AIR1 RH 5000 + module de recyclage |  | 908 | 0% | 908
AIR1-AAD RH 6000 | 6434 | AIR1 | A | Helios Online |  | Toiture pour montage extérieur | pour AIR1 RH 6000 |  | 896 | 0% | 896
AIR1-AAD RH 6000/ULM | 6440 | AIR1 | A | Helios Online |  | Toiture pour montage extérieur centrale + module de recyclage | pour centrale AIR1 RH 6000 + module de recyclage |  | 1139 | 0% | 1139
AIR1-AAD RH 8000 | 6435 | AIR1 | A | Helios Online |  | Toiture pour montage extérieur | pour AIR1 RH 8000 |  | 1161 | 0% | 1161
AIR1-AAD RH 8000/ULM | 6441 | AIR1 | A | Helios Online |  | Toiture pour montage extérieur centrale + module de recyclage | pour AIR1 RH 8000 + module de recyclage |  | 1505 | 0% | 1505
AIR1-AAD RH 9500 | 6436 | AIR1 | A | Helios Online |  | Toiture pour montage extérieur | Toiture pour montage extérieur pour AIR1 RH 9500 |  | 1391 | 0% | 1391
AIR1-AAD RH 9500/ULM | 6442 | AIR1 | A | Helios Online |  | Toiture pour montage extérieur centrale + module de recyclage | pour AIR1 RH 9500 + module de recyclage |  | 1894 | 0% | 1894
AIR1-AAD XH 1000 | 6305 | AIR1 | A | Helios Online |  | Toiture pour montage extérieur | pour AIR1 XH 1000 |  | 448 | 0% | 448
AIR1-AAD XH 1500 | 6306 | AIR1 | A | Helios Online |  | Toiture pour montage extérieur | pour AIR1 XH 1500 |  | 469 | 0% | 469
AIR1-AAD XH 2500 | 6315 | AIR1 | A | Helios Online |  | Toiture pour montage extérieur | pour AIR1 XH 2500 |  | 647 | 0% | 647
AIR1-AAD XH 3500 | 6316 | AIR1 | A | Helios Online |  | Toiture pour montage extérieur | pour AIR1 XH 3500 |  | 884 | 0% | 884
AIR1-AAD XH 4500 | 6347 | AIR1 | A | Helios Online |  | Toiture pour montage extérieur | pour AIR1 XH 4500 |  | 1144 | 0% | 1144
AIR1-AAD XH 5500 | 6349 | AIR1 | A | Helios Online |  | Toiture pour montage extérieur | pour AIR1 XH 5500 |  | 1411 | 0% | 1411
AIR1-AAD XH 7000 | 6350 | AIR1 | A | Helios Online |  | Toiture pour montage extérieur | pour AIR1 XH 7000 |  | 1964 | 0% | 1964
AIR1-AAD XH 8500 | 6378 | AIR1 | A | Helios Online |  | Toiture pour montage extérieur | pour AIR1 XH 8500 |  | 2826 | 0% | 2826
AIR1-AAD XHP 1000 | 40567 | AIR1 | A | Helios Online |  | Toiture pour montage extérieur | pour AIR1 XHP 1000 |  | 527 | 0% | 527
AIR1-AAD XHP 1500 | 40580 | AIR1 | A | Helios Online |  | Toiture pour montage extérieur | pour AIR1 XHP 1500 |  | 574 | 0% | 574
AIR1-AAD XHP 2500 | 40591 | AIR1 | A | Helios Online |  | Toiture pour montage extérieur | pour AIR1 XHP 2500 |  | 713 | 0% | 713
AIR1-AAD XHP 750 | 40556 | AIR1 | A | Helios Online |  | Toiture pour montage extérieur | pour AIR1 XHP 750 |  | 496 | 0% | 496
AIR1-AAHA RH 12000 | 6611 | AIR1 | A | Helios Online |  | Auvent de prise d'air | pour RH 12000 | pour montage extérieur | 1108 | 0% | 1108
AIR1-AAHA RH 15000 | 6612 | AIR1 | A | Helios Online |  | Auvent de prise d'air | pour RH 15000 | pour montage extérieur | 1223 | 0% | 1223
AIR1-AAHA XH 1000 | 6483 | AIR1 | A | Helios Online |  | Auvent de prise d'air | pour XH 1000 | pour montage extérieur | 450 | 0% | 450
AIR1-AAHA XH 1500/RH 1500 | 6484 | AIR1 | A | Helios Online |  | Auvent de prise d'air | pour XH 1500/RH 1500 | pour montage extérieur | 535 | 0% | 535
AIR1-AAHA XH 2500/RH 2000 | 6539 | AIR1 | A | Helios Online |  | Auvent de prise d'air | pour XH 2500/RH 2000 | pour montage extérieur | 594 | 0% | 594
AIR1-AAHA XH 3500-4500/RH 3000 | 6487 | AIR1 | A | Helios Online |  | Auvent de prise d'air | pour XH 3500 - 4500/RH 3000 | pour montage extérieur | 707 | 0% | 707
AIR1-AAHA XH 5500/RH 5000-6000 | 6496 | AIR1 | A | Helios Online |  | Auvent de prise d'air | pour XH 5500/RH 5000-6000 | pour montage extérieur | 707 | 0% | 707
AIR1-AAHA XH 7000/RH 8000 | 6497 | AIR1 | A | Helios Online |  | Auvent de prise d'air | pour XH 7000/RH 8000 | pour montage extérieur | 816 | 0% | 816
AIR1-AAHA XH 8500/RH 9500 | 6499 | AIR1 | A | Helios Online |  | Auvent de prise d'air | pour XH 8500/RH 9500 | pour montage extérieur | 885 | 0% | 885
AIR1-AAHF RH 12000 | 6865 | AIR1 | A | Helios Online |  | Auvent de rejet d'air vicié | pour AIR1 RH 12000 | pour montage extérieur | 811 | 0% | 811
AIR1-AAHF RH 15000 | 6866 | AIR1 | A | Helios Online |  | Auvent de rejet d'air vicié | pour AIR1 RH 15000 | pour montage extérieur | 896 | 0% | 896
AIR1-AAHF XH 1000 | 6613 | AIR1 | A | Helios Online |  | Auvent de rejet d'air vicié | pour AIR1 XH 1000 | pour montage extérieur | 331 | 0% | 331
AIR1-AAHF XH 1500/RH 1500 | 6643 | AIR1 | A | Helios Online |  | Auvent de rejet d'air vicié | pour XH 1500/RH 1500 | pour montage extérieur | 393 | 0% | 393
AIR1-AAHF XH 2500/RH 2000 | 6646 | AIR1 | A | Helios Online |  | Auvent de rejet d'air vicié | pour XH 2500/RH 2000 | pour montage extérieur | 438 | 0% | 438
AIR1-AAHF XH 3500-4500/RH 3000 | 6647 | AIR1 | A | Helios Online |  | Auvent de rejet d'air vicié | pour XH 3500 - 4500/RH 3000 | pour montage extérieur | 519 | 0% | 519
AIR1-AAHF XH 5500/RH 5000-6000 | 6648 | AIR1 | A | Helios Online |  | Auvent de rejet d'air vicié | pour XH 5500/RH 5000-6000 | pour montage extérieur | 519 | 0% | 519
AIR1-AAHF XH 7000/RH 8000 | 6841 | AIR1 | A | Helios Online |  | Auvent de rejet d'air vicié | pour XH 7000/RH 8000 | pour montage extérieur | 598 | 0% | 598
AIR1-AAHF XH 8500/RH 9500 | 6864 | AIR1 | A | Helios Online |  | Auvent de rejet d'air vicié | pour XH 8500/RH 9500 | pour montage extérieur | 647 | 0% | 647
AIR1-AAHK | 7064 | AIR1 | A | Helios Online |  | Chauffage pour coffret de régulation | Chauffage pour coffret de régulation de AIR1 | pour montage extérieur | 256 | 0% | 256
AIR1-BE ECO | 6186 | AIR1 | A | Helios Online |  | Commande à distance ECO | Commande à distance ECO pour AIR1 | affichage LCD, E3-DSP | 210 | 0% | 210
AIR1-BE TOUCH | 6187 | AIR1 | A | Helios Online |  | Commande à distance TOUCH | Commande à distance TOUCH pour AIR1 | écran tactile 7", ED-T7 | 856 | 0% | 856
AIR1-BE TOUCH 2 | 40751 | AIR1 | A | Helios Online |  | Commande à distance TOUCH version 2 | Commande à distance TOUCH pour AIR1 | écran tactile 7", ED-T7 | 856 | 0% | 856
AIR1-CAP | 6756 | AIR1 | A | Helios Online |  | Kit mode pression constante | Kit mode pression constante pour AIR1 |  | 385 | 0% | 385
AIR1-CO DX RH 12000 L | 40397 | AIR1 | A | Helios Online |  | Battérie à détente directe change-over | Externe pour RH 12000 | Version gauche, L | 10470 | 0% | 10470
AIR1-CO DX RH 12000 R | 40406 | AIR1 | A | Helios Online |  | Battérie à détente directe change-over | Externe pour RH 12000 | Version droite, R | 10470 | 0% | 10470
AIR1-CO DX RH 1500 L | 40390 | AIR1 | A | Helios Online |  | Battérie à détente directe change-over | Externe pour RH 1500 | Version gauche, L | 3035 | 0% | 3035
AIR1-CO DX RH 1500 R | 40399 | AIR1 | A | Helios Online |  | Battérie à détente directe change-over | Externe pour RH 1500 | Version droite, R | 3035 | 0% | 3035
AIR1-CO DX RH 15000 L | 40398 | AIR1 | A | Helios Online |  | Battérie à détente directe change-over | Externe pour RH 15000 | Version gauche, L | 13025 | 0% | 13025
AIR1-CO DX RH 15000 R | 40407 | AIR1 | A | Helios Online |  | Battérie à détente directe change-over | Externe pour RH 15000 | Version droite, R | 13025 | 0% | 13025
AIR1-CO DX RH 2000 L | 40391 | AIR1 | A | Helios Online |  | Battérie à détente directe change-over | Externe pour RH 2000 | Version gauche, L | 3629 | 0% | 3629
AIR1-CO DX RH 2000 R | 40400 | AIR1 | A | Helios Online |  | Battérie à détente directe change-over | Externe pour RH 2000 | Version droite, R | 3629 | 0% | 3629
AIR1-CO DX RH 3000 L | 40392 | AIR1 | A | Helios Online |  | Battérie à détente directe change-over | Externe pour RH 3000 | Version gauche, L | 4427 | 0% | 4427
AIR1-CO DX RH 3000 R | 40401 | AIR1 | A | Helios Online |  | Battérie à détente directe change-over | Externe pour RH 3000 | Version droite, R | 4427 | 0% | 4427
AIR1-CO DX RH 5000 L | 40393 | AIR1 | A | Helios Online |  | Battérie à détente directe change-over | Externe pour RH 5000 | Version gauche, L | 5648 | 0% | 5648
AIR1-CO DX RH 5000 R | 40402 | AIR1 | A | Helios Online |  | Battérie à détente directe change-over | Externe pour RH 5000 | Version droite, R | 5648 | 0% | 5648
AIR1-CO DX RH 6000 L | 40394 | AIR1 | A | Helios Online |  | Battérie à détente directe change-over | Externe pour RH 6000 | Version gauche, L | 6598 | 0% | 6598
AIR1-CO DX RH 6000 R | 40403 | AIR1 | A | Helios Online |  | Battérie à détente directe change-over | Externe pour RH 6000 | Version droite, R | 6598 | 0% | 6598
AIR1-CO DX RH 8000 L | 40395 | AIR1 | A | Helios Online |  | Battérie à détente directe change-over | Externe pour RH 8000 | Version gauche, L | 9327 | 0% | 9327
AIR1-CO DX RH 8000 R | 40404 | AIR1 | A | Helios Online |  | Battérie à détente directe change-over | Externe pour RH 8000 | Version droite, R | 9327 | 0% | 9327
AIR1-CO DX RH 9500 L | 40396 | AIR1 | A | Helios Online |  | Battérie à détente directe change-over | Externe pour RH 9500 | Version gauche, L | 10144 | 0% | 10144
AIR1-CO DX RH 9500 R | 40405 | AIR1 | A | Helios Online |  | Battérie à détente directe change-over | Externe pour RH 9500 | Version droite, R | 10144 | 0% | 10144
AIR1-CO DX XC 1000 L | 40747 | AIR1 | A | Helios Online |  | Battérie à détente directe change-over | Externe pour XC 1000 | Version gauche, L | 1364 | 0% | 1364
AIR1-CO DX XC 1000 R | 40748 | AIR1 | A | Helios Online |  | Battérie à détente directe change-over | Externe pour XC 1000 | Version droite, R | 1364 | 0% | 1364
AIR1-CO DX XC 1400 L | 40366 | AIR1 | A | Helios Online |  | Battérie à détente directe change-over | Externe pour XC 1400 L | Version gauche, L | 1553 | 0% | 1553
AIR1-CO DX XC 1400 R | 40371 | AIR1 | A | Helios Online |  | Battérie à détente directe change-over | Externe pour XC 1400 R | Version droite, R | 1553 | 0% | 1553
AIR1-CO DX XC 2200 L | 40367 | AIR1 | A | Helios Online |  | Battérie à détente directe change-over | Externe pour XC 2200 L | Version gauche, L | 2060 | 0% | 2060
AIR1-CO DX XC 2200 R | 40372 | AIR1 | A | Helios Online |  | Battérie à détente directe change-over | Externe pour XC 2200 R | Version droite, R | 2060 | 0% | 2060
AIR1-CO DX XC 3200 L | 40368 | AIR1 | A | Helios Online |  | Battérie à détente directe change-over | Externe pour XC 3200 L | Version gauche, L | 2591 | 0% | 2591
AIR1-CO DX XC 3200 R | 40373 | AIR1 | A | Helios Online |  | Battérie à détente directe change-over | Externe pour XC 3200 R | Version droite, R | 2591 | 0% | 2591
AIR1-CO DX XC 500 L | 40364 | AIR1 | A | Helios Online |  | Battérie à détente directe change-over | Externe pour XC 500 L | Version gauche, L | 1097 | 0% | 1097
AIR1-CO DX XC 500 R | 40369 | AIR1 | A | Helios Online |  | Battérie à détente directe change-over | Externe pour XC 500 R | Version droite, R | 1097 | 0% | 1097
AIR1-CO DX XC 700 L | 40365 | AIR1 | A | Helios Online |  | Battérie à détente directe change-over | Externe pour XC 700 L | Version gauche, L | 1200 | 0% | 1200
AIR1-CO DX XC 700 R | 40370 | AIR1 | A | Helios Online |  | Battérie à détente directe change-over | Externe pour XC 700 R | Version droite, R | 1200 | 0% | 1200
AIR1-CO DX XH 1000 L | 40374 | AIR1 | A | Helios Online |  | Battérie à détente directe change-over | Externe pour XH 1000 | Version gauche, L | 2234 | 0% | 2234
AIR1-CO DX XH 1000 R | 40382 | AIR1 | A | Helios Online |  | Battérie à détente directe change-over | Externe pour XH 1000 | Version droite, R | 2234 | 0% | 2234
AIR1-CO DX XH 1500 L | 40375 | AIR1 | A | Helios Online |  | Battérie à détente directe change-over | Externe pour XH 1500 | Version gauche, L | 2750 | 0% | 2750
AIR1-CO DX XH 1500 R | 40383 | AIR1 | A | Helios Online |  | Battérie à détente directe change-over | Externe pour XH 1500 | Version droite, R | 2750 | 0% | 2750
AIR1-CO DX XH 2500 L | 40376 | AIR1 | A | Helios Online |  | Battérie à détente directe change-over | Externe pour XH 2500 | Version gauche, L | 3494 | 0% | 3494
AIR1-CO DX XH 2500 R | 40384 | AIR1 | A | Helios Online |  | Battérie à détente directe change-over | Externe pour XH 2500 | Version droite, R | 3494 | 0% | 3494
AIR1-CO DX XH 3500 L | 40377 | AIR1 | A | Helios Online |  | Battérie à détente directe change-over | Externe pour XH 3500 | Version gauche, L | 4163 | 0% | 4163
AIR1-CO DX XH 3500 R | 40385 | AIR1 | A | Helios Online |  | Battérie à détente directe change-over | Externe pour XH 3500 | Version droite, R | 4163 | 0% | 4163
AIR1-CO DX XH 4500 L | 40378 | AIR1 | A | Helios Online |  | Battérie à détente directe change-over | Externe pour XH 4500 | Version gauche, L | 5154 | 0% | 5154
AIR1-CO DX XH 4500 R | 40386 | AIR1 | A | Helios Online |  | Battérie à détente directe change-over | Externe pour XH 4500 | Version droite, R | 5154 | 0% | 5154
AIR1-CO DX XH 5500 L | 40379 | AIR1 | A | Helios Online |  | Battérie à détente directe change-over | Externe pour XH 5500 | Version gauche, L | 6773 | 0% | 6773
AIR1-CO DX XH 5500 R | 40387 | AIR1 | A | Helios Online |  | Battérie à détente directe change-over | Externe pour XH 5500 | Version droite, R | 6773 | 0% | 6773
AIR1-CO DX XH 7000 L | 40380 | AIR1 | A | Helios Online |  | Battérie à détente directe change-over | Externe pour XH 7000 | Version gauche, L | 6925 | 0% | 6925
AIR1-CO DX XH 7000 R | 40388 | AIR1 | A | Helios Online |  | Battérie à détente directe change-over | Externe pour XH 7000 | Version droite, R | 6925 | 0% | 6925
AIR1-CO DX XH 8500 L | 40381 | AIR1 | A | Helios Online |  | Battérie à détente directe change-over | Externe pour XH 8500 | Version gauche, L | 9097 | 0% | 9097
AIR1-CO DX XH 8500 R | 40389 | AIR1 | A | Helios Online |  | Battérie à détente directe change-over | Externe pour XH 8500 | Version droite, R | 9097 | 0% | 9097
AIR1-CO DX XHP 1000 L | 40565 | AIR1 | A | Helios Online |  | Battérie à détente directe change-over | Externe pour XHP 1000 | Version gauche, L | 2325 | 0% | 2325
AIR1-CO DX XHP 1000 R | 40566 | AIR1 | A | Helios Online |  | Battérie à détente directe change-over | Externe pour XHP 1000 | Version droite, R | 2325 | 0% | 2325
AIR1-CO DX XHP 1500 L | 40578 | AIR1 | A | Helios Online |  | Battérie à détente directe change-over | Externe pour XHP 1500 | Version gauche, L | 2713 | 0% | 2713
AIR1-CO DX XHP 1500 R | 40579 | AIR1 | A | Helios Online |  | Battérie à détente directe change-over | Externe pour XHP 1500 | Version droite, R | 2713 | 0% | 2713
AIR1-CO DX XHP 2500 L | 40589 | AIR1 | A | Helios Online |  | Battérie à détente directe change-over | Externe pour XHP 2500 | Version gauche, L | 3410 | 0% | 3410
AIR1-CO DX XHP 2500 R | 40590 | AIR1 | A | Helios Online |  | Battérie à détente directe change-over | Externe pour XHP 2500 | Version droite, R | 3410 | 0% | 3410
AIR1-CO DX XHP 750 L | 40554 | AIR1 | A | Helios Online |  | Battérie à détente directe change-over | Externe pour XHP 750 | Version gauche, L | 2170 | 0% | 2170
AIR1-CO DX XHP 750 R | 40555 | AIR1 | A | Helios Online |  | Battérie à détente directe change-over | Externe pour XHP 750 | Version droite, R | 2170 | 0% | 2170
AIR1-CO DX XVP 1250 L | 40487 | AIR1 | A | Helios Online |  | Battérie à détente directe change-over | Externe pour XVP 1250 | Version gauche, L | 2279 | 0% | 2279
AIR1-CO DX XVP 1250 R | 40488 | AIR1 | A | Helios Online |  | Battérie à détente directe change-over | Externe pour XVP 1250 | Version droite, R | 2279 | 0% | 2279
AIR1-CO DX XVP 1800 L | 40494 | AIR1 | A | Helios Online |  | Battérie à détente directe change-over | Externe pour XVP 1800 | Version gauche, L | 2539 | 0% | 2539
AIR1-CO DX XVP 1800 R | 40495 | AIR1 | A | Helios Online |  | Battérie à détente directe change-over | Externe pour XVP 1800 | Version droite, R | 2539 | 0% | 2539
AIR1-CO DX XVP 2500 L | 40505 | AIR1 | A | Helios Online |  | Battérie à détente directe change-over | Externe pour XVP 2500 | Version gauche, L | 2995 | 0% | 2995
AIR1-CO DX XVP 2500 R | 40506 | AIR1 | A | Helios Online |  | Battérie à détente directe change-over | Externe pour XVP 2500 | Version droite, R | 2995 | 0% | 2995
AIR1-CO DX XVP 3500 L | 40512 | AIR1 | A | Helios Online |  | Battérie à détente directe change-over | Externe pour XVP 3500 | Version gauche, L | 3451 | 0% | 3451
AIR1-CO DX XVP 3500 R | 40513 | AIR1 | A | Helios Online |  | Battérie à détente directe change-over | Externe pour XVP 3500 | Version droite, R | 3451 | 0% | 3451
AIR1-CO DX XVP 850 L | 40478 | AIR1 | A | Helios Online |  | Battérie à détente directe change-over | Externe pour XVP 850 | Version gauche, L | 1758 | 0% | 1758
AIR1-CO DX XVP 850 R | 40479 | AIR1 | A | Helios Online |  | Battérie à détente directe change-over | Externe pour XVP 850 | Version droite, R | 1758 | 0% | 1758
AIR1-CO2 K | 7124 | AIR1 | A | Helios Online |  | Sonde CO2 de gaine | Sonde CO2 de gaine | Sortie 0-10V | 1052 | 0% | 1052
AIR1-ENH RH 12000 | 3628 | AIR1 | A | Helios Online |  | Batterie électrique de post-chauffage externe | pour AIR1 RH 12000/ 38,9 kW |  | 5727 | 0% | 5727
AIR1-ENH RH 1500 | 3605 | AIR1 | A | Helios Online |  | Batterie électrique de post-chauffage externe | pour AIR1 RH 1500/ 4,2 kW |  | 680 | 0% | 680
AIR1-ENH RH 15000 | 3642 | AIR1 | A | Helios Online |  | Batterie électrique de post-chauffage externe | pour AIR1 RH 1(000/ 44 kW |  | 6599 | 0% | 6599
AIR1-ENH RH 2000 | 3616 | AIR1 | A | Helios Online |  | Batterie électrique de post-chauffage externe | pour AIR1 RH 2000/ 5,8 kW |  | 884 | 0% | 884
AIR1-ENH RH 3000 | 3617 | AIR1 | A | Helios Online |  | Batterie électrique de post-chauffage externe | pour AIR1 RH 3000/ 9,1 kW |  | 1178 | 0% | 1178
AIR1-ENH RH 5000 | 3618 | AIR1 | A | Helios Online |  | Batterie électrique de post-chauffage externe | pour AIR1 RH 5000/ 15,6 kW |  | 3022 | 0% | 3022
AIR1-ENH RH 6000 | 3625 | AIR1 | A | Helios Online |  | Batterie électrique de post-chauffage externe | pour AIR1 RH 6000/ 18,1 kW |  | 4019 | 0% | 4019
AIR1-ENH RH 8000 | 3626 | AIR1 | A | Helios Online |  | Batterie électrique de post-chauffage externe | pour AIR1 RH 8000/ 22 kW |  | 4659 | 0% | 4659
AIR1-ENH RH 9500 | 3627 | AIR1 | A | Helios Online |  | Batterie électrique de post-chauffage externe | pour AIR1 RH 9500/ 29,2 kW |  | 5304 | 0% | 5304
AIR1-ENH XC 1000 | 40742 | AIR1 | A | Helios Online |  | Batterie électrique de post-chauffage intégrée | pour AIR 1 XC 1000 |  | 698 | 0% | 698
AIR1-ENH XC 1400 | 3574 | AIR1 | A | Helios Online |  | Batterie électrique de post-chauffage intégrée | pour AIR 1 XC 1400/ 4,5 kW |  | 805 | 0% | 805
AIR1-ENH XC 2200 | 3575 | AIR1 | A | Helios Online |  | Batterie électrique de post-chauffage intégrée | pour AIR 1 XC 2200/ 7,05 kW |  | 1108 | 0% | 1108
AIR1-ENH XC 3200 | 2489 | AIR1 | A | Helios Online |  | Batterie électrique de post-chauffage intégrée | pour AIR 1 XC 3200/ 10,5 kW |  | 1267 | 0% | 1267
AIR1-ENH XC 500 | 3558 | AIR1 | A | Helios Online |  | Batterie électrique de post-chauffage intégrée | pour AIR 1 XC 500/ 1,6 kW |  | 481 | 0% | 481
AIR1-ENH XC 700 | 3559 | AIR1 | A | Helios Online |  | Batterie électrique de post-chauffage intégrée | pour AIR 1 XC 700/ 2,3 kW |  | 609 | 0% | 609
AIR1-ENH XH 1000 | 3587 | AIR1 | A | Helios Online |  | Batterie électrique de post-chauffage intégrée | pour AIR 1 XH 1000/ 2,6 kW |  | 603 | 0% | 603
AIR1-ENH XH 1500 | 3588 | AIR1 | A | Helios Online |  | Batterie électrique de post-chauffage intégrée | pour AIR 1 XH 1500/ 3,9 kW |  | 668 | 0% | 668
AIR1-ENH XH 2500 | 3590 | AIR1 | A | Helios Online |  | Batterie électrique de post-chauffage intégrée | pour AIR 1 XH 2500/ 6,6 kW |  | 1016 | 0% | 1016
AIR1-ENH XH 3500 | 3592 | AIR1 | A | Helios Online |  | Batterie électrique de post-chauffage intégrée | pour AIR 1 XH 3500/ 9,6 kW |  | 1088 | 0% | 1088
AIR1-ENH XH 4500 | 3593 | AIR1 | A | Helios Online |  | Batterie électrique de post-chauffage intégrée | pour AIR 1 XH 4500/ 12,9 kW |  | 1517 | 0% | 1517
AIR1-ENH XH 5500 | 3595 | AIR1 | A | Helios Online |  | Batterie électrique de post-chauffage intégrée | pour AIR 1 XH 5500/ 17,7 kW |  | 1680 | 0% | 1680
AIR1-ENH XH 7000 | 3603 | AIR1 | A | Helios Online |  | Batterie électrique de post-chauffage intégrée | pour AIR 1 XH 7000/ 21 kW |  | 2143 | 0% | 2143
AIR1-ENH XH 8500 | 3604 | AIR1 | A | Helios Online |  | Batterie électrique de post-chauffage intégrée | pour AIR 1 XH 8500/ 22 kW |  | 2367 | 0% | 2367
AIR1-ENH XHP 1000-3,6 | 40561 | AIR1 | A | Helios Online |  | Batterie électrique de post-chauffage | A intégrer dans l'appareil XHP 1000 | Puissance 3600 W | 682 | 0% | 682
AIR1-ENH XHP 1500 | 40573 | AIR1 | A | Helios Online |  | Batterie électrique de post-chauffage | A intégrer dans l'appareil XHP 1500 | Puissance 5400 W | 946 | 0% | 946
AIR1-ENH XHP 2500 | 40585 | AIR1 | A | Helios Online |  | Batterie électrique de post-chauffage | A intégrer dans l'appareil XHP 2500 | Puissance 9000 W | 1054 | 0% | 1054
AIR1-ENH XHP 750 | 40550 | AIR1 | A | Helios Online |  | Batterie électrique de post-chauffage | A intégrer dans l'appareil XHP 750 | Puissance 2700 W | 620 | 0% | 620
AIR1-ENH XVP 1250-4,5 | 40483 | AIR1 | A | Helios Online |  | Batterie électrique de post-chauffage | A intégrer dans l'appareil XVP 1250 | Puissance 4520 W | 744 | 0% | 744
AIR1-ENH XVP 1800 | 40490 | AIR1 | A | Helios Online |  | Batterie électrique de post-chauffage | A intégrer dans l'appareil XVP 1800 | Puissance 6510 W | 992 | 0% | 992
AIR1-ENH XVP 2500 | 40497 | AIR1 | A | Helios Online |  | Batterie électrique de post-chauffage | A intégrer dans l'appareil XVP 2500 | Puissance 9040 W | 1054 | 0% | 1054
AIR1-ENH XVP 3500 | 40508 | AIR1 | A | Helios Online |  | Batterie électrique de post-chauffage | A intégrer dans l'appareil XVP 3500 | Puissance 12650 W | 1395 | 0% | 1395
AIR1-ENH XVP 850 | 40474 | AIR1 | A | Helios Online |  | Batterie électrique de post-chauffage | A intégrer dans l'appareil XVP 850 | Puissance 2965 W | 589 | 0% | 589
AIR1-EVH RH 12000 | 1871 | AIR1 | A | Helios Online |  | Batterie électrique de préchauffage externe | pour AIR1 RH 12000/ 22 kW |  | 5936 | 0% | 5936
AIR1-EVH RH 1500 | 1262 | AIR1 | A | Helios Online |  | Batterie électrique de préchauffage externe | pour AIR1 RH 1500/ 4,2 kW |  | 1674 | 0% | 1674
AIR1-EVH RH 15000 | 1883 | AIR1 | A | Helios Online |  | Batterie électrique de préchauffage externe | pour AIR1 RH 15000/ 22 kW |  | 6785 | 0% | 6785
AIR1-EVH RH 2000 | 1710 | AIR1 | A | Helios Online |  | Batterie électrique de préchauffage externe | pour AIR1 RH 2000/ 5,8 kW |  | 2207 | 0% | 2207
AIR1-EVH RH 3000 | 1711 | AIR1 | A | Helios Online |  | Batterie électrique de préchauffage externe | pour AIR1 RH 3000/ 9,1 kW |  | 2808 | 0% | 2808
AIR1-EVH RH 5000 | 1791 | AIR1 | A | Helios Online |  | Batterie électrique de préchauffage externe | pour AIR1 RH 5000/ 15,6 kW |  | 3080 | 0% | 3080
AIR1-EVH RH 6000 | 1792 | AIR1 | A | Helios Online |  | Batterie électrique de préchauffage externe | pour AIR1 RH 6000/ 18,1 kW |  | 4078 | 0% | 4078
AIR1-EVH RH 8000 | 1819 | AIR1 | A | Helios Online |  | Batterie électrique de préchauffage externe | pour AIR1 RH 8000/ 22 kW |  | 4771 | 0% | 4771
AIR1-EVH RH 9500 | 1830 | AIR1 | A | Helios Online |  | Batterie électrique de préchauffage externe | pour AIR1 RH 9500/ 22 kW |  | 5440 | 0% | 5440
AIR1-EVH XHP 1000 | 40560 | AIR1 | A | Helios Online |  | Batterie électrique de pré-chauffage | A intégrer dans l'appareil XHP 1000 | Puissance 3600 W | 667 | 0% | 667
AIR1-EVH XHP 1000-2,5 | 40572 | AIR1 | A | Helios Online |  | Batterie électrique de pré-chauffage | A intégrer dans l'appareil XHP 1000 | Puissance 2500 W | 636 | 0% | 636
AIR1-EVH XHP 1500 | 40571 | AIR1 | A | Helios Online |  | Batterie électrique de pré-chauffage | A intégrer dans l'appareil XHP 1500 | Puissance 3600 W | 667 | 0% | 667
AIR1-EVH XHP 2500 | 40584 | AIR1 | A | Helios Online |  | Batterie électrique de pré-chauffage | A intégrer dans l'appareil XHP 2500 | Puissance 9000 W | 1070 | 0% | 1070
AIR1-EVH XHP 750 | 40549 | AIR1 | A | Helios Online |  | Batterie électrique de pré-chauffage | A intégrer dans l'appareil XHP 750 | Puissance 2700 W | 620 | 0% | 620
AIR1-EVH XVP 1250-2,6 | 40481 | AIR1 | A | Helios Online |  | Batterie électrique de pré-chauffage | A intégrer dans l'appareil XVP 1250 | Puissance 2605 W | 682 | 0% | 682
AIR1-EVH XVP 1250-3,6 | 40480 | AIR1 | A | Helios Online |  | Batterie électrique de pré-chauffage | A intégrer dans l'appareil XVP 1250 | Puissance 3600 W | 713 | 0% | 713
AIR1-EVH XVP 1800 | 40489 | AIR1 | A | Helios Online |  | Batterie électrique de pré-chauffage | A intégrer dans l'appareil XVP 1800 | Puissance 6510 W | 992 | 0% | 992
AIR1-EVH XVP 2500 | 40496 | AIR1 | A | Helios Online |  | Batterie électrique de pré-chauffage | A intégrer dans l'appareil XVP 2500 | Puissance 9040 W | 1054 | 0% | 1054
AIR1-EVH XVP 3500 | 40507 | AIR1 | A | Helios Online |  | Batterie électrique de pré-chauffage | A intégrer dans l'appareil XVP 3500 | Puissance 12650 W | 1395 | 0% | 1395
AIR1-EVH XVP 850 | 40473 | AIR1 | A | Helios Online |  | Batterie électrique de pré-chauffage | A intégrer dans l'appareil XVP 850 | Puissance 2965 W | 574 | 0% | 574
AIR1-JVK RH 12000 | 6020 | AIR1 | A | Helios Online |  | Registre à lamelles | pour AIR1 RH 12000, échanchéité de classe 2 |  | 1675 | 0% | 1675
AIR1-JVK RH 15000 | 6021 | AIR1 | A | Helios Online |  | Registre à lamelles | pour AIR1 RH 15000, échanchéité de classe 2 |  | 2113 | 0% | 2113
AIR1-JVK XC 1000 | 40749 | AIR1 | A | Helios Online |  | Registre à lamelles | pour AIR1 XC 1000, échanchéité de classe 2 |  | 844 | 0% | 844
AIR1-JVK XC 1400 | 5856 | AIR1 | A | Helios Online |  | Registre à lamelles | pour AIR1 XC 1400, échanchéité de classe 2 |  | 892 | 0% | 892
AIR1-JVK XC 2200 | 6000 | AIR1 | A | Helios Online |  | Registre à lamelles | pour AIR1 XC 2200, échanchéité de classe 2 |  | 956 | 0% | 956
AIR1-JVK XC 3200 | 6003 | AIR1 | A | Helios Online |  | Registre à lamelles | pour AIR1 XC 3200, échanchéité de classe 2 |  | 1021 | 0% | 1021
AIR1-JVK XC 500 | 5421 | AIR1 | A | Helios Online |  | Registre à lamelles | pour AIR1 XC 500, échanchéité de classe 2 |  | 793 | 0% | 793
AIR1-JVK XC 700 | 5841 | AIR1 | A | Helios Online |  | Registre à lamelles | pour AIR1 XC 700, échanchéité de classe 2 |  | 820 | 0% | 820
AIR1-JVK XH 1000 | 6005 | AIR1 | A | Helios Online |  | Registre à lamelles | pour AIR1 XH 1000, échanchéité de classe 2 |  | 989 | 0% | 989
AIR1-JVK XH 1500/RH 1500 | 6006 | AIR1 | A | Helios Online |  | Registre à lamelles | pour AIR1 XH 1500/RH 1500, échanchéité de classe 2 |  | 1073 | 0% | 1073
AIR1-JVK XH 2500/RH 2000 | 6007 | AIR1 | A | Helios Online |  | Registre à lamelles | pour AIR1 XH 2500/RH 2000, échanchéité de classe 2 |  | 1200 | 0% | 1200
AIR1-JVK XH 3500-4500/RH 3000 | 6009 | AIR1 | A | Helios Online |  | Registre à lamelles | pour AIR1 XH 3500-4500/RH 3000, échanchéité de classe 2 |  | 1330 | 0% | 1330
AIR1-JVK XH 5500/RH 5000-6000 | 6010 | AIR1 | A | Helios Online |  | Registre à lamelles | pour AIR1 XH 5500/RH 5000-6000, échanchéité de classe 2 |  | 1500 | 0% | 1500
AIR1-JVK XH 7000/RH 8000 | 6012 | AIR1 | A | Helios Online |  | Registre à lamelles | pour AIR1 XH 7000/RH 8000, échanchéité de classe 2 |  | 1605 | 0% | 1605
AIR1-JVK XH 8500/RH 9500 | 6013 | AIR1 | A | Helios Online |  | Registre à lamelles | pour AIR1 XH 8500/RH 9500, échanchéité de classe 2 |  | 1749 | 0% | 1749
AIR1-KP XC 2200-3200 | 6868 | AIR1 | A | Helios Online |  | Pompe de relevage de condensats | Pompe de relevage de condensats pour AIR1 XC 2200-3200 |  | 271 | 0% | 271
AIR1-KP XC 500-1400 | 6867 | AIR1 | A | Helios Online |  | Pompe de relevage de condensats | Pompe de relevage de condensats pour AIR1 XC 500-1400 |  | 216 | 0% | 216
AIR1-KR DX RH 12000 L | 4865 | AIR1 | A | Helios Online |  | Batterie froide à détente directe | pour AIR1 RH 12000/ servitude gauche |  | 10470 | 0% | 10470
AIR1-KR DX RH 12000 R | 5281 | AIR1 | A | Helios Online |  | Batterie froide à détente directe | pour AIR1 RH 12000/ servitude droite |  | 10470 | 0% | 10470
AIR1-KR DX RH 1500 L | 4416 | AIR1 | A | Helios Online |  | Batterie froide à détente directe | pour AIR1 RH 1500/ servitude gauche |  | 3035 | 0% | 3035
AIR1-KR DX RH 1500 R | 5001 | AIR1 | A | Helios Online |  | Batterie froide à détente directe | pour AIR1 RH 1500/ servitude droite |  | 3081 | 0% | 3081
AIR1-KR DX RH 15000 L | 4866 | AIR1 | A | Helios Online |  | Batterie froide à détente directe | pour AIR1 RH 15000/ servitude gauche |  | 12769 | 0% | 12769
AIR1-KR DX RH 15000 R | 5282 | AIR1 | A | Helios Online |  | Batterie froide à détente directe | pour AIR1 RH 15000/ servitude droite |  | 12769 | 0% | 12769
AIR1-KR DX RH 2000 L | 4417 | AIR1 | A | Helios Online |  | Batterie froide à détente directe | pour AIR1 RH 2000/ servitude gauche |  | 3629 | 0% | 3629
AIR1-KR DX RH 2000 R | 5025 | AIR1 | A | Helios Online |  | Batterie froide à détente directe | pour AIR1 RH 2000/ servitude droite |  | 3629 | 0% | 3629
AIR1-KR DX RH 3000 L | 4422 | AIR1 | A | Helios Online |  | Batterie froide à détente directe | pour AIR1 RH 3000/ servitude gauche |  | 4427 | 0% | 4427
AIR1-KR DX RH 3000 R | 5028 | AIR1 | A | Helios Online |  | Batterie froide à détente directe | pour AIR1 RH 3000/ servitude droite |  | 4427 | 0% | 4427
AIR1-KR DX RH 5000 L | 4424 | AIR1 | A | Helios Online |  | Batterie froide à détente directe | pour AIR1 RH 5000/ servitude gauche |  | 5648 | 0% | 5648
AIR1-KR DX RH 5000 R | 5046 | AIR1 | A | Helios Online |  | Batterie froide à détente directe | pour AIR1 RH 5000/ servitude droite |  | 5648 | 0% | 5648
AIR1-KR DX RH 6000 L | 4425 | AIR1 | A | Helios Online |  | Batterie froide à détente directe | pour AIR1 RH 6000/ servitude gauche |  | 6598 | 0% | 6598
AIR1-KR DX RH 6000 R | 5239 | AIR1 | A | Helios Online |  | Batterie froide à détente directe | pour AIR1 RH 6000/ servitude droite |  | 6598 | 0% | 6598
AIR1-KR DX RH 8000 L | 4426 | AIR1 | A | Helios Online |  | Batterie froide à détente directe | pour AIR1 RH 8000/ servitude gauche |  | 9142 | 0% | 9142
AIR1-KR DX RH 8000 R | 5240 | AIR1 | A | Helios Online |  | Batterie froide à détente directe | pour AIR1 RH 8000/ servitude droite |  | 9142 | 0% | 9142
AIR1-KR DX RH 9500 L | 4864 | AIR1 | A | Helios Online |  | Batterie froide à détente directe | pour AIR1 RH 9500/ servitude gauche |  | 10144 | 0% | 10144
AIR1-KR DX RH 9500 R | 5280 | AIR1 | A | Helios Online |  | Batterie froide à détente directe | pour AIR1 RH 9500/ servitude droite |  | 10144 | 0% | 10144
AIR1-KR DX XC 1400 L | 4869 | AIR1 | A | Helios Online |  | Batterie froide à détente directe | pour AIR1 XC 1400 L |  | 1553 | 0% | 1553
AIR1-KR DX XC 1400 R | 40132 | AIR1 | A | Helios Online |  | Batterie froide à détente directe | pour AIR1 XC 1400 R |  | 1553 | 0% | 1553
AIR1-KR DX XC 2200 L | 4870 | AIR1 | A | Helios Online |  | Batterie froide à détente directe | pour AIR1 XC 2200 L |  | 2060 | 0% | 2060
AIR1-KR DX XC 2200 R | 40133 | AIR1 | A | Helios Online |  | Batterie froide à détente directe | pour AIR1 XC 2200 R |  | 2060 | 0% | 2060
AIR1-KR DX XC 3200 L | 4871 | AIR1 | A | Helios Online |  | Batterie froide à détente directe | pour AIR1 XC 3200 L |  | 2591 | 0% | 2591
AIR1-KR DX XC 3200 R | 40134 | AIR1 | A | Helios Online |  | Batterie froide à détente directe | pour AIR1 XC 3200 R |  | 2591 | 0% | 2591
AIR1-KR DX XC 500 L | 4867 | AIR1 | A | Helios Online |  | Batterie froide à détente directe | pour AIR1 XC 500 L |  | 1097 | 0% | 1097
AIR1-KR DX XC 500 R | 40130 | AIR1 | A | Helios Online |  | Batterie froide à détente directe | pour AIR1 XC 500 R |  | 1097 | 0% | 1097
AIR1-KR DX XC 700 L | 4868 | AIR1 | A | Helios Online |  | Batterie froide à détente directe | pour AIR1 XC 700 L |  | 1200 | 0% | 1200
AIR1-KR DX XC 700 R | 40131 | AIR1 | A | Helios Online |  | Batterie froide à détente directe | pour AIR1 XC 700 R |  | 1200 | 0% | 1200
AIR1-KR DX XH 1000 L | 4403 | AIR1 | A | Helios Online |  | Batterie froide à détente directe | pour AIR1 XH 1000/ servitude gauche |  | 2234 | 0% | 2234
AIR1-KR DX XH 1000 R | 4872 | AIR1 | A | Helios Online |  | Batterie froide à détente directe | pour AIR1 XH 1000/ servitude droite |  | 2234 | 0% | 2234
AIR1-KR DX XH 1500 L | 4406 | AIR1 | A | Helios Online |  | Batterie froide à détente directe | pour AIR1 XH 1500/ servitude gauche |  | 2750 | 0% | 2750
AIR1-KR DX XH 1500 R | 4873 | AIR1 | A | Helios Online |  | Batterie froide à détente directe | pour AIR1 XH 1500/ servitude droite |  | 2750 | 0% | 2750
AIR1-KR DX XH 2500 L | 4407 | AIR1 | A | Helios Online |  | Batterie froide à détente directe | pour AIR1 XH 2500/ servitude gauche |  | 3494 | 0% | 3494
AIR1-KR DX XH 2500 R | 4877 | AIR1 | A | Helios Online |  | Batterie froide à détente directe | pour AIR1 XH 2500/ servitude droite |  | 3494 | 0% | 3494
AIR1-KR DX XH 3500 L | 4408 | AIR1 | A | Helios Online |  | Batterie froide à détente directe | pour AIR1 XH 3500/ servitude gauche |  | 4163 | 0% | 4163
AIR1-KR DX XH 3500 R | 4878 | AIR1 | A | Helios Online |  | Batterie froide à détente directe | pour AIR1 XH 3500/ servitude droite |  | 4163 | 0% | 4163
AIR1-KR DX XH 4500 L | 4409 | AIR1 | A | Helios Online |  | Batterie froide à détente directe | pour AIR1 XH 4500/ servitude gauche |  | 5154 | 0% | 5154
AIR1-KR DX XH 4500 R | 4879 | AIR1 | A | Helios Online |  | Batterie froide à détente directe | pour AIR1 XH 4500/ servitude droite |  | 5154 | 0% | 5154
AIR1-KR DX XH 5500 L | 4410 | AIR1 | A | Helios Online |  | Batterie froide à détente directe | pour AIR1 XH 5500/ servitude gauche |  | 6773 | 0% | 6773
AIR1-KR DX XH 5500 R | 4883 | AIR1 | A | Helios Online |  | Batterie froide à détente directe | pour AIR1 XH 5500/ servitude droite |  | 6773 | 0% | 6773
AIR1-KR DX XH 7000 L | 4414 | AIR1 | A | Helios Online |  | Batterie froide à détente directe | pour AIR1 XH 7000/ servitude gauche |  | 6925 | 0% | 6925
AIR1-KR DX XH 7000 R | 3123 | AIR1 | A | Helios Online |  | Batterie froide à détente directe | pour AIR1 XH 7000/ servitude droite |  | 6925 | 0% | 6925
AIR1-KR DX XH 8500 L | 4415 | AIR1 | A | Helios Online |  | Batterie froide à détente directe | pour AIR1 XH 8500/ servitude gauche |  | 9097 | 0% | 9097
AIR1-KR DX XH 8500 R | 3052 | AIR1 | A | Helios Online |  | Batterie froide à détente directe | pour AIR1 XH 8500/ servitude droite |  | 9097 | 0% | 9097
AIR1-KR KW RH 12000 L | 4183 | AIR1 | A | Helios Online |  | Batterie froide à eau glacée | pour AIR1 RH 12000/ servitude gauche |  | 11413 | 0% | 11413
AIR1-KR KW RH 12000 R | 4389 | AIR1 | A | Helios Online |  | Batterie froide à eau glacée | pour AIR1 RH 12000/ servitude droite |  | 11413 | 0% | 11413
AIR1-KR KW RH 1500 L | 3958 | AIR1 | A | Helios Online |  | Batterie froide à eau glacée | pour AIR1 RH 1500/ servitude gauche |  | 3016 | 0% | 3016
AIR1-KR KW RH 1500 R | 4283 | AIR1 | A | Helios Online |  | Batterie froide à eau glacée | pour AIR1 RH 1500/ servitude droite |  | 3016 | 0% | 3016
AIR1-KR KW RH 15000 L | 4184 | AIR1 | A | Helios Online |  | Batterie froide à eau glacée | pour AIR1 RH 15000/ servitude gauche |  | 12094 | 0% | 12094
AIR1-KR KW RH 15000 R | 4391 | AIR1 | A | Helios Online |  | Batterie froide à eau glacée | pour AIR1 RH 15000/ servitude droite |  | 12094 | 0% | 12094
AIR1-KR KW RH 2000 L | 3959 | AIR1 | A | Helios Online |  | Batterie froide à eau glacée | pour AIR1 RH 2000/ servitude gauche |  | 3692 | 0% | 3692
AIR1-KR KW RH 2000 R | 4285 | AIR1 | A | Helios Online |  | Batterie froide à eau glacée | pour AIR1 RH 2000/ servitude droite |  | 3692 | 0% | 3692
AIR1-KR KW RH 3000 L | 3967 | AIR1 | A | Helios Online |  | Batterie froide à eau glacée | pour AIR1 RH 3000/ servitude gauche |  | 4466 | 0% | 4466
AIR1-KR KW RH 3000 R | 4286 | AIR1 | A | Helios Online |  | Batterie froide à eau glacée | pour AIR1 RH 3000/ servitude droite |  | 4466 | 0% | 4466
AIR1-KR KW RH 5000 L | 3971 | AIR1 | A | Helios Online |  | Batterie froide à eau glacée | pour AIR1 RH 5000/ servitude gauche |  | 5801 | 0% | 5801
AIR1-KR KW RH 5000 R | 4287 | AIR1 | A | Helios Online |  | Batterie froide à eau glacée | pour AIR1 RH 5000/ servitude droite |  | 5801 | 0% | 5801
AIR1-KR KW RH 6000 L | 3976 | AIR1 | A | Helios Online |  | Batterie froide à eau glacée | pour AIR1 RH 6000/ servitude gauche |  | 6592 | 0% | 6592
AIR1-KR KW RH 6000 R | 4288 | AIR1 | A | Helios Online |  | Batterie froide à eau glacée | pour AIR1 RH 6000/ servitude droite |  | 6592 | 0% | 6592
AIR1-KR KW RH 8000 L | 3983 | AIR1 | A | Helios Online |  | Batterie froide à eau glacée | pour AIR1 RH 8000/ servitude gauche |  | 8819 | 0% | 8819
AIR1-KR KW RH 8000 R | 4382 | AIR1 | A | Helios Online |  | Batterie froide à eau glacée | pour AIR1 RH 8000/ servitude droite |  | 8819 | 0% | 8819
AIR1-KR KW RH 9500 L | 3984 | AIR1 | A | Helios Online |  | Batterie froide à eau glacée | pour AIR1 RH 9500/ servitude gauche |  | 10150 | 0% | 10150
AIR1-KR KW RH 9500 R | 4383 | AIR1 | A | Helios Online |  | Batterie froide à eau glacée | pour AIR1 RH 9500/ servitude droite |  | 10150 | 0% | 10150
AIR1-KR KW XC 1000 L | 40745 | AIR1 | A | Helios Online |  | Battérie de refroidissement à eau glacée | Externe pour XC 1000 | Version gauche, L | 1302 | 0% | 1302
AIR1-KR KW XC 1000 R | 40746 | AIR1 | A | Helios Online |  | Battérie de refroidissement à eau glacée | Externe pour XC 1000 | Version droite, R | 1302 | 0% | 1302
AIR1-KR KW XC 1400 L | 4187 | AIR1 | A | Helios Online |  | Batterie froide à eau glacée | pour AIR1 XC 1400 L |  | 1519 | 0% | 1519
AIR1-KR KW XC 1400 R | 40127 | AIR1 | A | Helios Online |  | Batterie froide à eau glacée | pour AIR1 XC 1400 R |  | 1519 | 0% | 1519
AIR1-KR KW XC 2200 L | 4188 | AIR1 | A | Helios Online |  | Batterie froide à eau glacée | pour AIR1 XC 2200 L |  | 2032 | 0% | 2032
AIR1-KR KW XC 2200 R | 40128 | AIR1 | A | Helios Online |  | Batterie froide à eau glacée | pour AIR1 XC 2200 R |  | 2032 | 0% | 2032
AIR1-KR KW XC 3200 L | 4190 | AIR1 | A | Helios Online |  | Batterie froide à eau glacée | pour AIR1 XC 3200 L |  | 2591 | 0% | 2591
AIR1-KR KW XC 3200 R | 40129 | AIR1 | A | Helios Online |  | Batterie froide à eau glacée | pour AIR1 XC 3200 R |  | 2591 | 0% | 2591
AIR1-KR KW XC 500 L | 4185 | AIR1 | A | Helios Online |  | Batterie froide à eau glacée | pour AIR1 XC 500 L |  | 1031 | 0% | 1031
AIR1-KR KW XC 500 R | 40125 | AIR1 | A | Helios Online |  | Batterie froide à eau glacée | pour AIR1 XC 500 R |  | 1031 | 0% | 1031
AIR1-KR KW XC 700 L | 4186 | AIR1 | A | Helios Online |  | Batterie froide à eau glacée | pour AIR1 XC 700 L |  | 1134 | 0% | 1134
AIR1-KR KW XC 700 R | 40126 | AIR1 | A | Helios Online |  | Batterie froide à eau glacée | pour AIR1 XC 700 R |  | 1134 | 0% | 1134
AIR1-KR KW XH 1000 L | 3834 | AIR1 | A | Helios Online |  | Batterie froide à eau glacée | pour AIR1 XH 1000/ servitude gauche |  | 2249 | 0% | 2249
AIR1-KR KW XH 1000 R | 4254 | AIR1 | A | Helios Online |  | Batterie froide à eau glacée | pour AIR1 XH 1000/ servitude droite |  | 2249 | 0% | 2249
AIR1-KR KW XH 1500 L | 3842 | AIR1 | A | Helios Online |  | Batterie froide à eau glacée | pour AIR1 XH 1500/ servitude gauche |  | 2760 | 0% | 2760
AIR1-KR KW XH 1500 R | 4255 | AIR1 | A | Helios Online |  | Batterie froide à eau glacée | pour AIR1 XH 1500/ servitude droite |  | 2760 | 0% | 2760
AIR1-KR KW XH 2500 L | 3844 | AIR1 | A | Helios Online |  | Batterie froide à eau glacée | pour AIR1 XH 2500/ servitude gauche |  | 3468 | 0% | 3468
AIR1-KR KW XH 2500 R | 4264 | AIR1 | A | Helios Online |  | Batterie froide à eau glacée | pour AIR1 XH 2500/ servitude droite |  | 3468 | 0% | 3468
AIR1-KR KW XH 3500 L | 3910 | AIR1 | A | Helios Online |  | Batterie froide à eau glacée | pour AIR1 XH 3500/ servitude gauche |  | 4143 | 0% | 4143
AIR1-KR KW XH 3500 R | 4268 | AIR1 | A | Helios Online |  | Batterie froide à eau glacée | pour AIR1 XH 3500/ servitude droite |  | 4143 | 0% | 4143
AIR1-KR KW XH 4500 L | 3919 | AIR1 | A | Helios Online |  | Batterie froide à eau glacée | pour AIR1 XH 4500/ servitude gauche |  | 5221 | 0% | 5221
AIR1-KR KW XH 4500 R | 4278 | AIR1 | A | Helios Online |  | Batterie froide à eau glacée | pour AIR1 XH 4500/ servitude droite |  | 5221 | 0% | 5221
AIR1-KR KW XH 5500 L | 3932 | AIR1 | A | Helios Online |  | Batterie froide à eau glacée | pour AIR1 XH 5500/ servitude gauche |  | 6543 | 0% | 6543
AIR1-KR KW XH 5500 R | 4279 | AIR1 | A | Helios Online |  | Batterie froide à eau glacée | pour AIR1 XH 5500/ servitude droite |  | 6543 | 0% | 6543
AIR1-KR KW XH 7000 L | 3945 | AIR1 | A | Helios Online |  | Batterie froide à eau glacée | pour AIR1 XH 7000/ servitude gauche |  | 6984 | 0% | 6984
AIR1-KR KW XH 7000 R | 4281 | AIR1 | A | Helios Online |  | Batterie froide à eau glacée | pour AIR1 XH 7000/ servitude droite |  | 6984 | 0% | 6984
AIR1-KR KW XH 8500 L | 3946 | AIR1 | A | Helios Online |  | Batterie froide à eau glacée | pour AIR1 XH 8500/ servitude gauche |  | 8802 | 0% | 8802
AIR1-KR KW XH 8500 R | 4282 | AIR1 | A | Helios Online |  | Batterie froide à eau glacée | pour AIR1 XH 8500/ servitude droite |  | 8802 | 0% | 8802
AIR1-KR KW XHP 1000 L | 40563 | AIR1 | A | Helios Online |  | Battérie de refroidissement à eau glacée | Externe pour XHP 1000 | Version gauche, L | 2288 | 0% | 2288
AIR1-KR KW XHP 1000 R | 40564 | AIR1 | A | Helios Online |  | Battérie de refroidissement à eau glacée | Externe pour XHP 1000 | Version droite, R | 2288 | 0% | 2288
AIR1-KR KW XHP 1500 L | 40576 | AIR1 | A | Helios Online |  | Battérie de refroidissement à eau glacée | Externe pour XHP 1500 | Version gauche, L | 2769 | 0% | 2769
AIR1-KR KW XHP 1500 R | 40577 | AIR1 | A | Helios Online |  | Battérie de refroidissement à eau glacée | Externe pour XHP 1500 | Version droite, R | 2769 | 0% | 2769
AIR1-KR KW XHP 2500 L | 40587 | AIR1 | A | Helios Online |  | Battérie de refroidissement à eau glacée | Externe pour XHP 2500 | Version gauche, L | 3628 | 0% | 3628
AIR1-KR KW XHP 2500 R | 40588 | AIR1 | A | Helios Online |  | Battérie de refroidissement à eau glacée | Externe pour XHP 2500 | Version droite, R | 3628 | 0% | 3628
AIR1-KR KW XHP 750 L | 40552 | AIR1 | A | Helios Online |  | Battérie de refroidissement à eau glacée | Externe pour XHP 750 | Version gauche, L | 2113 | 0% | 2113
AIR1-KR KW XHP 750 R | 40553 | AIR1 | A | Helios Online |  | Battérie de refroidissement à eau glacée | Externe pour XHP 750 | Version droite, R | 2113 | 0% | 2113
AIR1-KR KW XVP 1250 L | 40485 | AIR1 | A | Helios Online |  | Battérie de refroidissement à eau glacée | Externe pour XVP 1250 | Version gauche, L | 2398 | 0% | 2398
AIR1-KR KW XVP 1250 R | 40486 | AIR1 | A | Helios Online |  | Battérie de refroidissement à eau glacée | Externe pour XVP 1250 | Version droite, R | 2398 | 0% | 2398
AIR1-KR KW XVP 1800 L | 40492 | AIR1 | A | Helios Online |  | Battérie de refroidissement à eau glacée | Externe pour XVP 1800 | Version gauche, L | 2651 | 0% | 2651
AIR1-KR KW XVP 1800 R | 40493 | AIR1 | A | Helios Online |  | Battérie de refroidissement à eau glacée | Externe pour XVP 1800 | Version droite, R | 2651 | 0% | 2651
AIR1-KR KW XVP 2500 L | 40499 | AIR1 | A | Helios Online |  | Battérie de refroidissement à eau glacée | Externe pour XVP 2500 | Version gauche, L | 3093 | 0% | 3093
AIR1-KR KW XVP 2500 R | 40500 | AIR1 | A | Helios Online |  | Battérie de refroidissement à eau glacée | Externe pour XVP 2500 | Version droite, R | 3093 | 0% | 3093
AIR1-KR KW XVP 3500 L | 40510 | AIR1 | A | Helios Online |  | Battérie de refroidissement à eau glacée | Externe pour XVP 3500 | Version gauche, L | 3305 | 0% | 3305
AIR1-KR KW XVP 3500 R | 40511 | AIR1 | A | Helios Online |  | Battérie de refroidissement à eau glacée | Externe pour XVP 3500 | Version droite, R | 3305 | 0% | 3305
AIR1-KR KW XVP 850 L | 40476 | AIR1 | A | Helios Online |  | Battérie de refroidissement à eau glacée | Externe pour XVP 850 | Version gauche, L | 1832 | 0% | 1832
AIR1-KR KW XVP 850 R | 40477 | AIR1 | A | Helios Online |  | Battérie de refroidissement à eau glacée | Externe pour XVP 850 | Version droite, R | 1832 | 0% | 1832
AIR1-KS XC | 7170 | AIR1 | A | Helios Online |  | Siphon à boule | pour AIR1 XC/AIR1 KR XC |  | 79 | 0% | 79
AIR1-KS XH | 7169 | AIR1 | A | Helios Online |  | Siphon à boule | pour AIR1 XH/AIR1 KR XH+RH |  | 78 | 0% | 78
AIR1-NH WW RH 12000 | 3831 | AIR1 | A | Helios Online |  | Batterie de post-chauffe EC externe | pour AIR1 RH 12000 |  | 8581 | 0% | 8581
AIR1-NH WW RH 1500 | 3805 | AIR1 | A | Helios Online |  | Batterie de post-chauffe EC intégrée | pour AIR1 RH 1500 |  | 709 | 0% | 709
AIR1-NH WW RH 15000 | 3833 | AIR1 | A | Helios Online |  | Batterie de post-chauffe EC externe | pourAIR1 RH 15000 |  | 10336 | 0% | 10336
AIR1-NH WW RH 2000 | 3806 | AIR1 | A | Helios Online |  | Batterie de post-chauffe EC intégrée | pour AIR1 RH 2000 |  | 789 | 0% | 789
AIR1-NH WW RH 3000 | 3824 | AIR1 | A | Helios Online |  | Batterie de post-chauffe EC intégrée | pour AIR1 RH 3000 |  | 887 | 0% | 887
AIR1-NH WW RH 5000 | 3825 | AIR1 | A | Helios Online |  | Batterie de post-chauffe EC externe | pour AIR1 RH 5000 |  | 4593 | 0% | 4593
AIR1-NH WW RH 6000 | 3826 | AIR1 | A | Helios Online |  | Batterie de post-chauffe EC externe | pour AIR1 RH 6000 |  | 5422 | 0% | 5422
AIR1-NH WW RH 8000 | 3827 | AIR1 | A | Helios Online |  | Batterie de post-chauffe EC externe | pour AIR1 RH 8000 |  | 6446 | 0% | 6446
AIR1-NH WW RH 9500 | 3830 | AIR1 | A | Helios Online |  | Batterie de post-chauffe EC externe | pour AIR1 RH 9500 |  | 7406 | 0% | 7406
AIR1-NH WW XC 1000 L | 40743 | AIR1 | A | Helios Online |  | Batterie de post-chauffe EC intégrée | pour AIR1 XC 1000 L |  | 465 | 0% | 465
AIR1-NH WW XC 1000 R | 40744 | AIR1 | A | Helios Online |  | Batterie de post-chauffe EC intégrée | pour AIR1 XC 1000 R |  | 465 | 0% | 465
AIR1-NH WW XC 1400 L | 3661 | AIR1 | A | Helios Online |  | Batterie de post-chauffe EC intégrée | pour AIR1 XC 1400 L |  | 517 | 0% | 517
AIR1-NH WW XC 1400 R | 40122 | AIR1 | A | Helios Online |  | Batterie de post-chauffe EC intégrée | pour AIR1 XC 1400 R |  | 517 | 0% | 517
AIR1-NH WW XC 2200 L | 3662 | AIR1 | A | Helios Online |  | Batterie de post-chauffe EC intégrée | pour AIR1 XC 2200 L |  | 772 | 0% | 772
AIR1-NH WW XC 2200 R | 40123 | AIR1 | A | Helios Online |  | Batterie de post-chauffe EC intégrée | pour AIR1 XC 2200 R |  | 772 | 0% | 772
AIR1-NH WW XC 3200 L | 3663 | AIR1 | A | Helios Online |  | Batterie de post-chauffe EC intégrée | pour AIR1 XC 3200 L |  | 896 | 0% | 896
AIR1-NH WW XC 3200 R | 40124 | AIR1 | A | Helios Online |  | Batterie de post-chauffe EC intégrée | pour AIR1 XC 3200 R |  | 896 | 0% | 896
AIR1-NH WW XC 500 L | 2490 | AIR1 | A | Helios Online |  | Batterie de post-chauffe EC intégrée | pour AIR1 XC 500 L |  | 421 | 0% | 421
AIR1-NH WW XC 500 R | 40120 | AIR1 | A | Helios Online |  | Batterie de post-chauffe EC intégrée | pour AIR1 XC 500 R |  | 421 | 0% | 421
AIR1-NH WW XC 700 L | 3659 | AIR1 | A | Helios Online |  | Batterie de post-chauffe EC intégrée | pour AIR1 XC 700 L |  | 439 | 0% | 439
AIR1-NH WW XC 700 R | 40121 | AIR1 | A | Helios Online |  | Batterie de post-chauffe EC intégrée | pour AIR1 XC 700 R |  | 439 | 0% | 439
AIR1-NH WW XH 1000 | 3664 | AIR1 | A | Helios Online |  | Batterie de post-chauffe EC intégrée | pour AIR1 XH 1000 |  | 649 | 0% | 649
AIR1-NH WW XH 1500 | 3665 | AIR1 | A | Helios Online |  | Batterie de post-chauffe EC intégrée | pour AIR1 XH 1500 |  | 720 | 0% | 720
AIR1-NH WW XH 2500 | 3679 | AIR1 | A | Helios Online |  | Batterie de post-chauffe EC intégrée | pour AIR1 XH 2500 |  | 817 | 0% | 817
AIR1-NH WW XH 3500 | 3683 | AIR1 | A | Helios Online |  | Batterie de post-chauffe EC intégrée | pour AIR1 XH 3500 |  | 927 | 0% | 927
AIR1-NH WW XH 4500 | 3684 | AIR1 | A | Helios Online |  | Batterie de post-chauffe EC intégrée | pour AIR1 XH 4500 |  | 1145 | 0% | 1145
AIR1-NH WW XH 5500 | 3687 | AIR1 | A | Helios Online |  | Batterie de post-chauffe EC intégrée | pour AIR1 XH 5500 |  | 1237 | 0% | 1237
AIR1-NH WW XH 7000 | 3689 | AIR1 | A | Helios Online |  | Batterie de post-chauffe EC intégrée | pour AIR1 XH 7000 |  | 1529 | 0% | 1529
AIR1-NH WW XH 8500 | 3793 | AIR1 | A | Helios Online |  | Batterie de post-chauffe EC intégrée | pour AIR1 XH 8500 |  | 1725 | 0% | 1725
AIR1-NH WW XHP 1000 | 40562 | AIR1 | A | Helios Online |  | Batterie à eau chaude de post-chauffage | A intégrer dans l'appareil XHP 1000 |  | 853 | 0% | 853
AIR1-NH WW XHP 1500 | 40575 | AIR1 | A | Helios Online |  | Batterie à eau chaude de post-chauffage | A intégrer dans l'appareil XHP 1500 |  | 1054 | 0% | 1054
AIR1-NH WW XHP 2500 | 40586 | AIR1 | A | Helios Online |  | Batterie à eau chaude de post-chauffage | A intégrer dans l'appareil XHP 2500 |  | 1240 | 0% | 1240
AIR1-NH WW XHP 750 | 40551 | AIR1 | A | Helios Online |  | Batterie à eau chaude de post-chauffage | A intégrer dans l'appareil XHP 750 |  | 775 | 0% | 775
AIR1-NH WW XVP 1250 | 40484 | AIR1 | A | Helios Online |  | Batterie à eau chaude de post-chauffage | A intégrer dans l'appareil XVP 1250 |  | 930 | 0% | 930
AIR1-NH WW XVP 1800 | 40491 | AIR1 | A | Helios Online |  | Batterie à eau chaude de post-chauffage | A intégrer dans l'appareil XVP 1800 |  | 1023 | 0% | 1023
AIR1-NH WW XVP 2500 | 40498 | AIR1 | A | Helios Online |  | Batterie à eau chaude de post-chauffage | A intégrer dans l'appareil XVP 2500 |  | 1085 | 0% | 1085
AIR1-NH WW XVP 3500 | 40509 | AIR1 | A | Helios Online |  | Batterie à eau chaude de post-chauffage | A intégrer dans l'appareil XVP 3500 |  | 1628 | 0% | 1628
AIR1-NH WW XVP 850 | 40475 | AIR1 | A | Helios Online |  | Batterie à eau chaude de post-chauffage | A intégrer dans l'appareil XVP 850 |  | 884 | 0% | 884
AIR1-SK | 6019 | AIR1 | A | Helios Online |  | Convertisseur de signal MM6-24/D | Convertisseur de signal MM6-24/D |  | 277 | 0% | 277
AIR1-SL 4/10 | 7073 | AIR1 | A | Helios Online |  | Câble de raccordement pour commande à distance lg 10m | pour commande à distance AIR1, types ECO et TOUCH |  | 30 | 0% | 30
AIR1-SL 4/20 | 7121 | AIR1 | A | Helios Online |  | Câble de raccordement pour commande à distance lg 20m | pour commande à distance AIR1, types ECO et TOUCH |  | 63 | 0% | 63
AIR1-SM DX | 40408 | AIR1 | A | Helios Online |  | Module de régulation | pour batterie à détente directe change-over | associée à une AIR1 XC/XH/RH | 636 | 0% | 636
AIR1-ULK XH 1000 | 6022 | AIR1 | A | Helios Online |  | Kit recyclage | pour AIR1 XH 1000 |  | 763 | 0% | 763
AIR1-ULK XH 1500 | 6023 | AIR1 | A | Helios Online |  | Kit recyclage | pour AIR1 XH 1500 |  | 824 | 0% | 824
AIR1-ULK XH 2500 | 6024 | AIR1 | A | Helios Online |  | Kit recyclage | pour AIR1 XH 2500 |  | 919 | 0% | 919
AIR1-ULK XH 3500 | 6025 | AIR1 | A | Helios Online |  | Kit recyclage | pour AIR1 XH 3500 |  | 996 | 0% | 996
AIR1-ULK XH 4500 | 6026 | AIR1 | A | Helios Online |  | Kit recyclage | pour AIR1 XH 4500 |  | 1062 | 0% | 1062
AIR1-ULK XH 5500 | 6027 | AIR1 | A | Helios Online |  | Kit recyclage | pour AIR1 XH 5500 |  | 1143 | 0% | 1143
AIR1-ULK XH 7000 | 6028 | AIR1 | A | Helios Online |  | Kit recyclage | pour AIR1 XH 7000 |  | 1224 | 0% | 1224
AIR1-ULK XH 8500 | 6029 | AIR1 | A | Helios Online |  | Kit recyclage | pour AIR1 XH 8500 |  | 1291 | 0% | 1291
AIR1-ULK XHP 1000 | 40570 | AIR1 | A | Helios Online |  | Kit recyclage | pour AIR1 XHP 1000 |  | 620 | 0% | 620
AIR1-ULK XHP 1500 | 40583 | AIR1 | A | Helios Online |  | Kit recyclage | pour AIR1 XHP 1500 |  | 682 | 0% | 682
AIR1-ULK XHP 2500 | 40594 | AIR1 | A | Helios Online |  | Kit recyclage | pour AIR1 XHP 2500 |  | 806 | 0% | 806
AIR1-ULK XHP 750 | 40559 | AIR1 | A | Helios Online |  | Kit recyclage | pour AIR1 XHP 750 |  | 596 | 0% | 596
AIR1-ULM RH 12000 | 6170 | AIR1 | A | Helios Online |  | Module de recyclage | pour AIR1 RH 12000 |  | 4052 | 0% | 4052
AIR1-ULM RH 15000 | 6182 | AIR1 | A | Helios Online |  | Module de recyclage | pour AIR1 RH 15000 |  | 4681 | 0% | 4681
AIR1-ULM RH 5000 | 6040 | AIR1 | A | Helios Online |  | Module de recyclage | pour AIR1 RH 5000 |  | 1997 | 0% | 1997
AIR1-ULM RH 6000 | 6160 | AIR1 | A | Helios Online |  | Module de recyclage | pour AIR1 RH 6000 |  | 2440 | 0% | 2440
AIR1-ULM RH 8000 | 6184 | AIR1 | A | Helios Online |  | Module de recyclage | pour AIR1 RH 8000 |  | 2933 | 0% | 2933
AIR1-ULM RH 9500 | 6185 | AIR1 | A | Helios Online |  | Module de recyclage | pour AIR1 RH 9500 |  | 3467 | 0% | 3467
AIR1-ÜS XC 1000 | 40739 | AIR1 | A | Helios Online |  | Pièce de transformation rond/carré | pour AIR1 XC 1000 |  | 143 | 0% | 143
AIR1-ÜS XC 1400 | 4363 | AIR1 | A | Helios Online |  | Pièce de transformation rond/carré | pour AIR1 XC 1400 | pour conduit DN 315 | 155 | 0% | 155
AIR1-ÜS XC 2200 | 4364 | AIR1 | A | Helios Online |  | Pièce de transformation rond/carré | pour AIR1 XC 2200 | pour conduit DN 400 | 160 | 0% | 160
AIR1-ÜS XC 3200 | 4365 | AIR1 | A | Helios Online |  | Pièce de transformation rond/carré | pour AIR1 XC 3200 | pour conduit DN 450 | 274 | 0% | 274
AIR1-ÜS XC 500 | 4361 | AIR1 | A | Helios Online |  | Pièce de transformation rond/carré | pour AIR1 XC 500 | pour conduit DN 200 | 104 | 0% | 104
AIR1-ÜS XC 700 | 4362 | AIR1 | A | Helios Online |  | Pièce de transformation rond/carré | pour AIR1 XC 700 | pour conduit DN 250 | 134 | 0% | 134
AIR1-ÜS XH 1000 | 4366 | AIR1 | A | Helios Online |  | Pièce de transformation rond/carré | pour AIR1 XH 1000 | pour conduit DN 250 | 135 | 0% | 135
AIR1-ÜS XH 1500/RH 1500 | 4367 | AIR1 | A | Helios Online |  | Pièce de transformation rond/carré | pour AIR1 XH 1500/RH1500 | pour conduit DN 315 | 146 | 0% | 146
AIR1-ÜS XH 2500/RH 2000 | 4368 | AIR1 | A | Helios Online |  | Pièce de transformation rond/carré | pour AIR1 XH 2500/RH 2000 | pour conduit DN 400 | 150 | 0% | 150
AIR1-ÜS XH 3500-4500/RH 3000 | 4369 | AIR1 | A | Helios Online |  | Pièce de transformation rond/carré | pour AIR1 XH 3500-4500/RH 3000 | pour conduit DN 500 | 267 | 0% | 267
AIR1-ÜS XH 5500/RH 5000-6000 | 4370 | AIR1 | A | Helios Online |  | Pièce de transformation rond/carré | pour AIR1 XH 5500/RH 5000-6000 | pour conduit DN 630 | 356 | 0% | 356
AIR1-VS 105/41 | 4376 | AIR1 | A | Helios Online |  | Manchette souple | Rectangulaire à brides |  | 296 | 0% | 296
AIR1-VS 120/41 | 4377 | AIR1 | A | Helios Online |  | Manchette souple | Rectangulaire à brides |  | 322 | 0% | 322
AIR1-VS 147/51 | 4378 | AIR1 | A | Helios Online |  | Manchette souple | Rectangulaire à brides |  | 354 | 0% | 354
AIR1-VS 160/71 | 4379 | AIR1 | A | Helios Online |  | Manchette souple | Rectangulaire à brides |  | 425 | 0% | 425
AIR1-VS 30/15 | 7400 | AIR1 | A | Helios Online |  | Manchette souple | Rectangulaire à brides |  | 78 | 0% | 78
AIR1-VS 31/21 | 4371 | AIR1 | A | Helios Online |  | Manchette souple | Rectangulaire à brides |  | 79 | 0% | 79
AIR1-VS 35/31 | 4372 | AIR1 | A | Helios Online |  | Manchette souple | Rectangulaire à brides |  | 87 | 0% | 87
AIR1-VS 40/20 | 7403 | AIR1 | A | Helios Online |  | Manchette souple | Rectangulaire à brides |  | 87 | 0% | 87
AIR1-VS 47/31 | 4373 | AIR1 | A | Helios Online |  | Manchette souple | Rectangulaire à brides |  | 90 | 0% | 90
AIR1-VS 50/20 | 40740 | AIR1 | A | Helios Online |  | Manchette souple | Rectangulaire à brides |  | 93 | 0% | 93
AIR1-VS 50/25 | 7404 | AIR1 | A | Helios Online |  | Manchette souple | Rectangulaire à brides |  | 97 | 0% | 97
AIR1-VS 50/30 | 7407 | AIR1 | A | Helios Online |  | Manchette souple | Rectangulaire à brides |  | 100 | 0% | 100
AIR1-VS 58/41 | 4374 | AIR1 | A | Helios Online |  | Manchette souple | Rectangulaire à brides |  | 104 | 0% | 104
AIR1-VS 70/40 | 7408 | AIR1 | A | Helios Online |  | Manchette souple | Rectangulaire à brides |  | 129 | 0% | 129
AIR1-VS 85/41 | 4375 | AIR1 | A | Helios Online |  | Manchette souple | Rectangulaire à brides |  | 154 | 0% | 154
AIRLAB A |  | PP… - Acc. | A | Helios Online |  | Régulation pour ventilateurs PP |  |  | Sur demande | 0% | Sur demande
AIRLAB C |  | PP… - Acc. | A | Helios Online |  | Régulation pour ventilateurs PP |  |  | Sur demande | 0% | Sur demande
AIRLAB CAPTUR |  | PP… - Acc. | A | Helios Online |  | Régulation pour ventilateurs PP | Communiquant |  | Sur demande | 0% | Sur demande
AIRLAB E-I |  | PP… - Acc. | A | Helios Online |  | Régulation pour ventilateurs PP |  |  | Sur demande | 0% | Sur demande
AIRLAB J |  | PP… - Acc. | A | Helios Online |  | Régulation pour ventilateurs PP |  |  | Sur demande | 0% | Sur demande
AirPal 1200 U | 669 | AIRPAL | M | Helios Online |  | Purificateur d'air avec désinfection UV | compact à poser au sol | débit d'air de 900 à 1200 m3/h | Produit retiré | 0% | Produit retiré
AirPal 1750 H | 665 | AIRPAL | M | Helios Online |  | Purificateur d'air avec filtre HEPA 14 | compact à poser au sol | débit d'air de 300 à 1750 m3/h | 7827 | 0% | 7827
AirPal 2200 H | 663 | AIRPAL | M | Helios Online |  | Purificateur d'air avec filtre HEPA 14 | compact à poser au sol | débit d'air de 370 à 2200 m3/h | 8669 | 0% | 8669
AirPal 900 U | 670 | AIRPAL | M | Helios Online |  | Purificateur d'air avec désinfection UV | compact à poser au sol | débit d'air de 600 à 900 m3/h | Produit retiré | 0% | Produit retiré
AirPal Go 300 H | 661 | AIRPAL | M | Helios Online |  | Purificateur d'air avec filtre HEPA 14 | mobile sur roulettes | débit d'air de 100 à 300 m3/h | 3402 | 0% | 3402
AirPal Go 600 H | 662 | AIRPAL | M | Helios Online |  | Purificateur d'air avec filtre HEPA 14 | mobile sur roulettes | débit d'air de 150 à 600 m3/h | 3913 | 0% | 3913
AirPal Go 650 H | 673 | AIRPAL | M | Helios Online |  | Purificateur d'air avec filtre HEPA 14 | mobile sur roulettes | débit d'air de 100 à 650 m3/h | 3403 | 0% | 3403
AirPal Go 850 H | 671 | AIRPAL | M | Helios Online |  | Purificateur d'air avec filtre HEPA 14 | mobile sur roulettes | débit d'air de 150 à 850 m3/h | 3739 | 0% | 3739
AirPal-IVSS | 40166 | AIRPAL | A | Helios Online |  | Kit de sécurité | pour unités AirPal au sol |  | 189 | 0% | 189
ALB 125 C EH 2 | 2701 | ALB | M | Helios Online |  | Caisson d'air neuf | Filtre et batt. Élec. | 1 ~, 230 V, 50 Hz | Produit retiré | 0% | Produit retiré
ALB 200 B EH 5 | 2702 | ALB | M | Helios Online |  | Caisson d'air neuf | Filtre et batt. Élec. | 2 ~, 400 V, 50 Hz | Produit retiré | 0% | Produit retiré
ALB 200 C EH 5 | 2703 | ALB | M | Helios Online |  | Caisson d'air neuf | Filtre et batt. Élec. | 2 ~, 400 V, 50 Hz | Produit retiré | 0% | Produit retiré
ALB 220/4/50/30 EH | 6502 | ALB | M | Helios Online |  | Caisson d'air neuf, gaines rect. | Filtre et batt. Élec. | 3 ~, 400 V, 50 Hz | Produit retiré | 0% | Produit retiré
ALB 220/4/50/30 WW | 6500 | ALB | M | Helios Online |  | Caisson d'air neuf, gaines rect. | Filtre et batt. eau chaude | 1 ~, 230 V, 50 Hz | Produit retiré | 0% | Produit retiré
ALB 280/4/60/35 EH | 6503 | ALB | M | Helios Online |  | Caisson d'air neuf, gaines rect. | Filtre et batt. Élec. | 3 ~, 400 V, 50 Hz | Produit retiré | 0% | Produit retiré
ALB 280/4/60/35 WW | 6501 | ALB | M | Helios Online |  | Caisson d'air neuf, gaines rect. | Filtre et batt. eau chaude | 3 ~, 400 V, 50 Hz | Produit retiré | 0% | Produit retiré
ALB CX EC 250 EH | 101CER046882 | ALB CX EC | M |  |  | Caisson d'introduction d'air EC, mono 230V | Filtre ePM10 50% (M5) et batterie électrique 3,75 kW | Régulation Plug & Play et interrupteur de proximité monté cablé | 5222 | 0% | 5222
ALB CX EC 250 WW | 101CER046881 | ALB CX EC | M |  |  | Caisson d'introduction d'air EC, mono 230V | Filtre ePM10 50% (M5) et batterie eau chaude | Régulation Plug & Play et interrupteur de proximité monté cablé | 5324 | 0% | 5324
ALB CX EC 315 EH | 101CER046884 | ALB CX EC | M |  |  | Caisson d'introduction d'air EC, tri 400V | Filtre ePM10 50% (M5) et batterie électrique 11,25 kW | Régulation Plug & Play et interrupteur de proximité monté cablé | 6764 | 0% | 6764
ALB CX EC 315 WW | 101CER046883 | ALB CX EC | M |  |  | Caisson d'introduction d'air EC, mono 230V | Filtre ePM10 50% (M5) et batterie eau chaude | Régulation Plug & Play et interrupteur de proximité monté cablé | 6563 | 0% | 6563
ALB CX EC 400 EH | 101CER046886 | ALB CX EC | M |  |  | Caisson d'introduction d'air EC, tri 400V | Filtre ePM10 50% (M5) et batterie électrique 21 kW | Régulation Plug & Play et interrupteur de proximité monté cablé | 7586 | 0% | 7586
ALB CX EC 400 WW | 101CER046885 | ALB CX EC | M |  |  | Caisson d'introduction d'air EC, mono 230V | Filtre ePM10 50% (M5) et batterie eau chaude | Régulation Plug & Play et interrupteur de proximité monté cablé | 7481 | 0% | 7481
ALB CX EC 450 EH | 101CER046888 | ALB CX EC | M |  |  | Caisson d'introduction d'air EC, tri 400V | Filtre ePM10 50% (M5) et batterie électrique 27 kW | Régulation Plug & Play et interrupteur de proximité monté cablé | 8317 | 0% | 8317
ALB CX EC 450 WW | 101CER046887 | ALB CX EC | M |  |  | Caisson d'introduction d'air EC, mono 230V | Filtre ePM10 50% (M5) et batterie eau chaude | Régulation Plug & Play et interrupteur de proximité monté cablé | 7481 | 0% | 7481
ALB CX EC 500 WW | 101CER046889 | ALB CX EC | M |  |  | Caisson d'introduction d'air EC, mono 230V | Filtre ePM10 50% (M5) et batterie eau chaude | Régulation Plug & Play et interrupteur de proximité monté cablé | 9287 | 0% | 9287
ALB CX EC 630 WW | 101CER046890 | ALB CX EC | M |  |  | Caisson d'introduction d'air EC, mono 230V | Filtre ePM10 50% (M5) et batterie eau chaude | Régulation Plug & Play et interrupteur de proximité monté cablé | 10853 | 0% | 10853
ALB CX EC 800 WW | 101CER046892 | ALB CX EC | M |  |  | Caisson d'introduction d'air EC, mono 230V | Filtre ePM10 50% (M5) et batterie eau chaude | Régulation Plug & Play et interrupteur de proximité monté cablé | 12522 | 0% | 12522
ALB EC 125 EH | 6808 | ALB | M | Helios Online |  | Caisson d'air neuf EC | Filtre et batt. Élec. | 1 ~, 230 V, 50/60 Hz | 2095 | 0% | 2095
ALB EC 200 EH | 6809 | ALB | M | Helios Online |  | Caisson d'air neuf EC | Filtre et batt. Élec. | 1 ~, 230 V, 50/60 Hz | 2515 | 0% | 2515
ALB EC 250 EH | 6818 | ALB | M | Helios Online |  | Caisson d'air neuf EC | Filtre et batt. Élec. | 1 ~, 230 V, 50/60 Hz | 2775 | 0% | 2775
ALB EC 30/20 EH | 6538 | ALB |  | Helios Online |  | Caisson d'air neuf EC | Filtre et batt. Élec. | 1 ~, 230 V, 50/60 Hz | 5678 | 0% | 5678
ALB EC 40/20 WW | 6533 | ALB | M | Helios Online |  | Caisson d'air neuf EC | Filtre et batt. Élec. | 1 ~, 230 V, 50/60 Hz | 5400 | 0% | 5400
ALB EC 50/30 WW | 6534 | ALB | M | Helios Online |  | Caisson d'air neuf EC | Filtre et batt. Élec. | 1 ~, 230 V, 50/60 Hz | 6613 | 0% | 6613
ALB EC 60/35 WW | 6536 | ALB | M | Helios Online |  | Caisson d'air neuf EC | Filtre et batt. Élec. | 3 ~, 400 V, 50 Hz | 8810 | 0% | 8810
ALB EC 80/50 WW | 6537 | ALB | M | Helios Online |  | Caisson d'air neuf EC | Filtre et batt. Élec. | 3 ~, 400 V, 50 Hz | 11475 | 0% | 11475
ALB EC-SK 20 | 6816 | ALB - Acc. | A | Helios Online |  | Câble de liaison 30 m |  |  | 123 | 0% | 123
ALB EC-SK 40 | 6817 | ALB - Acc. | A | Helios Online |  | Câble de liaison 40 m |  |  | 171 | 0% | 171
ALB-APG | 134 | ALB | A | Helios Online |  | Boîtier pour montage apparent | de la commande à distance | pour ALB EC | 28 | 0% | 28
ALB-AS 125/200 | 2696 | ALB - Acc. | A | Helios Online |  | Commande ventil. esclave | 230 V, 50 Hz, 1,25A | pour ALB 125/200 | Produit retiré | 0% | Produit retiré
ALB-ASD 280/4/60/35 | 3656 | ALB - Acc. | A | Helios Online |  | Commande ventilateur Esclave 3~ | 400 V-50Hz, 5A | pour ALB 280 | Produit retiré | 0% | Produit retiré
ALB-ASW 220/4/50/30 | 3655 | ALB - Acc. | A | Helios Online |  | Commande ventilateur Esclave 1~ | 230 V, 50 Hz, 4A | pour ALB 220 | Produit retiré | 0% | Produit retiré
ALB-SK 30 | 2517 | ALB - Acc. | A | Helios Online |  | Câble de liaison 30 m | pour ALB 315/355 |  | Produit retiré | 0% | Produit retiré
ALB-SK 50 | 2518 | ALB - Acc. | A | Helios Online |  | Câble de liaison 50 m | pour ALB 315/355 |  | Produit retiré | 0% | Produit retiré
ALB-ÜS 220/4/50/30 | 7515 | ALB - Acc. | A | Helios Online |  | Pièce d'adaptation | pour ALB EC 50/30 | sur gaine Ø 315 | 125 | 0% | 125
ALB-ÜS 280/4/60/35 | 7516 | ALB - Acc. | A | Helios Online |  | Pièce d'adaptation | pour ALB EC 60/35 | sur gaine Ø 355 | 137 | 0% | 137
ALB-ÜS 40/20 | 7617 | ALB - Acc. | A | Helios Online |  | Pièce d'adaptation | pour ALB EC 40/20 | sur gaine Ø 250 | 120 | 0% | 120
ALB-ÜS 80/50 | 7618 | ALB - Acc. | A | Helios Online |  | Pièce d'adaptation | pour ALB EC 80/50 | sur gaine Ø 560 | 277 | 0% | 277
ALF 100 | 5712 | ALF | A | Helios Online |  | Conduit flexible aluminium | Ø 100, UV = 10 ml |  | 54 | 0% | 54
ALF 125 | 5713 | ALF | A | Helios Online |  | Conduit flexible aluminium | Ø 125, UV = 10 ml |  | 67 | 0% | 67
ALF 160 | 5757 | ALF | A | Helios Online |  | Conduit flexible aluminium | Ø 160, UV = 10 ml |  | 85 | 0% | 85
ALF 200 | 5715 | ALF | A | Helios Online |  | Conduit flexible aluminium | Ø 200, UV = 10 ml |  | 124 | 0% | 124
ALF 250 | 5716 | ALF | A | Helios Online |  | Conduit flexible aluminium | Ø 250, UV = 10 ml |  | 158 | 0% | 158
ALF 315 | 5717 | ALF | A | Helios Online |  | Conduit flexible aluminium | Ø 315, UV = 10 ml |  | 198 | 0% | 198
ALF 355 | 5758 | ALF | A | Helios Online |  | Conduit flexible aluminium | Ø 355, UV = 10 ml |  | 235 | 0% | 235
ALF 400 | 5759 | ALF | A | Helios Online |  | Conduit flexible aluminium | Ø 400, UV = 10 ml |  | 263 | 0% | 263
ALF 80 | 5711 | ALF | A | Helios Online |  | Conduit flexible aluminium | Ø 80, UV = 10 ml |  | 47 | 0% | 47
ALF-PHON 100 | 83542 | ALF | A | Helios Online |  | Conduit flexible alu, phonique | Ø 100, UV = 10 ml |  | 140 | 0% | 140
ALF-PHON 125 | 83543 | ALF | A | Helios Online |  | Conduit flexible alu, phonique | Ø 125, UV = 10 ml |  | 158 | 0% | 158
ALF-PHON 160 | 83544 | ALF | A | Helios Online |  | Conduit flexible alu, phonique | Ø 160, UV = 10 ml |  | 181 | 0% | 181
ALF-PHON 200 | 83545 | ALF | A | Helios Online |  | Conduit flexible alu, phonique | Ø 200, UV = 10 ml |  | 203 | 0% | 203
ALF-PHON 250 | 83546 | ALF | A | Helios Online |  | Conduit flexible alu, phonique | Ø 250, UV = 10 ml |  | 254 | 0% | 254
ALF-PHON 315 | 83547 | ALF | A | Helios Online |  | Conduit flexible alu, phonique | Ø 315, UV = 10 ml |  | 314 | 0% | 314
ALF-PHON 80 | 83541 | ALF | A | Helios Online |  | Conduit flexible alu, phonique | Ø 80, UV = 10 ml |  | 135 | 0% | 135
ALIZE AN | ANJ01789 | ALIZE | A | Anjos 2024 |  | Anneau acoustique | pour Alize hygro tempo |  | 10 | 0% | 10
ALIZE AUTO 120 | ANJ01916 | ALIZE | A | Anjos 2024 |  | Bouche d'extraction autoréglable | Simple débit | sans manchette | 27 | 0% | 27
ALIZE AUTO 15 | ANJ01910 | ALIZE | A | Anjos 2024 |  | Bouche d'extraction autoréglable | Simple débit | sans manchette | 18 | 0% | 18
ALIZE AUTO 15/30 (cordon) | ANJ01920 | ALIZE | A | Anjos 2024 |  | Bouche d'extraction autoréglable | Dble débit, commande par cordon | sans manchette | 35 | 0% | 35
ALIZE AUTO 150 | ANJ01917 | ALIZE | A | Anjos 2024 |  | Bouche d'extraction autoréglable | Simple débit | sans manchette | 27 | 0% | 27
ALIZE AUTO 20/75 (cordon) | ANJ01921 | ALIZE | A | Anjos 2024 |  | Bouche d'extraction autoréglable | Dble débit, commande par cordon | sans manchette | 35 | 0% | 35
ALIZE AUTO 30 | ANJ01911 | ALIZE | A | Anjos 2024 |  | Bouche d'extraction autoréglable | Simple débit | sans manchette | 18 | 0% | 18
ALIZE AUTO 30/90 (cordon) | ANJ01922 | ALIZE | A | Anjos 2024 |  | Bouche d'extraction autoréglable | Dble débit, commande par cordon | sans manchette | 34 | 0% | 34
ALIZE AUTO 45 | ANJ01912 | ALIZE | A | Anjos 2024 |  | Bouche d'extraction autoréglable | Simple débit | sans manchette | 18 | 0% | 18
ALIZE AUTO 45/105 (cordon) | ANJ01923 | ALIZE | A | Anjos 2024 |  | Bouche d'extraction autoréglable | Dble débit, commande par cordon | sans manchette | 35 | 0% | 35
ALIZE AUTO 45/120 (cordon) | ANJ01924 | ALIZE | A | Anjos 2024 |  | Bouche d'extraction autoréglable | Dble débit, commande par cordon | sans manchette | 35 | 0% | 35
ALIZE AUTO 45/135 (cordon) | ANJ01925 | ALIZE | A | Anjos 2024 |  | Bouche d'extraction autoréglable | Dble débit, commande par cordon | sans manchette | 35 | 0% | 35
ALIZE AUTO 60 | ANJ01913 | ALIZE | A | Anjos 2024 |  | Bouche d'extraction autoréglable | Simple débit | sans manchette | 18 | 0% | 18
ALIZE AUTO 75 | ANJ01914 | ALIZE | A | Anjos 2024 |  | Bouche d'extraction autoréglable | Simple débit | sans manchette | 18 | 0% | 18
ALIZE AUTO 90 | ANJ01915 | ALIZE | A | Anjos 2024 |  | Bouche d'extraction autoréglable | Simple débit | sans manchette | 18 | 0% | 18
ALIZE AUTO TEMPO 20/75 - M (230 V) | ANJ02051 | ALIZE | A | Anjos 2024 |  | Bouche d'extraction autoréglable | Dble débit + tempo. élec. 230 V | avec manchette à joint | 102 | 0% | 102
ALIZE AUTO TEMPO 20/75 - M (cordon) | ANJ02041 | ALIZE | A | Anjos 2024 |  | Bouche d'extraction autoréglable | Dble débit + tempo, cordon | avec manchette à joint | 75 | 0% | 75
ALIZE AUTO TEMPO 20/75 - M (piles) | ANJ02061 | ALIZE | A | Anjos 2024 |  | Bouche d'extraction autoréglable | Dble débit + tempo. piles (non fournies) | avec manchette à joint | 88 | 0% | 88
ALIZE AUTO TEMPO 30/90 - M (230 V) | ANJ02052 | ALIZE | A | Anjos 2024 |  | Bouche d'extraction autoréglable | Dble débit + tempo. élec. 230 V | avec manchette à joint | 102 | 0% | 102
ALIZE AUTO TEMPO 30/90 - M (cordon) | ANJ02042 | ALIZE | A | Anjos 2024 |  | Bouche d'extraction autoréglable | Dble débit + tempo, cordon | avec manchette à joint | 75 | 0% | 75
ALIZE AUTO TEMPO 30/90 - M (piles) | ANJ02062 | ALIZE | A | Anjos 2024 |  | Bouche d'extraction autoréglable | Dble débit + tempo. piles (non fournies) | avec manchette à joint | 88 | 0% | 88
ALIZE AUTO TEMPO 45/105 - M (230 V) | ANJ02053 | ALIZE | A | Anjos 2024 |  | Bouche d'extraction autoréglable | Dble débit + tempo. élec. 230 V | avec manchette à joint | 102 | 0% | 102
ALIZE AUTO TEMPO 45/105 - M (cordon) | ANJ02043 | ALIZE | A | Anjos 2024 |  | Bouche d'extraction autoréglable | Dble débit + tempo, cordon | avec manchette à joint | 75 | 0% | 75
ALIZE AUTO TEMPO 45/105 - M (piles) | ANJ02063 | ALIZE | A | Anjos 2024 |  | Bouche d'extraction autoréglable | Dble débit + tempo. piles (non fournies) | avec manchette à joint | 88 | 0% | 88
ALIZE AUTO TEMPO 45/120 - M (230 V) | ANJ02054 | ALIZE | A | Anjos 2024 |  | Bouche d'extraction autoréglable | Dble débit + tempo. élec. 230 V | avec manchette à joint | 102 | 0% | 102
ALIZE AUTO TEMPO 45/120 - M (cordon) | ANJ02044 | ALIZE | A | Anjos 2024 |  | Bouche d'extraction autoréglable | Dble débit + tempo, cordon | avec manchette à joint | 75 | 0% | 75
ALIZE AUTO TEMPO 45/120 - M (piles) | ANJ02064 | ALIZE | A | Anjos 2024 |  | Bouche d'extraction autoréglable | Dble débit + tempo. piles (non fournies) | avec manchette à joint | 88 | 0% | 88
ALIZE AUTO TEMPO 45/135 - M (230 V) | ANJ02055 | ALIZE | A | Anjos 2024 |  | Bouche d'extraction autoréglable | Dble débit + tempo. élec. 230 V | avec manchette à joint | 102 | 0% | 102
ALIZE AUTO TEMPO 45/135 - M (cordon) | ANJ02045 | ALIZE | A | Anjos 2024 |  | Bouche d'extraction autoréglable | Dble débit + tempo, cordon | avec manchette à joint | 75 | 0% | 75
ALIZE AUTO TEMPO 45/135 - M (piles) | ANJ02065 | ALIZE | A | Anjos 2024 |  | Bouche d'extraction autoréglable | Dble débit + tempo. piles (non fournies) | avec manchette à joint | 88 | 0% | 88
ALIZE BP | ANJ01790 | ALIZE | A | Anjos 2024 |  | Bouton poussoir | pour Alize auto tempo |  | 24 | 0% | 24
ALIZE ENT | ANJ01941 | ALIZE | A | Anjos 2024 |  | Entretoise | pour adaptation manchette | Ø 99 | 4 | 0% | 4
ALIZE HYGRO 10/40 | ANJ01752 | ALIZE |  | Anjos 2024 |  | Bouche d'extraction hygro SDB |  |  | 58 | 0% | 58
ALIZE HYGRO 10/45 | ANJ01753 | ALIZE |  | Anjos 2024 |  | Bouche d'extraction hygro SDB |  |  | 58 | 0% | 58
ALIZE HYGRO 15/45 | ANJ01754 | ALIZE |  | Anjos 2024 |  | Bouche d'extraction hygro SDB |  |  | 58 | 0% | 58
ALIZE HYGRO 5/40 | ANJ01751 | ALIZE |  | Anjos 2024 |  | Bouche d'extraction hygro SDB |  |  | 58 | 0% | 58
ALIZE HYGRO TEMPO 10/40/40 | ANJ01756 | ALIZE |  | Anjos 2024 |  | Bouche d'extraction hygro SDB | Commande cordon |  | 90 | 0% | 90
ALIZE HYGRO TEMPO 10/40/75 (12V) | ANJ01721 | ALIZE |  | Anjos 2024 |  | Bouche d'extraction hygro cuisine | Commande bouton poussoir | Alimentation 12 V | 131 | 0% | 131
ALIZE HYGRO TEMPO 10/40/75 (cordon) | ANJ01701 | ALIZE |  | Anjos 2024 |  | Bouche d'extraction hygro cuisine | Commande cordon |  | 110 | 0% | 110
ALIZE HYGRO TEMPO 10/40/75 (piles) (3V) | ANJ01711 | ALIZE |  | Anjos 2024 |  | Bouche d'extraction hygro cuisine | Commande bouton poussoir | Alimentation à piles (non fournies) | 117 | 0% | 117
ALIZE HYGRO TEMPO 10/40/90 (cordon) | ANJ01702 | ALIZE |  | Anjos 2024 |  | Bouche d'extraction hygro cuisine | Commande cordon |  | 110 | 0% | 110
ALIZE HYGRO TEMPO 10/40/90 (piles) (3V) | ANJ01712 | ALIZE |  | Anjos 2024 |  | Bouche d'extraction hygro cuisine | Commande bouton poussoir | Alimentation à piles (non fournies) | 117 | 0% | 117
ALIZE HYGRO TEMPO 10/45/105 (12V) | ANJ01723 | ALIZE |  | Anjos 2024 |  | Bouche d'extraction hygro cuisine | Commande bouton poussoir | Alimentation 12 V | 131 | 0% | 131
ALIZE HYGRO TEMPO 10/45/105 (cordon) | ANJ01703 | ALIZE |  | Anjos 2024 |  | Bouche d'extraction hygro cuisine | Commande cordon |  | 110 | 0% | 110
ALIZE HYGRO TEMPO 10/45/105 (piles) (3V) | ANJ01713 | ALIZE |  | Anjos 2024 |  | Bouche d'extraction hygro cuisine | Commande bouton poussoir | Alimentation à piles (non fournies) | 117 | 0% | 117
ALIZE HYGRO TEMPO 10/45/120 (12V) | ANJ01724 | ALIZE |  | Anjos 2024 |  | Bouche d'extraction hygro cuisine | Commande bouton poussoir | Alimentation 12 V | 131 | 0% | 131
ALIZE HYGRO TEMPO 10/45/120 (cordon) | ANJ01704 | ALIZE |  | Anjos 2024 |  | Bouche d'extraction hygro cuisine | Commande cordon |  | 110 | 0% | 110
ALIZE HYGRO TEMPO 10/45/120 (piles) | ANJ01714 | ALIZE |  | Anjos 2024 |  | Bouche d'extraction hygro cuisine | Commande bouton poussoir | Alimentation à piles (non fournies) | 117 | 0% | 117
ALIZE HYGRO TEMPO 10/45/135 (12V) | ANJ01725 | ALIZE |  | Anjos 2024 |  | Bouche d'extraction hygro cuisine | Commande bouton poussoir | Alimentation 12 V | 131 | 0% | 131
ALIZE HYGRO TEMPO 10/45/135 (cordon) | ANJ01705 | ALIZE |  | Anjos 2024 |  | Bouche d'extraction hygro cuisine | Commande cordon |  | 110 | 0% | 110
ALIZE HYGRO TEMPO 10/45/135 (cordon) | ANJ01706 | ALIZE |  | Anjos 2024 |  | Bouche d'extraction hygro cuisine | Commande cordon |  | 110 | 0% | 110
ALIZE HYGRO TEMPO 10/45/135 (piles) (3V) | ANJ01715 | ALIZE |  | Anjos 2024 |  | Bouche d'extraction hygro cuisine | Commande bouton poussoir | Alimentation à piles (non fournies) | 117 | 0% | 117
ALIZE HYGRO TEMPO 10/45/45 | ANJ01757 | ALIZE |  | Anjos 2024 |  | Bouche d'extraction hygro SDB | Commande cordon |  | 90 | 0% | 90
ALIZE HYGRO TEMPO 10/45/90 (12V) | ANJ01722 | ALIZE |  | Anjos 2024 |  | Bouche d'extraction hygro cuisine | Commande bouton poussoir | Alimentation 12 V | 131 | 0% | 131
ALIZE HYGRO TEMPO 15/45/135 (12V) | ANJ01726 | ALIZE |  | Anjos 2024 |  | Bouche d'extraction hygro cuisine | Commande bouton poussoir | Alimentation 12 V | 131 | 0% | 131
ALIZE HYGRO TEMPO 15/45/135 (piles) (3V) | ANJ01716 | ALIZE |  | Anjos 2024 |  | Bouche d'extraction hygro cuisine | Commande bouton poussoir | Alimentation à piles (non fournies) | 117 | 0% | 117
ALIZE HYGRO TEMPO 15/45/40 | ANJ01758 | ALIZE |  | Anjos 2024 |  | Bouche d'extraction hygro SDB | Commande cordon |  | 90 | 0% | 90
ALIZE HYGRO TEMPO 15/45/45 | ANJ01759 | ALIZE |  | Anjos 2024 |  | Bouche d'extraction hygro SDB | Commande cordon |  | 90 | 0% | 90
ALIZE HYGRO TEMPO 5/40/30 | ANJ01755 | ALIZE |  | Anjos 2024 |  | Bouche d'extraction hygro SDB | Commande cordon |  | 90 | 0% | 90
ALIZE HYGRO TEMPO élec 10/40/75 (230V) | ANJ01731 | ALIZE |  | Anjos 2024 |  | Bouche d'extraction hygro cuisine | Commande bouton poussoir | Alimentation 230 V | 157 | 0% | 157
ALIZE HYGRO TEMPO élec 10/45/105 (230V) | ANJ01733 | ALIZE |  | Anjos 2024 |  | Bouche d'extraction hygro cuisine | Commande bouton poussoir | Alimentation 230 V | 157 | 0% | 157
ALIZE HYGRO TEMPO élec 10/45/120 (230V) | ANJ01734 | ALIZE |  | Anjos 2024 |  | Bouche d'extraction hygro cuisine | Commande bouton poussoir | Alimentation 230 V | 157 | 0% | 157
ALIZE HYGRO TEMPO élec 10/45/135 (230V) | ANJ01735 | ALIZE |  | Anjos 2024 |  | Bouche d'extraction hygro cuisine | Commande bouton poussoir | Alimentation 230 V | 157 | 0% | 157
ALIZE HYGRO TEMPO élec 10/45/90 (230V) | ANJ01732 | ALIZE |  | Anjos 2024 |  | Bouche d'extraction hygro cuisine | Commande bouton poussoir | Alimentation 230 V | 157 | 0% | 157
ALIZE HYGRO TEMPO élec 15/45/135 (230V) | ANJ01736 | ALIZE |  | Anjos 2024 |  | Bouche d'extraction hygro cuisine | Commande bouton poussoir | Alimentation 230 V | 157 | 0% | 157
ALIZE HYGRO VISION 10/40/40 (12V) | ANJ01766 | ALIZE |  | Anjos 2024 |  | Bouche d'extraction hygro SDB | Avec capteur de présence |  | 128 | 0% | 128
ALIZE HYGRO VISION 10/40/40 (230 V) | ANJ01771 | ALIZE |  | Anjos 2024 |  | Bouche d'extraction hygro SDB | Avec capteur de présence |  | 154 | 0% | 154
ALIZE HYGRO VISION 10/40/40 (230 V) | ANJ01772 | ALIZE |  | Anjos 2024 |  | Bouche d'extraction hygro SDB | Avec capteur de présence |  | 154 | 0% | 154
ALIZE HYGRO VISION 10/40/40 (piles) (3V) | ANJ01761 | ALIZE |  | Anjos 2024 |  | Bouche d'extraction hygro SDB | Avec capteur de présence |  | 114 | 0% | 114
ALIZE HYGRO VISION 10/45/45 (12V) | ANJ01767 | ALIZE |  | Anjos 2024 |  | Bouche d'extraction hygro SDB | Avec capteur de présence |  | 128 | 0% | 128
ALIZE HYGRO VISION 10/45/45 (piles) (3V) | ANJ01760 | ALZE |  | Anjos 2024 |  | Bouche d'extraction hygro SDB | Avec capteur de présence |  | 125 | 0% | 125
ALIZE HYGRO VISION 10/45/45 (piles) (3V) | ANJ01762 | ALIZE |  | Anjos 2024 |  | Bouche d'extraction hygro SDB | Avec capteur de présence |  | 114 | 0% | 114
ALIZE HYGRO VISION 15/45/40 (12V) | ANJ01768 | ALIZE |  | Anjos 2024 |  | Bouche d'extraction hygro SDB | Avec capteur de présence |  | 128 | 0% | 128
ALIZE HYGRO VISION 15/45/40 (230 V) | ANJ01773 | ALIZE |  | Anjos 2024 |  | Bouche d'extraction hygro SDB | Avec capteur de présence |  | 154 | 0% | 154
ALIZE HYGRO VISION 15/45/45 (12V) | ANJ01769 | ALIZE |  | Anjos 2024 |  | Bouche d'extraction hygro SDB | Avec capteur de présence |  | 128 | 0% | 128
ALIZE HYGRO VISION 15/45/45 (230 V) | ANJ01774 | ALIZE |  | Anjos 2024 |  | Bouche d'extraction hygro SDB | Avec capteur de présence |  | 154 | 0% | 154
ALIZE HYGRO VISION 15/45/45 (piles) (3V) | ANJ01763 | ALIZE |  | Anjos 2024 |  | Bouche d'extraction hygro SDB | Avec capteur de présence |  | 114 | 0% | 114
ALIZE HYGRO VISION 15/45/45 (piles) (3V) | ANJ01764 | ALIZE |  | Anjos 2024 |  | Bouche d'extraction hygro SDB | Avec capteur de présence |  | 114 | 0% | 114
ALIZE HYGRO VISION 5/40/30 (12V) | ANJ01765 | ALIZE |  | Anjos 2024 |  | Bouche d'extraction hygro SDB | Avec capteur de présence |  | 128 | 0% | 128
ALIZE HYGRO VISION 5/40/30 (230 V) | ANJ01770 | ALIZE |  | Anjos 2024 |  | Bouche d'extraction hygro SDB | Avec capteur de présence |  | 154 | 0% | 154
ALIZE MA | ANJ00747 | ALIZE | A | Anjos 2024 |  | Manchette plastique à joint | Ø 125, L=37 mm | pour ALIZE AUTO | 6 | 0% | 6
ALIZE MAD | ANJ01796 | ALIZE | A | Anjos 2024 |  | Traversée de dalle | Ø 125, L=275 mm avec joint | pour TEMPO ET HYGRO | 10 | 0% | 10
ALIZE MAD | ANJ01903 | ALIZE | A | Anjos 2024 |  | Traversée de dalle | Ø 125, L=275 mm avec joint | pour ALIZE AUTO | 13 | 0% | 13
ALIZE MAP | ANJ01958 | ALIZE | A | Anjos 2024 |  | Manchon placo 3 griffes | Ø 125, L=100 mm avec joint | pour ALIZE AUTO | 10 | 0% | 10
ALIZE MAP 125 | ANJ01794 | ALIZE | A | Anjos 2024 |  | Manchon placo 3 griffes | Ø 125, L=100 mm avec joint | pour ALIZE HYGRO | 9 | 0% | 9
ALIZE MAP 125/80 | ANJ01959 | ALIZE | A | Anjos 2024 |  | Manchon placo 3 griffes | Ø 125/80, L=100 mm avec joint | pour ALIZE AUTO | 10 | 0% | 10
ALIZE MIA | ANJ01928 | ALIZE | A | Anjos 2024 |  | Atténuateur acoustique | pour 15 à 60 m3/h | pour ALIZE AUTO | 11 | 0% | 11
ALIZE RE | ANJ01791 | ALIZE | A | Anjos 2024 |  | Renvoi d'angle | pour bouches | à cordon en plafond | 2 | 0% | 2
ALIZE TEMPO 5/30 (cordon) | ANJ01775 | ALIZE |  | Anjos 2024 |  | Bouche d'extraction hygro WC | Commande cordon |  | 57 | 0% | 57
ALIZE VISION 5/30 (12V) | ANJ01778 | ALIZE |  | Anjos 2024 |  | Bouche d'extraction hygro WC | Avec capteur de présence | Alimentation 230 V | 95 | 0% | 95
ALIZE VISION 5/30 (230 V) | ANJ01779 | ALIZE |  | Anjos 2024 |  | Bouche d'extraction hygro WC | Avec capteur de présence | Alimentation 230 V | 120 | 0% | 120
ALIZE VISION 5/30 (piles) (3V) | ANJ01777 | ALIZE |  | Anjos 2024 |  | Bouche d'extraction hygro WC | Avec capteur de présence |  | 89 | 0% | 89
AM 1000… |  | AIRMASTER | M | Helios Online |  | Unité double flux décentralisée | Montage mural, échangeur à contre-courant | Débits max. 1100 m3/h | Sur demande | 0% | Sur demande
AM 1200.. |  | AIRMASTER | M | Helios Online |  | Unité double flux décentralisée | Pose au sol, échangeur à contre-courant | Débits max.1310 m3/h | Sur demande | 0% | Sur demande
AM 150.. |  | AIRMASTER | M | Helios Online |  | Unité double flux décentralisée | Montage mural, échangeur à contre-courant | Débits max. 150 m3/h | Sur demande | 0% | Sur demande
AM 300… |  | AIRMASTER | M | Helios Online |  | Unité double flux décentralisée | Montage mural, échangeur à contre-courant | Débits max. 300 m3/h | Sur demande | 0% | Sur demande
AM 500… |  | AIRMASTER | M | Helios Online |  | Unité double flux décentralisée | Montage mural, échangeur à contre-courant | Débits max. 550 m3/h | Sur demande | 0% | Sur demande
AM 800… |  | AIRMASTER | M | Helios Online |  | Unité double flux décentralisée | Montage mural, échangeur à contre-courant | Débits max. 725 m3/h | Sur demande | 0% | Sur demande
AM 900.. |  | AIRMASTER | M | Helios Online |  | Unité double flux décentralisée | Pose au sol, échangeur à contre-courant | Débits max. 830 m3/h | Sur demande | 0% | Sur demande
AMD 225/2 | 2245 | AMD/AMW | M | Helios Online |  | Ventilateur hélicoïde moyenne pression | 3 ~, 400 V, 50 Hz | avec redesseur de flux | 1356 | 0% | 1356
AMD 225/4 | 2244 | AMD/AMW | M | Helios Online |  | Ventilateur hélicoïde moyenne pression | 3 ~, 400 V, 50 Hz | avec redesseur de flux | 1158 | 0% | 1158
AMD 250/2 | 2251 | AMD/AMW | M | Helios Online |  | Ventilateur hélicoïde moyenne pression | 3 ~, 400 V, 50 Hz | avec redesseur de flux | 1449 | 0% | 1449
AMD 250/4 | 2250 | AMD/AMW | M | Helios Online |  | Ventilateur hélicoïde moyenne pression | 3 ~, 400 V, 50 Hz | avec redesseur de flux | 1332 | 0% | 1332
AMD 280/2 | 2257 | AMD/AMW | M | Helios Online |  | Ventilateur hélicoïde moyenne pression | 3 ~, 400 V, 50 Hz | avec redesseur de flux | 1616 | 0% | 1616
AMD 280/4 | 2256 | AMD/AMW | M | Helios Online |  | Ventilateur hélicoïde moyenne pression | 3 ~, 400 V, 50 Hz | avec redesseur de flux | 1545 | 0% | 1545
AMD 315/2 0,75 kW | 3053 | AMD/AMW | M | Helios Online |  | Ventilateur hélicoïde moyenne pression | 3 ~, 400 V, 50 Hz | avec redesseur de flux | 2064 | 0% | 2064
AMD 315/2 1,1 kW | 3054 | AMD/AMW | M | Helios Online |  | Ventilateur hélicoïde moyenne pression | 3 ~, 400 V, 50 Hz | avec redesseur de flux | 2123 | 0% | 2123
AMD 315/2 1,5 kW | 3055 | AMD/AMW | M | Helios Online |  | Ventilateur hélicoïde moyenne pression | 3 ~, 400 V, 50 Hz | avec redesseur de flux | 2224 | 0% | 2224
AMD 315/2/2 | 2267 | AMD/AMW | M | Helios Online |  | Ventilateur hélicoïde moyenne pression | 3 ~, 400 V, 50 Hz, 2 vit. Y/∆ | avec redesseur de flux | 2092 | 0% | 2092
AMD 315/4 | 2266 | AMD/AMW | M | Helios Online |  | Ventilateur hélicoïde moyenne pression | 3 ~, 400 V, 50 Hz | avec redesseur de flux | 1674 | 0% | 1674
AMD 315/4/2 0,17/0,75 kW | 3056 | AMD/AMW | M | Helios Online |  | Ventilateur hélicoïde moyenne pression | 3 ~, 400 V, 50 Hz, 2 vit. Dahlander | avec redesseur de flux | 2007 | 0% | 2007
AMD 315/4/2 0,25/0,95 kW | 3057 | AMD/AMW | M | Helios Online |  | Ventilateur hélicoïde moyenne pression | 3 ~, 400 V, 50 Hz, 2 vit. Dahlander | avec redesseur de flux | 2081 | 0% | 2081
AMD 355/2 0,75 kW | 3082 | AMD/AMW | M | Helios Online |  | Ventilateur hélicoïde moyenne pression | 3 ~, 400 V, 50 Hz | avec redesseur de flux | 2123 | 0% | 2123
AMD 355/2 1,1 kW | 3083 | AMD/AMW | M | Helios Online |  | Ventilateur hélicoïde moyenne pression | 3 ~, 400 V, 50 Hz | avec redesseur de flux | 2209 | 0% | 2209
AMD 355/2 1,5 kW | 3084 | AMD/AMW | M | Helios Online |  | Ventilateur hélicoïde moyenne pression | 3 ~, 400 V, 50 Hz | avec redesseur de flux | 2284 | 0% | 2284
AMD 355/2 2,2 kW | 3085 | AMD/AMW | M | Helios Online |  | Ventilateur hélicoïde moyenne pression | 3 ~, 400 V, 50 Hz | avec redesseur de flux | 2481 | 0% | 2481
AMD 355/2/2 | 2277 | AMD/AMW | M | Helios Online |  | Ventilateur hélicoïde moyenne pression | 3 ~, 400 V, 50 Hz, 2 vit. Y/∆ | avec redesseur de flux | 2425 | 0% | 2425
AMD 355/4 | 2276 | AMD/AMW | M | Helios Online |  | Ventilateur hélicoïde moyenne pression | 3 ~, 400 V, 50 Hz | avec redesseur de flux | 1760 | 0% | 1760
AMD 355/4/2 0,17/0,75 kW | 3086 | AMD/AMW | M | Helios Online |  | Ventilateur hélicoïde moyenne pression | 3 ~, 400 V, 50 Hz, 2 vit. Dahlander | avec redesseur de flux | 2246 | 0% | 2246
AMD 355/4/2 0,25/0,95 kW | 3087 | AMD/AMW | M | Helios Online |  | Ventilateur hélicoïde moyenne pression | 3 ~, 400 V, 50 Hz, 2 vit. Dahlander | avec redesseur de flux | 2284 | 0% | 2284
AMD 355/4/2 0,3/1,4 kW | 3088 | AMD/AMW | M | Helios Online |  | Ventilateur hélicoïde moyenne pression | 3 ~, 400 V, 50 Hz, 2 vit. Dahlander | avec redesseur de flux | 2406 | 0% | 2406
AMD 355/4/2 0,4/1,9 kW | 3093 | AMD/AMW | M | Helios Online |  | Ventilateur hélicoïde moyenne pression | 3 ~, 400 V, 50 Hz, 2 vit. Dahlander | avec redesseur de flux | 2503 | 0% | 2503
AMD 400/2 1,5 kW | 3098 | AMD/AMW | M | Helios Online |  | Ventilateur hélicoïde moyenne pression | 3 ~, 400 V, 50 Hz | avec redesseur de flux | 2440 | 0% | 2440
AMD 400/2 2,2 kW | 3099 | AMD/AMW | M | Helios Online |  | Ventilateur hélicoïde moyenne pression | 3 ~, 400 V, 50 Hz | avec redesseur de flux | 2588 | 0% | 2588
AMD 400/2 3 kW | 3100 | AMD/AMW | M | Helios Online |  | Ventilateur hélicoïde moyenne pression | 3 ~, 400 V, 50 Hz | avec redesseur de flux | 2803 | 0% | 2803
AMD 400/2/2 | 2282 | AMD/AMW | M | Helios Online |  | Ventilateur hélicoïde moyenne pression | 3 ~, 400 V, 50 Hz, 2 vit. Y/∆ | avec redesseur de flux | 2706 | 0% | 2706
AMD 400/4 | 2281 | AMD/AMW | M | Helios Online |  | Ventilateur hélicoïde moyenne pression | 3 ~, 400 V, 50 Hz | avec redesseur de flux | 2145 | 0% | 2145
AMD 400/4 0,75 kW | 3102 | AMD/AMW | M | Helios Online |  | Ventilateur hélicoïde moyenne pression | 3 ~, 400 V, 50 Hz | avec redesseur de flux | 2144 | 0% | 2144
AMD 400/4/2 0,4/1,9 kW | 3101 | AMD/AMW | M | Helios Online |  | Ventilateur hélicoïde moyenne pression | 3 ~, 400 V, 50 Hz, 2 vit. Dahlander | avec redesseur de flux | 2465 | 0% | 2465
AMD 400/4/2 0,65/2,5 kW | 3104 | AMD/AMW | M | Helios Online |  | Ventilateur hélicoïde moyenne pression | 3 ~, 400 V, 50 Hz, 2 vit. Dahlander | avec redesseur de flux | 2583 | 0% | 2583
AMD 400/4/2 0,8/3,1 kW | 3105 | AMD/AMW | M | Helios Online |  | Ventilateur hélicoïde moyenne pression | 3 ~, 400 V, 50 Hz, 2 vit. Dahlander | avec redesseur de flux | 2792 | 0% | 2792
AMD 450/2 2,2 kW | 3106 | AMD/AMW | M | Helios Online |  | Ventilateur hélicoïde moyenne pression | 3 ~, 400 V, 50 Hz | avec redesseur de flux | 2786 | 0% | 2786
AMD 450/2 3 kW | 3107 | AMD/AMW | M | Helios Online |  | Ventilateur hélicoïde moyenne pression | 3 ~, 400 V, 50 Hz | avec redesseur de flux | 3038 | 0% | 3038
AMD 450/2 4 kW | 3108 | AMD/AMW | M | Helios Online |  | Ventilateur hélicoïde moyenne pression | 3 ~, 400 V, 50 Hz | avec redesseur de flux | 3313 | 0% | 3313
AMD 450/4 0,75 kW | 3109 | AMD/AMW | M | Helios Online |  | Ventilateur hélicoïde moyenne pression | 3 ~, 400 V, 50 Hz | avec redesseur de flux | 2472 | 0% | 2472
AMD 450/4 1,1 kW | 3110 | AMD/AMW | M | Helios Online |  | Ventilateur hélicoïde moyenne pression | 3 ~, 400 V, 50 Hz | avec redesseur de flux | 2649 | 0% | 2649
AMD 450/4/2 0,65/2,5 kW | 3121 | AMD/AMW | M | Helios Online |  | Ventilateur hélicoïde moyenne pression | 3 ~, 400 V, 50 Hz, 2 vit. Dahlander | avec redesseur de flux | 3006 | 0% | 3006
AMD 450/4/2 0,8/3,1 kW | 3111 | AMD/AMW | M | Helios Online |  | Ventilateur hélicoïde moyenne pression | 3 ~, 400 V, 50 Hz, 2 vit. Dahlander | avec redesseur de flux | 3123 | 0% | 3123
AMD 450/4/2 1,1/4,4 kW | 3113 | AMD/AMW | M | Helios Online |  | Ventilateur hélicoïde moyenne pression | 3 ~, 400 V, 50 Hz, 2 vit. Dahlander | avec redesseur de flux | 3387 | 0% | 3387
AMD 500/2 4 kW | 3115 | AMD/AMW | M | Helios Online |  | Ventilateur hélicoïde moyenne pression | 3 ~, 400 V, 50 Hz | avec redesseur de flux | 3433 | 0% | 3433
AMD 500/2 5,5 kW | 3116 | AMD/AMW | M | Helios Online |  | Ventilateur hélicoïde moyenne pression | 3 ~, 400 V, 50 Hz | avec redesseur de flux | 4037 | 0% | 4037
AMD 500/2 7,5 kW | 3117 | AMD/AMW | M | Helios Online |  | Ventilateur hélicoïde moyenne pression | 3 ~, 400 V, 50 Hz | avec redesseur de flux | 4780 | 0% | 4780
AMD 500/4 0,75 kW | 3118 | AMD/AMW | M | Helios Online |  | Ventilateur hélicoïde moyenne pression | 3 ~, 400 V, 50 Hz | avec redesseur de flux | 2725 | 0% | 2725
AMD 500/4 1,1 kW | 3119 | AMD/AMW | M | Helios Online |  | Ventilateur hélicoïde moyenne pression | 3 ~, 400 V, 50 Hz | avec redesseur de flux | 2873 | 0% | 2873
AMD 500/4 1,5 kW | 3122 | AMD/AMW | M | Helios Online |  | Ventilateur hélicoïde moyenne pression | 3 ~, 400 V, 50 Hz | avec redesseur de flux | 2905 | 0% | 2905
AMD 500/4/2 1,4/5,9 kW | 3273 | AMD/AMW | M | Helios Online |  | Ventilateur hélicoïde moyenne pression | 3 ~, 400 V, 50 Hz, 2 vit. Dahlander | avec redesseur de flux | 4126 | 0% | 4126
AMD 500/4/2 2,0/8,0 kW | 3274 | AMD/AMW | M | Helios Online |  | Ventilateur hélicoïde moyenne pression | 3 ~, 400 V, 50 Hz, 2 vit. Dahlander | avec redesseur de flux | 4574 | 0% | 4574
AMD 500/8/4 0,22/1,0 kW | 3275 | AMD/AMW | M | Helios Online |  | Ventilateur hélicoïde moyenne pression | 3 ~, 400 V, 50 Hz, 2 vit. Dahlander | avec redesseur de flux | 2932 | 0% | 2932
AMD 500/8/4 0,3/1,3 kW | 3276 | AMD/AMW | M | Helios Online |  | Ventilateur hélicoïde moyenne pression | 3 ~, 400 V, 50 Hz, 2 vit. Dahlander | avec redesseur de flux | 3067 | 0% | 3067
AMD 560/2 7,5 kW | 3279 | AMD/AMW | M | Helios Online |  | Ventilateur hélicoïde moyenne pression | 3 ~, 400 V, 50 Hz | avec redesseur de flux | 5545 | 0% | 5545
AMD 560/4 1,1 kW | 3281 | AMD/AMW | M | Helios Online |  | Ventilateur hélicoïde moyenne pression | 3 ~, 400 V, 50 Hz | avec redesseur de flux | 3038 | 0% | 3038
AMD 560/4 1,5 kW | 3282 | AMD/AMW | M | Helios Online |  | Ventilateur hélicoïde moyenne pression | 3 ~, 400 V, 50 Hz | avec redesseur de flux | 3106 | 0% | 3106
AMD 560/4 2,2 kW | 3285 | AMD/AMW | M | Helios Online |  | Ventilateur hélicoïde moyenne pression | 3 ~, 400 V, 50 Hz | avec redesseur de flux | 3313 | 0% | 3313
AMD 560/4 3 kW | 3286 | AMD/AMW | M | Helios Online |  | Ventilateur hélicoïde moyenne pression | 3 ~, 400 V, 50 Hz | avec redesseur de flux | 3433 | 0% | 3433
AMD 560/4/2 2/8 kW | 3287 | AMD/AMW | M | Helios Online |  | Ventilateur hélicoïde moyenne pression | 3 ~, 400 V, 50 Hz, 2 vit. Dahlander | avec redesseur de flux | 5130 | 0% | 5130
AMD 560/8/4 0,55/2,0 kW | 3272 | AMD/AMW | M | Helios Online |  | Ventilateur hélicoïde moyenne pression | 3 ~, 400 V, 50 Hz, 2 vit. Dahlander | avec redesseur de flux | 3473 | 0% | 3473
AMD 560/8/4 0,65/2,4 kW | 3290 | AMD/AMW | M | Helios Online |  | Ventilateur hélicoïde moyenne pression | 3 ~, 400 V, 50 Hz, 2 vit. Dahlander | avec redesseur de flux | 3567 | 0% | 3567
AMD 630/2 11 kW | 3376 | AMD/AMW | M | Helios Online |  | Ventilateur hélicoïde moyenne pression | 3 ~, 400 V, 50 Hz | avec redesseur de flux | 6119 | 0% | 6119
AMD 630/4 1,5 kW | 3291 | AMD/AMW | M | Helios Online |  | Ventilateur hélicoïde moyenne pression | 3 ~, 400 V, 50 Hz | avec redesseur de flux | 3482 | 0% | 3482
AMD 630/4 2,2 kW | 3292 | AMD/AMW | M | Helios Online |  | Ventilateur hélicoïde moyenne pression | 3 ~, 400 V, 50 Hz | avec redesseur de flux | 3551 | 0% | 3551
AMD 630/4 3 kW | 3293 | AMD/AMW | M | Helios Online |  | Ventilateur hélicoïde moyenne pression | 3 ~, 400 V, 50 Hz | avec redesseur de flux | 3824 | 0% | 3824
AMD 630/4 4 kW | 3294 | AMD/AMW | M | Helios Online |  | Ventilateur hélicoïde moyenne pression | 3 ~, 400 V, 50 Hz | avec redesseur de flux | 4041 | 0% | 4041
AMD 630/4 5,5 kW | 3295 | AMD/AMW | M | Helios Online |  | Ventilateur hélicoïde moyenne pression | 3 ~, 400 V, 50 Hz | avec redesseur de flux | 4441 | 0% | 4441
AMD 630/8/4 0,55/2,0 kW | 3297 | AMD/AMW | M | Helios Online |  | Ventilateur hélicoïde moyenne pression | 3 ~, 400 V, 50 Hz, 2 vit. Dahlander | avec redesseur de flux | 3833 | 0% | 3833
AMD 630/8/4 0,9/3,2 kW | 3298 | AMD/AMW | M | Helios Online |  | Ventilateur hélicoïde moyenne pression | 3 ~, 400 V, 50 Hz, 2 vit. Dahlander | avec redesseur de flux | 4129 | 0% | 4129
AMD 630/8/4 1,1/4,5 kW | 3299 | AMD/AMW | M | Helios Online |  | Ventilateur hélicoïde moyenne pression | 3 ~, 400 V, 50 Hz, 2 vit. Dahlander | avec redesseur de flux | 4566 | 0% | 4566
AMW 225/2 | 2243 | AMD/AMW | M | Helios Online |  | Ventilateur hélicoïde moyenne pression | 1 ~, 230 V, 50 Hz | avec redesseur de flux | 1493 | 0% | 1493
AMW 225/4 | 2242 | AMD/AMW | M | Helios Online |  | Ventilateur hélicoïde moyenne pression | 1 ~, 230 V, 50 Hz | avec redesseur de flux | 1273 | 0% | 1273
AMW 250/2 | 2249 | AMD/AMW | M | Helios Online |  | Ventilateur hélicoïde moyenne pression | 1 ~, 230 V, 50 Hz | avec redesseur de flux | 1589 | 0% | 1589
AMW 250/4 | 2248 | AMD/AMW | M | Helios Online |  | Ventilateur hélicoïde moyenne pression | 1 ~, 230 V, 50 Hz | avec redesseur de flux | 1462 | 0% | 1462
AMW 280/2 | 2255 | AMD/AMW | M | Helios Online |  | Ventilateur hélicoïde moyenne pression | 1 ~, 230 V, 50 Hz | avec redesseur de flux | 1760 | 0% | 1760
AMW 280/4 | 2254 | AMD/AMW | M | Helios Online |  | Ventilateur hélicoïde moyenne pression | 1 ~, 230 V, 50 Hz | avec redesseur de flux | 1700 | 0% | 1700
AMW 315/4 | 2265 | AMD/AMW | M | Helios Online |  | Ventilateur hélicoïde moyenne pression | 1 ~, 230 V, 50 Hz | avec redesseur de flux | 1862 | 0% | 1862
AMW 355/4 | 2275 | AMD/AMW | M | Helios Online |  | Ventilateur hélicoïde moyenne pression | 1 ~, 230 V, 50 Hz | avec redesseur de flux | 1973 | 0% | 1973
AMW 400/4 | 2280 | AMD/AMW | M | Helios Online |  | Ventilateur hélicoïde moyenne pression | 1 ~, 230 V, 50 Hz | avec redesseur de flux | 2706 | 0% | 2706
AMX 4 |  | AIRMASTER | M | Helios Online |  | Unité double flux décentralisée avec PAC | Réversible intégrée, montage mural |  | Sur demande | 0% | Sur demande
AS 100 | 5224 | AS | A | Helios Online |  | Piquage plat |  |  | 11 | 0% | 11
ASD 200 | 1388 | ASD-SGD | A | Helios Online |  | Pavillon d'aspiration | sans grille de protection | acier peint époxy | 121 | 0% | 121
ASD-SGD 1000 | 1310 | ASD-SGD | A | Helios Online |  | Pavillon d'aspiration | avec grille de protection | acier peint époxy | Sur demande | 0% | Sur demande
ASD-SGD 1120 | 1910 | ASD-SGD | A | Helios Online |  | Pavillon d'aspiration | avec grille de protection | acier galvanisé | Sur demande | 0% | Sur demande
ASD-SGD 1250 | 1911 | ASD-SGD | A | Helios Online |  | Pavillon d'aspiration | avec grille de protection | acier galvanisé | Sur demande | 0% | Sur demande
ASD-SGD 225 | 1413 | ASD-SGD | A | Helios Online |  | Pavillon d'aspiration | avec grille de protection | acier peint époxy | 168 | 0% | 168
ASD-SGD 250 | 1414 | ASD-SGD | A | Helios Online |  | Pavillon d'aspiration | avec grille de protection | acier peint époxy | 182 | 0% | 182
ASD-SGD 280 | 1415 | ASD-SGD | A | Helios Online |  | Pavillon d'aspiration | avec grille de protection | acier peint époxy | 201 | 0% | 201
ASD-SGD 315 | 1416 | ASD-SGD | A | Helios Online |  | Pavillon d'aspiration | avec grille de protection | acier peint époxy | 222 | 0% | 222
ASD-SGD 355 | 1417 | ASD-SGD | A | Helios Online |  | Pavillon d'aspiration | avec grille de protection | acier peint époxy | 247 | 0% | 247
ASD-SGD 400 | 1418 | ASD-SGD | A | Helios Online |  | Pavillon d'aspiration | avec grille de protection | acier peint époxy | 257 | 0% | 257
ASD-SGD 450 | 1419 | ASD-SGD | A | Helios Online |  | Pavillon d'aspiration | avec grille de protection | acier peint époxy | 269 | 0% | 269
ASD-SGD 500 | 1420 | ASD-SGD | A | Helios Online |  | Pavillon d'aspiration | avec grille de protection | acier peint époxy | 308 | 0% | 308
ASD-SGD 560 | 1421 | ASD-SGD | A | Helios Online |  | Pavillon d'aspiration | avec grille de protection | acier peint époxy | 392 | 0% | 392
ASD-SGD 630 | 1422 | ASD-SGD | A | Helios Online |  | Pavillon d'aspiration | avec grille de protection | acier peint époxy | 436 | 0% | 436
ASD-SGD 710 | 1423 | ASD-SGD | A | Helios Online |  | Pavillon d'aspiration | avec grille de protection | acier peint époxy | Sur demande | 0% | Sur demande
ASD-SGD 800 | 1424 | ASD-SGD | A | Helios Online |  | Pavillon d'aspiration | avec grille de protection | acier galvanisé | Sur demande | 0% | Sur demande
ASD-SGD 900 | 1309 | ASD-SGD | A | Helios Online |  | Pavillon d'aspiration | avec grille de protection | acier galvanisé | Sur demande | 0% | Sur demande
ATOUT H ALU | 73737 | VOLETS -ACC | A | TGA 3.0 | 251 | Finition ATOUT H ALU | Cadre et vantail aluminium | anodisé | 44 | 0% | 44
ATOUT H RAL 9010 | 73736 | VOLETS -ACC | A | TGA 3.0 | 251 | Finition ATOUT H BLANC | Cadre et vantail blanc | RAL 9010 | 44 | 0% | 44
AT-POMPIER | SP522900 | AT | A | TGA 3.0 | 213 | Commande arrêt pompier | à clé contact maintenu |  | 149 | 0% | 149
AUREA 100 | ANJ08501 | AUREA |  | Anjos 2024 |  | Bouche d'extraction | et de soufflage | Ø 100, à joint | 13 | 0% | 13
AUREA 125 | ANJ08502 | AUREA |  | Anjos 2024 |  | Bouche d'extraction | et de soufflage | Ø 125, à joint | 13 | 0% | 13
AUREA 160 | ANJ08504 | AUREA |  | Anjos 2024 |  | Bouche d'extraction | et de soufflage | Ø 160, à joint | 30 | 0% | 30
AUREA 200 | ANJ08505 | AUREA |  | Anjos 2024 |  | Bouche d'extraction | et de soufflage | Ø 200, à joint | 40 | 0% | 40
AUREA 80 | ANJ08500 | AUREA |  | Anjos 2024 |  | Bouche d'extraction | et de soufflage | Ø 80, à joint | 9 | 0% | 9
AV 100 | 2654 | AV | M | Helios Online |  | Ventilateur mural extérieur | Ø 100 | pour extraction | 474 | 0% | 474
AV 125 | 2655 | AV | M | Helios Online |  | Ventilateur mural extérieur | Ø 125 | pour extraction | 494 | 0% | 494
AV 150 | 2656 | AV | M | Helios Online |  | Ventilateur mural extérieur | Ø 150 | pour extraction | 669 | 0% | 669
AV 200 | 2657 | AV | M | Helios Online |  | Ventilateur mural extérieur | Ø 200 | pour extraction | 699 | 0% | 699
AVD DK 1000/4 EX | 5418 | AVD DK | M | Helios Online |  | Ventilateur hélicoïde haute performance | 3 ~, 400 V, 50 Hz, Atex | IP 55, avec grille | Produit retiré | 0% | Produit retiré
AVD DK 1000/4 EX | 5417 | AVD DK | M | Helios Online |  | Ventilateur hélicoïde haute performance | 3 ~, 400 V, 50 Hz, Atex | IP 55, avec grille | Produit retiré | 0% | Produit retiré
AVD DK 1000/4/.. 11 | 5401 | AVD DK | M | Helios Online |  | Ventilateur hélicoïde haute performance | 3 ~, 400 V, 50 Hz | IP 54, avec grille | Sur demande | 0% | Sur demande
AVD DK 1000/4/.. 15 | 5402 | AVD DK | M | Helios Online |  | Ventilateur hélicoïde haute performance | 3 ~, 400 V, 50 Hz | IP 54, avec grille | Sur demande | 0% | Sur demande
AVD DK 1000/4/.. 18,5 | 5403 | AVD DK | M | Helios Online |  | Ventilateur hélicoïde haute performance | 3 ~, 400 V, 50 Hz | IP 54, avec grille | Sur demande | 0% | Sur demande
AVD DK 1000/6 EX 3,5 | 5415 | AVD DK | M | Helios Online |  | Ventilateur hélicoïde haute performance | 3 ~, 400 V, 50 Hz, Atex | IP 55, avec grille | Sur demande | 0% | Sur demande
AVD DK 1000/6 EX 6,6 | 5416 | AVD DK | M | Helios Online |  | Ventilateur hélicoïde haute performance | 3 ~, 400 V, 50 Hz, Atex | IP 55, avec grille | Sur demande | 0% | Sur demande
AVD DK 1000/6/.. | 5400 | AVD DK | M | Helios Online |  | Ventilateur hélicoïde haute performance | 3 ~, 400 V, 50 Hz | IP 54, avec grille | Sur demande | 0% | Sur demande
AVD DK 1000/6/.. 3,0 | 5398 | AVD DK | M | Helios Online |  | Ventilateur hélicoïde haute performance | 3 ~, 400 V, 50 Hz | IP 54, avec grille | Sur demande | 0% | Sur demande
AVD DK 1000/6/.. 4,0 | 5399 | AVD DK | M | Helios Online |  | Ventilateur hélicoïde haute performance | 3 ~, 400 V, 50 Hz | IP 54, avec grille | Sur demande | 0% | Sur demande
AVD DK 1000/8/4/.. 2,2/9 | 5407 | AVD DK | M | Helios Online |  | Ventilateur hélicoïde haute performance | 3 ~, 400 V, 50 Hz, 2 vit. Dahlander | IP 54, avec grille | Sur demande | 0% | Sur demande
AVD DK 1000/8/4/.. 3,0/12 | 5408 | AVD DK | M | Helios Online |  | Ventilateur hélicoïde haute performance | 3 ~, 400 V, 50 Hz, 2 vit. Dahlander | IP 54, avec grille | Sur demande | 0% | Sur demande
AVD DK 710/4 | 5258 | AVD DK | M | Helios Online |  | Ventilateur hélicoïde haute performance | 3 ~, 400 V, 50 Hz | IP 54, avec grille | Sur demande | 0% | Sur demande
AVD DK 710/4 EX 2,0 | 5275 | AVD DK | M | Helios Online |  | Ventilateur hélicoïde haute performance | 3 ~, 400 V, 50 Hz, Atex | IP 55, avec grille | Sur demande | 0% | Sur demande
AVD DK 710/4 EX 3,6 | 5276 | AVD DK | M | Helios Online |  | Ventilateur hélicoïde haute performance | 3 ~, 400 V, 50 Hz, Atex | IP 55, avec grille | Sur demande | 0% | Sur demande
AVD DK 710/4/4 0,95/1,55 | 5256 | AVD DK | M | Helios Online |  | Ventilateur hélicoïde haute performance | 3 ~, 400 V, 50 Hz, 2 vit. coupl. Y/∆ | IP 55, avec grille | Sur demande | 0% | Sur demande
AVD DK 710/4/4 1,5/2,2 | 5257 | AVD DK | M | Helios Online |  | Ventilateur hélicoïde haute performance | 3 ~, 400 V, 50 Hz, 2 vit. coupl. Y/∆ | IP 55, avec grille | Sur demande | 0% | Sur demande
AVD DK 710/6 | 5255 | AVD DK | M | Helios Online |  | Ventilateur hélicoïde haute performance | 3 ~, 400 V, 50 Hz | IP 54, avec grille | Sur demande | 0% | Sur demande
AVD DK 710/6 EX 0,55 | 5272 | AVD DK | M | Helios Online |  | Ventilateur hélicoïde haute performance | 3 ~, 400 V, 50 Hz, Atex | IP 55, avec grille | Sur demande | 0% | Sur demande
AVD DK 710/6 EX 0,95 | 5273 | AVD DK | M | Helios Online |  | Ventilateur hélicoïde haute performance | 3 ~, 400 V, 50 Hz, Atex | IP 55, avec grille | Sur demande | 0% | Sur demande
AVD DK 710/6/6 | 5254 | AVD DK | M | Helios Online |  | Ventilateur hélicoïde haute performance | 3 ~, 400 V, 50 Hz, 2 vit. coupl. Y/∆ | IP 55, avec grille | Sur demande | 0% | Sur demande
AVD DK 710/8 | 5251 | AVD DK | M | Helios Online |  | Ventilateur hélicoïde haute performance | 3 ~, 400 V, 50 Hz | IP 54, avec grille | Sur demande | 0% | Sur demande
AVD DK 710/8 EX | 5270 | AVD DK | M | Helios Online |  | Ventilateur hélicoïde haute performance | 3 ~, 400 V, 50 Hz, Atex | IP 55, avec grille | Sur demande | 0% | Sur demande
AVD DK 710/8/4 0,5/2,0 | 5263 | AVD DK | M | Helios Online |  | Ventilateur hélicoïde haute performance | 3 ~, 400 V, 50 Hz, 2 vit. Dahlander | IP 54, avec grille | Sur demande | 0% | Sur demande
AVD DK 710/8/4 0,9/3,6 | 5264 | AVD DK | M | Helios Online |  | Ventilateur hélicoïde haute performance | 3 ~, 400 V, 50 Hz, 2 vit. Dahlander | IP 54, avec grille | Sur demande | 0% | Sur demande
AVD DK 800/4 EX 3,6 | 5332 | AVD DK | M | Helios Online |  | Ventilateur hélicoïde haute performance | 3 ~, 400 V, 50 Hz, Atex | IP 55, avec grille | Sur demande | 0% | Sur demande
AVD DK 800/4 EX 5,0 | 5333 | AVD DK | M | Helios Online |  | Ventilateur hélicoïde haute performance | 3 ~, 400 V, 50 Hz, Atex | IP 55, avec grille | Sur demande | 0% | Sur demande
AVD DK 800/4/.. 4,0 | 5311 | AVD DK | M | Helios Online |  | Ventilateur hélicoïde haute performance | 3 ~, 400 V, 50 Hz | IP 54, avec grille | Sur demande | 0% | Sur demande
AVD DK 800/4/.. 5,5 | 5312 | AVD DK | M | Helios Online |  | Ventilateur hélicoïde haute performance | 3 ~, 400 V, 50 Hz | IP 54, avec grille | Sur demande | 0% | Sur demande
AVD DK 800/6 EX 0,95 | 5329 | AVD DK | M | Helios Online |  | Ventilateur hélicoïde haute performance | 3 ~, 400 V, 50 Hz, Atex | IP 55, avec grille | Sur demande | 0% | Sur demande
AVD DK 800/6 EX 1,9 | 5330 | AVD DK | M | Helios Online |  | Ventilateur hélicoïde haute performance | 3 ~, 400 V, 50 Hz, Atex | IP 55, avec grille | Sur demande | 0% | Sur demande
AVD DK 800/6/6/.. | 5307 | AVD DK | M | Helios Online |  | Ventilateur hélicoïde haute performance | 3 ~, 400 V, 50 Hz, 2 vit. coupl. Y/∆ | IP 55, avec grille | Sur demande | 0% | Sur demande
AVD DK 800/8 EX | 5326 | AVD DK | M | Helios Online |  | Ventilateur hélicoïde haute performance | 3 ~, 400 V, 50 Hz, Atex | IP 55, avec grille | Sur demande | 0% | Sur demande
AVD DK 800/8/4.. 0,37/1,5 | 5319 | AVD DK | M | Helios Online |  | Ventilateur hélicoïde haute performance | 3 ~, 400 V, 50 Hz, 2 vit. Dahlander | IP 54, avec grille | Sur demande | 0% | Sur demande
AVD DK 900/4 EX 10 | 5393 | AVD DK | M | Helios Online |  | Ventilateur hélicoïde haute performance | 3 ~, 400 V, 50 Hz, Atex | IP 55, avec grille | Sur demande | 0% | Sur demande
AVD DK 900/4 EX 6,8 | 5392 | AVD DK | M | Helios Online |  | Ventilateur hélicoïde haute performance | 3 ~, 400 V, 50 Hz, Atex | IP 55, avec grille | Sur demande | 0% | Sur demande
AVD DK 900/4/.. 11 | 5372 | AVD DK | M | Helios Online |  | Ventilateur hélicoïde haute performance | 3 ~, 400 V, 50 Hz | IP 54, avec grille | Sur demande | 0% | Sur demande
AVD DK 900/4/.. 4,0 | 5370 | AVD DK | M | Helios Online |  | Ventilateur hélicoïde haute performance | 3 ~, 400 V, 50 Hz | IP 54, avec grille | Sur demande | 0% | Sur demande
AVD DK 900/4/.. 7,5 | 5371 | AVD DK | M | Helios Online |  | Ventilateur hélicoïde haute performance | 3 ~, 400 V, 50 Hz | IP 54, avec grille | Sur demande | 0% | Sur demande
AVD DK 900/6 EX 1,9 | 5389 | AVD DK | M | Helios Online |  | Ventilateur hélicoïde haute performance | 3 ~, 400 V, 50 Hz, Atex | IP 55, avec grille | Sur demande | 0% | Sur demande
AVD DK 900/6 EX 3,5 | 5390 | AVD DK | M | Helios Online |  | Ventilateur hélicoïde haute performance | 3 ~, 400 V, 50 Hz, Atex | IP 55, avec grille | Sur demande | 0% | Sur demande
AVD DK 900/6/.. 3,0 | 5369 | AVD DK | M | Helios Online |  | Ventilateur hélicoïde haute performance | 3 ~, 400 V, 50 Hz | IP 54, avec grille | Sur demande | 0% | Sur demande
AVD DK 900/6/6/.. 0,71/1,32 | 5367 | AVD DK | M | Helios Online |  | Ventilateur hélicoïde haute performance | 3 ~, 400 V, 50 Hz, 2 vit. coupl. Y/∆ | IP 55, avec grille | Sur demande | 0% | Sur demande
AVD DK 900/6/6/.. 1,38/2,37 | 5368 | AVD DK | M | Helios Online |  | Ventilateur hélicoïde haute performance | 3 ~, 400 V, 50 Hz, 2 vit. coupl. Y/∆ | IP 55, avec grille | Sur demande | 0% | Sur demande
AVD DK 900/8 EX 0,95 | 5386 | AVD DK | M | Helios Online |  | Ventilateur hélicoïde haute performance | 3 ~, 400 V, 50 Hz, Atex | IP 55, avec grille | Sur demande | 0% | Sur demande
AVD DK 900/8 EX 1,3 | 5387 | AVD DK | M | Helios Online |  | Ventilateur hélicoïde haute performance | 3 ~, 400 V, 50 Hz, Atex | IP 55, avec grille | Sur demande | 0% | Sur demande
AVD DK 900/8/4/.. 1,1/4,5 | 5379 | AVD DK | M | Helios Online |  | Ventilateur hélicoïde haute performance | 3 ~, 400 V, 50 Hz, 2 vit. Dahlander | IP 54, avec grille | Sur demande | 0% | Sur demande
AVD DK 900/8/4/.. 1,8/6,5 | 5380 | AVD DK | M | Helios Online |  | Ventilateur hélicoïde haute performance | 3 ~, 400 V, 50 Hz, 2 vit. Dahlander | IP 54, avec grille | Sur demande | 0% | Sur demande
AVD RK 1000/4 EX | 5593 | AVD RK | M | Helios Online |  | Ventilateur hélicoïde haute performance | 3 ~, 400 V 50 Hz, Atex | IP 55, sens de l'air 'B' | Produit retiré | 0% | Produit retiré
AVD RK 1000/4 EX | 5592 | AVD RK | M | Helios Online |  | Ventilateur hélicoïde haute performance | 3 ~, 400 V 50 Hz, Atex | IP 55, sens de l'air 'B' | Sur demande | 0% | Sur demande
AVD RK 1000/4/.. 11 | 5576 | AVD RK | M | Helios Online |  | Ventilateur hélicoïde haute performance | 3 ~, 400 V, 50 Hz | IP 54, sens de l'air 'B' | Sur demande | 0% | Sur demande
AVD RK 1000/4/.. 15 | 5577 | AVD RK | M | Helios Online |  | Ventilateur hélicoïde haute performance | 3 ~, 400 V, 50 Hz | IP 54, sens de l'air 'B' | Sur demande | 0% | Sur demande
AVD RK 1000/4/.. 18,5 | 5578 | AVD RK | M | Helios Online |  | Ventilateur hélicoïde haute performance | 3 ~, 400 V, 50 Hz | IP 54, sens de l'air 'B' | Sur demande | 0% | Sur demande
AVD RK 1000/6 EX 3,5 | 5590 | AVD RK | M | Helios Online |  | Ventilateur hélicoïde haute performance | 3 ~, 400 V 50 Hz, Atex | IP 55, sens de l'air 'B' | Sur demande | 0% | Sur demande
AVD RK 1000/6 EX 6,6 | 5591 | AVD RK | M | Helios Online |  | Ventilateur hélicoïde haute performance | 3 ~, 400 V 50 Hz, Atex | IP 55, sens de l'air 'B' | Sur demande | 0% | Sur demande
AVD RK 1000/6/.. | 5573 | AVD RK | M | Helios Online |  | Ventilateur hélicoïde haute performance | 3 ~, 400 V, 50 Hz | IP 54, sens de l'air 'B' | Sur demande | 0% | Sur demande
AVD RK 1000/6/.. 4,0 | 5574 | AVD RK | M | Helios Online |  | Ventilateur hélicoïde haute performance | 3 ~, 400 V, 50 Hz | IP 54, sens de l'air 'B' | Sur demande | 0% | Sur demande
AVD RK 1000/6/.. 5,5 | 5575 | AVD RK | M | Helios Online |  | Ventilateur hélicoïde haute performance | 3 ~, 400 V, 50 Hz | IP 54, sens de l'air 'B' | Sur demande | 0% | Sur demande
AVD RK 1000/8/4/.. 2,2/9 | 5582 | AVD RK | M | Helios Online |  | Ventilateur hélicoïde haute performance | 3 ~, 400 V, 50 Hz, 2 vit. Dahlander | IP 54, sens de l'air 'B' | Sur demande | 0% | Sur demande
AVD RK 1000/8/4/.. 3,0/12 | 5583 | AVD RK | M | Helios Online |  | Ventilateur hélicoïde haute performance | 3 ~, 400 V, 50 Hz, 2 vit. Dahlander | IP 54, sens de l'air 'B' | Sur demande | 0% | Sur demande
AVD RK 710/4 EX 2,0 | 6951 | AVD RK | M | Helios Online |  | Ventilateur hélicoïde haute performance | 3 ~, 400 V, 50 Hz Atex | Sens de l'air B | Sur demande | 0% | Sur demande
AVD RK 710/4 EX 3,6 | 6952 | AVD RK | M | Helios Online |  | Ventilateur hélicoïde haute performance | 3 ~, 400 V, 50 Hz Atex | Sens de l'air B | Sur demande | 0% | Sur demande
AVD RK 710/8/4/.. | 6943 | AVD RK | M | Helios Online |  | Ventilateur hélicoïde haute performance | 3 ~, 400 V, 50 Hz, 2 vit. Dahlander | IP 54, sens de l'air 'B' | Sur demande | 0% | Sur demande
AVD RK 800/4 EX 3,6 | 6978 | AVD RK | M | Helios Online |  | Ventilateur hélicoïde haute performance | 3 ~, 400 V 50 Hz, Atex | IP 55, sens de l'air 'B' | Sur demande | 0% | Sur demande
AVD RK 800/4 EX 5,0 | 6979 | AVD RK | M | Helios Online |  | Ventilateur hélicoïde haute performance | 3 ~, 400 V 50 Hz, Atex | IP 55, sens de l'air 'B' | Sur demande | 0% | Sur demande
AVD RK 800/4/.. 4,0 | 6960 | AVD RK | M | Helios Online |  | Ventilateur hélicoïde haute performance | 3 ~, 400 V, 50 Hz | IP 54, sens de l'air 'B' | Sur demande | 0% | Sur demande
AVD RK 800/4/.. 5,5 | 6961 | AVD RK | M | Helios Online |  | Ventilateur hélicoïde haute performance | 3 ~, 400 V, 50 Hz | IP 54, sens de l'air 'B' | Sur demande | 0% | Sur demande
AVD RK 800/6 EX 0,95 | 6976 | AVD RK | M | Helios Online |  | Ventilateur hélicoïde haute performance | 3 ~, 400 V 50 Hz, Atex | IP 55, sens de l'air 'B' | Sur demande | 0% | Sur demande
AVD RK 800/6 EX 1,9 | 6977 | AVD RK | M | Helios Online |  | Ventilateur hélicoïde haute performance | 3 ~, 400 V 50 Hz, Atex | IP 55, sens de l'air 'B' | Sur demande | 0% | Sur demande
AVD RK 800/6/6/.. | 6956 | AVD RK | M | Helios Online |  | Ventilateur hélicoïde haute performance | 3 ~, 400 V, 50 Hz, 2 vit. coupl. Y/∆ | IP 55, sens de l'air 'B' | Sur demande | 0% | Sur demande
AVD RK 800/8 EX | 6974 | AVD RK | M | Helios Online |  | Ventilateur hélicoïde haute performance | 3 ~, 400 V 50 Hz, Atex | IP 55, sens de l'air 'B' | Sur demande | 0% | Sur demande
AVD RK 800/8/4/.. | 6968 | AVD RK | M | Helios Online |  | Ventilateur hélicoïde haute performance | 3 ~, 400 V, 50 Hz, 2 vit. Dahlander | IP 54, sens de l'air 'B' | Sur demande | 0% | Sur demande
AVD RK 900/4 EX 10 | 6904 | AVD RK | M | Helios Online |  | Ventilateur hélicoïde haute performance | 3 ~, 400 V 50 Hz, Atex | IP 55, sens de l'air 'B' | Sur demande | 0% | Sur demande
AVD RK 900/4 EX 6,8 | 6903 | AVD RK | M | Helios Online |  | Ventilateur hélicoïde haute performance | 3 ~, 400 V 50 Hz, Atex | IP 55, sens de l'air 'B' | Sur demande | 0% | Sur demande
AVD RK 900/4/.. 11 | 6988 | AVD RK | M | Helios Online |  | Ventilateur hélicoïde haute performance | 3 ~, 400 V, 50 Hz | IP 54, sens de l'air 'B' | Sur demande | 0% | Sur demande
AVD RK 900/4/.. 4,0 | 6986 | AVD RK | M | Helios Online |  | Ventilateur hélicoïde haute performance | 3 ~, 400 V, 50 Hz | IP 54, sens de l'air 'B' | Sur demande | 0% | Sur demande
AVD RK 900/4/.. 7,5 | 6987 | AVD RK | M | Helios Online |  | Ventilateur hélicoïde haute performance | 3 ~, 400 V, 50 Hz | IP 54, sens de l'air 'B' | Sur demande | 0% | Sur demande
AVD RK 900/6 EX 1,9 | 6901 | AVD RK | M | Helios Online |  | Ventilateur hélicoïde haute performance | 3 ~, 400 V 50 Hz, Atex | IP 55, sens de l'air 'B' | Sur demande | 0% | Sur demande
AVD RK 900/6 EX 3,5 | 6902 | AVD RK | M | Helios Online |  | Ventilateur hélicoïde haute performance | 3 ~, 400 V 50 Hz, Atex | IP 55, sens de l'air 'B' | Sur demande | 0% | Sur demande
AVD RK 900/6/.. | 6985 | AVD RK | M | Helios Online |  | Ventilateur hélicoïde haute performance | 3 ~, 400 V, 50 Hz | IP 54, sens de l'air 'B' | Sur demande | 0% | Sur demande
AVD RK 900/6/6/.. 0,71/1,32 | 6983 | AVD RK | M | Helios Online |  | Ventilateur hélicoïde haute performance | 3 ~, 400 V, 50 Hz, 2 vit. coupl. Y/∆ | IP 55, sens de l'air 'B' | Sur demande | 0% | Sur demande
AVD RK 900/6/6/.. 1,38/2,37 | 6984 | AVD RK | M | Helios Online |  | Ventilateur hélicoïde haute performance | 3 ~, 400 V, 50 Hz, 2 vit. coupl. Y/∆ | IP 55, sens de l'air 'B' | Sur demande | 0% | Sur demande
AVD RK 900/8 EX 0,95 | 6899 | AVD RK | M | Helios Online |  | Ventilateur hélicoïde haute performance | 3 ~, 400 V 50 Hz, Atex | IP 55, sens de l'air 'B' | Sur demande | 0% | Sur demande
AVD RK 900/8 EX 1,3 | 6900 | AVD RK | M | Helios Online |  | Ventilateur hélicoïde haute performance | 3 ~, 400 V 50 Hz, Atex | IP 55, sens de l'air 'B' | Sur demande | 0% | Sur demande
AVD RK 900/8/4/.. 1,1/4,5 | 6995 | AVD RK | M | Helios Online |  | Ventilateur hélicoïde haute performance | 3 ~, 400 V, 50 Hz, 2 vit. Dahlander | IP 54, sens de l'air 'B' | Sur demande | 0% | Sur demande
AVD RK 900/8/4/.. 1,8/6,5 | 6996 | AVD RK | M | Helios Online |  | Ventilateur hélicoïde haute performance | 3 ~, 400 V, 50 Hz, 2 vit. Dahlander | IP 54, sens de l'air 'B' | Sur demande | 0% | Sur demande
B AMD 1000/4 15 KW F400 | 3580 | B-AMD | M | Helios Online |  | Vent. hélicoïde de désenfumage F400 | 3 ~, 400 V, 50 Hz, 400°C/2h |  | Sur demande | 0% | Sur demande
B AMD 1000/4 18,5 KW F400 | 3581 | B-AMD | M | Helios Online |  | Vent. hélicoïde de désenfumage F400 | 3 ~, 400 V, 50 Hz, 400°C/2h |  | Sur demande | 0% | Sur demande
B AMD 1000/4 22 KW F400 | 3582 | B-AMD | M | Helios Online |  | Vent. hélicoïde de désenfumage F400 | 3 ~, 400 V, 50 Hz, 400°C/2h |  | Sur demande | 0% | Sur demande
B AMD 1000/4 30 KW F400 | 3583 | B-AMD | M | Helios Online |  | Vent. hélicoïde de désenfumage F400 | 3 ~, 400 V, 50 Hz, 400°C/2h |  | Sur demande | 0% | Sur demande
B AMD 1000/4 37 KW F400 | 3584 | B-AMD | M | Helios Online |  | Vent. hélicoïde de désenfumage F400 | 3 ~, 400 V, 50 Hz, 400°C/2h |  | Sur demande | 0% | Sur demande
B AMD 1000/4 45 KW F400 | 3585 | B-AMD | M | Helios Online |  | Vent. hélicoïde de désenfumage F400 | 3 ~, 400 V, 50 Hz, 400°C/2h |  | Sur demande | 0% | Sur demande
B AMD 1000/8/4 11/44 KW F400 | 3601 | B-AMD | M | Helios Online |  | Vent. hélicoïde de désenfumage F400 | 3 ~, 400 V, 50 Hz, 400°C/2h | pôles commut., 2 vit. Dahlander | Sur demande | 0% | Sur demande
B AMD 1000/8/4 4,3/17 KW F400 | 3597 | B-AMD | M | Helios Online |  | Vent. hélicoïde de désenfumage F400 | 3 ~, 400 V, 50 Hz, 400°C/2h | pôles commut., 2 vit. Dahlander | Sur demande | 0% | Sur demande
B AMD 1000/8/4 5,0/20 KW F400 | 3598 | B-AMD | M | Helios Online |  | Vent. hélicoïde de désenfumage F400 | 3 ~, 400 V, 50 Hz, 400°C/2h | pôles commut., 2 vit. Dahlander | Sur demande | 0% | Sur demande
B AMD 1000/8/4 6,5/28 KW F400 | 3599 | B-AMD | M | Helios Online |  | Vent. hélicoïde de désenfumage F400 | 3 ~, 400 V, 50 Hz, 400°C/2h | pôles commut., 2 vit. Dahlander | Sur demande | 0% | Sur demande
B AMD 1000/8/4 9,2/37 KW F400 | 3600 | B-AMD | M | Helios Online |  | Vent. hélicoïde de désenfumage F400 | 3 ~, 400 V, 50 Hz, 400°C/2h | pôles commut., 2 vit. Dahlander | Sur demande | 0% | Sur demande
B AMD 1120/4 22 KW F400 | 3619 | B-AMD | M | Helios Online |  | Vent. hélicoïde de désenfumage F400 | 3 ~, 400 V, 50 Hz, 400°C/2h |  | Sur demande | 0% | Sur demande
B AMD 1120/4 30 KW F400 | 3620 | B-AMD | M | Helios Online |  | Vent. hélicoïde de désenfumage F400 | 3 ~, 400 V, 50 Hz, 400°C/2h |  | Sur demande | 0% | Sur demande
B AMD 1120/4 37 KW F400 | 3621 | B-AMD | M | Helios Online |  | Vent. hélicoïde de désenfumage F400 | 3 ~, 400 V, 50 Hz, 400°C/2h |  | Sur demande | 0% | Sur demande
B AMD 1120/4 45 KW F400 | 3622 | B-AMD | M | Helios Online |  | Vent. hélicoïde de désenfumage F400 | 3 ~, 400 V, 50 Hz, 400°C/2h |  | Sur demande | 0% | Sur demande
B AMD 1120/6 11 KW F400 | 3818 | B-AMD | M | Helios Online |  | Vent. hélicoïde de désenfumage F400 | 3 ~, 400 V, 50 Hz, 400°C/2h |  | Sur demande | 0% | Sur demande
B AMD 1120/6 15 KW F400 | 3819 | B-AMD | M | Helios Online |  | Vent. hélicoïde de désenfumage F400 | 3 ~, 400 V, 50 Hz, 400°C/2h |  | Sur demande | 0% | Sur demande
B AMD 1120/6 18,5 KW F400 | 3820 | B-AMD | M | Helios Online |  | Vent. hélicoïde de désenfumage F400 | 3 ~, 400 V, 50 Hz, 400°C/2h |  | Sur demande | 0% | Sur demande
B AMD 1120/6 22 KW F400 | 3821 | B-AMD | M | Helios Online |  | Vent. hélicoïde de désenfumage F400 | 3 ~, 400 V, 50 Hz, 400°C/2h |  | Sur demande | 0% | Sur demande
B AMD 1120/6 30 KW F400 | 3822 | B-AMD | M | Helios Online |  | Vent. hélicoïde de désenfumage F400 | 3 ~, 400 V, 50 Hz, 400°C/2h |  | Sur demande | 0% | Sur demande
B AMD 1120/8/4 11/44 KW F400 | 3966 | B-AMD | M | Helios Online |  | Vent. hélicoïde de désenfumage F400 | 3 ~, 400 V, 50 Hz, 400°C/2h | pôles commut., 2 vit. Dahlander | Sur demande | 0% | Sur demande
B AMD 1120/8/4 4,3/17 KW F400 | 3962 | B-AMD | M | Helios Online |  | Vent. hélicoïde de désenfumage F400 | 3 ~, 400 V, 50 Hz, 400°C/2h | pôles commut., 2 vit. Dahlander | Sur demande | 0% | Sur demande
B AMD 1120/8/4 5,0/20 KW F400 | 3963 | B-AMD | M | Helios Online |  | Vent. hélicoïde de désenfumage F400 | 3 ~, 400 V, 50 Hz, 400°C/2h | pôles commut., 2 vit. Dahlander | Sur demande | 0% | Sur demande
B AMD 1120/8/4 6,5/28 KW F400 | 3964 | B-AMD | M | Helios Online |  | Vent. hélicoïde de désenfumage F400 | 3 ~, 400 V, 50 Hz, 400°C/2h | pôles commut., 2 vit. Dahlander | Sur demande | 0% | Sur demande
B AMD 1120/8/4 9,2/37 KW F400 | 3965 | B-AMD | M | Helios Online |  | Vent. hélicoïde de désenfumage F400 | 3 ~, 400 V, 50 Hz, 400°C/2h | pôles commut., 2 vit. Dahlander | Sur demande | 0% | Sur demande
B AMD 315/2 0,75 KW F400 | 3164 | B-AMD | M | Helios Online |  | Vent. hélicoïde de désenfumage F400 | 3 ~, 400 V, 50 Hz, 400°C/2h |  | Sur demande | 0% | Sur demande
B AMD 315/2 1,1 KW F400 | 3165 | B-AMD | M | Helios Online |  | Vent. hélicoïde de désenfumage F400 | 3 ~, 400 V, 50 Hz, 400°C/2h |  | Sur demande | 0% | Sur demande
B AMD 315/4/2 0,2/0,8 KW F400 | 3177 | B-AMD | M | Helios Online |  | Vent. hélicoïde de désenfumage F400 | 3 ~, 400 V, 50 Hz, 400°C/2h | pôles commut., 2 vit. Dahlander | Sur demande | 0% | Sur demande
B AMD 315/4/2 0,25/1,1 KW F400 | 3178 | B-AMD | M | Helios Online |  | Vent. hélicoïde de désenfumage F400 | 3 ~, 400 V, 50 Hz, 400°C/2h | pôles commut., 2 vit. Dahlander | Sur demande | 0% | Sur demande
B AMD 355/2 0,75 KW F400 | 3179 | B-AMD | M | Helios Online |  | Vent. hélicoïde de désenfumage F400 | 3 ~, 400 V, 50 Hz, 400°C/2h |  | Sur demande | 0% | Sur demande
B AMD 355/2 1,1 KW F400 | 3180 | B-AMD | M | Helios Online |  | Vent. hélicoïde de désenfumage F400 | 3 ~, 400 V, 50 Hz, 400°C/2h |  | Sur demande | 0% | Sur demande
B AMD 355/2 1,5 KW F400 | 3181 | B-AMD | M | Helios Online |  | Vent. hélicoïde de désenfumage F400 | 3 ~, 400 V, 50 Hz, 400°C/2h |  | Sur demande | 0% | Sur demande
B AMD 355/2 2,2 KW F400 | 3182 | B-AMD | M | Helios Online |  | Vent. hélicoïde de désenfumage F400 | 3 ~, 400 V, 50 Hz, 400°C/2h |  | Sur demande | 0% | Sur demande
B AMD 355/4/2 0,2/0,8 KW F400 | 3183 | B-AMD | M | Helios Online |  | Vent. hélicoïde de désenfumage F400 | 3 ~, 400 V, 50 Hz, 400°C/2h | pôles commut., 2 vit. Dahlander | Sur demande | 0% | Sur demande
B AMD 355/4/2 0,25/1,1 KW F400 | 3184 | B-AMD | M | Helios Online |  | Vent. hélicoïde de désenfumage F400 | 3 ~, 400 V, 50 Hz, 400°C/2h | pôles commut., 2 vit. Dahlander | Sur demande | 0% | Sur demande
B AMD 355/4/2 0,37/1,5 KW F400 | 3185 | B-AMD | M | Helios Online |  | Vent. hélicoïde de désenfumage F400 | 3 ~, 400 V, 50 Hz, 400°C/2h | pôles commut., 2 vit. Dahlander | Sur demande | 0% | Sur demande
B AMD 355/4/2 0,5/2,2 KW F400 | 3186 | B-AMD | M | Helios Online |  | Vent. hélicoïde de désenfumage F400 | 3 ~, 400 V, 50 Hz, 400°C/2h | pôles commut., 2 vit. Dahlander | Sur demande | 0% | Sur demande
B AMD 400/2 1,5 KW F400 | 3188 | B-AMD | M | Helios Online |  | Vent. hélicoïde de désenfumage F400 | 3 ~, 400 V, 50 Hz, 400°C/2h |  | Sur demande | 0% | Sur demande
B AMD 400/2 2,2 KW F400 | 3189 | B-AMD | M | Helios Online |  | Vent. hélicoïde de désenfumage F400 | 3 ~, 400 V, 50 Hz, 400°C/2h |  | Sur demande | 0% | Sur demande
B AMD 400/2 3 KW F400 | 3190 | B-AMD | M | Helios Online |  | Vent. hélicoïde de désenfumage F400 | 3 ~, 400 V, 50 Hz, 400°C/2h |  | Sur demande | 0% | Sur demande
B AMD 400/4 0,75 KW F400 | 3195 | B-AMD | M | Helios Online |  | Vent. hélicoïde de désenfumage F400 | 3 ~, 400 V, 50 Hz, 400°C/2h |  | Sur demande | 0% | Sur demande
B AMD 400/4/2 0,37/1,5 KW F400 | 3191 | B-AMD | M | Helios Online |  | Vent. hélicoïde de désenfumage F400 | 3 ~, 400 V, 50 Hz, 400°C/2h | pôles commut., 2 vit. Dahlander | Sur demande | 0% | Sur demande
B AMD 400/4/2 0,5/2,2 KW F400 | 3196 | B-AMD | M | Helios Online |  | Vent. hélicoïde de désenfumage F400 | 3 ~, 400 V, 50 Hz, 400°C/2h | pôles commut., 2 vit. Dahlander | Sur demande | 0% | Sur demande
B AMD 400/4/2 0,8/3,1 KW F400 | 3197 | B-AMD | M | Helios Online |  | Vent. hélicoïde de désenfumage F400 | 3 ~, 400 V, 50 Hz, 400°C/2h | pôles commut., 2 vit. Dahlander | Sur demande | 0% | Sur demande
B AMD 450/2 2,2 KW F400 | 3198 | B-AMD | M | Helios Online |  | Vent. hélicoïde de désenfumage F400 | 3 ~, 400 V, 50 Hz, 400°C/2h |  | Sur demande | 0% | Sur demande
B AMD 450/2 3 KW F400 | 3199 | B-AMD | M | Helios Online |  | Vent. hélicoïde de désenfumage F400 | 3 ~, 400 V, 50 Hz, 400°C/2h |  | Sur demande | 0% | Sur demande
B AMD 450/2 4 KW F400 | 3200 | B-AMD | M | Helios Online |  | Vent. hélicoïde de désenfumage F400 | 3 ~, 400 V, 50 Hz, 400°C/2h |  | Sur demande | 0% | Sur demande
B AMD 450/4 0,75 KW F400 | 3205 | B-AMD | M | Helios Online |  | Vent. hélicoïde de désenfumage F400 | 3 ~, 400 V, 50 Hz, 400°C/2h |  | Sur demande | 0% | Sur demande
B AMD 450/4 1,1 KW F400 | 3206 | B-AMD | M | Helios Online |  | Vent. hélicoïde de désenfumage F400 | 3 ~, 400 V, 50 Hz, 400°C/2h |  | Sur demande | 0% | Sur demande
B AMD 450/4/2 0,5/2,2 KW F400 | 3207 | B-AMD | M | Helios Online |  | Vent. hélicoïde de désenfumage F400 | 3 ~, 400 V, 50 Hz, 400°C/2h | pôles commut., 2 vit. Dahlander | Sur demande | 0% | Sur demande
B AMD 450/4/2 0,8/3,1 KW F400 | 3208 | B-AMD | M | Helios Online |  | Vent. hélicoïde de désenfumage F400 | 3 ~, 400 V, 50 Hz, 400°C/2h | pôles commut., 2 vit. Dahlander | Sur demande | 0% | Sur demande
B AMD 500/2 4 KW F400 | 3210 | B-AMD | M | Helios Online |  | Vent. hélicoïde de désenfumage F400 | 3 ~, 400 V, 50 Hz, 400°C/2h |  | Sur demande | 0% | Sur demande
B AMD 500/2 5,5 KW F400 | 3211 | B-AMD | M | Helios Online |  | Vent. hélicoïde de désenfumage F400 | 3 ~, 400 V, 50 Hz, 400°C/2h |  | Sur demande | 0% | Sur demande
B AMD 500/2 7,5 KW F400 | 3212 | B-AMD | M | Helios Online |  | Vent. hélicoïde de désenfumage F400 | 3 ~, 400 V, 50 Hz, 400°C/2h |  | Sur demande | 0% | Sur demande
B AMD 500/4 0,75 KW F400 | 3213 | B-AMD | M | Helios Online |  | Vent. hélicoïde de désenfumage F400 | 3 ~, 400 V, 50 Hz, 400°C/2h |  | Sur demande | 0% | Sur demande
B AMD 500/4 1,1 KW F400 | 3214 | B-AMD | M | Helios Online |  | Vent. hélicoïde de désenfumage F400 | 3 ~, 400 V, 50 Hz, 400°C/2h |  | Sur demande | 0% | Sur demande
B AMD 500/4 1,5 KW F400 | 3215 | B-AMD | M | Helios Online |  | Vent. hélicoïde de désenfumage F400 | 3 ~, 400 V, 50 Hz, 400°C/2h |  | Sur demande | 0% | Sur demande
B AMD 500/4/2 1,1/4,4 KW F400 | 3216 | B-AMD | M | Helios Online |  | Vent. hélicoïde de désenfumage F400 | 3 ~, 400 V, 50 Hz, 400°C/2h | pôles commut., 2 vit. Dahlander | Sur demande | 0% | Sur demande
B AMD 500/4/2 2,0/8,0 KW F400 | 3217 | B-AMD | M | Helios Online |  | Vent. hélicoïde de désenfumage F400 | 3 ~, 400 V, 50 Hz, 400°C/2h | pôles commut., 2 vit. Dahlander | Sur demande | 0% | Sur demande
B AMD 500/8/4 0,3/1,2 KW F400 | 3218 | B-AMD | M | Helios Online |  | Vent. hélicoïde de désenfumage F400 | 3 ~, 400 V, 50 Hz, 400°C/2h | pôles commut., 2 vit. Dahlander | Sur demande | 0% | Sur demande
B AMD 500/8/4 0,55/2,2 KW F400 | 3219 | B-AMD | M | Helios Online |  | Vent. hélicoïde de désenfumage F400 | 3 ~, 400 V, 50 Hz, 400°C/2h | pôles commut., 2 vit. Dahlander | Sur demande | 0% | Sur demande
B AMD 560/2 7,5 KW F400 | 3220 | B-AMD | M | Helios Online |  | Vent. hélicoïde de désenfumage F400 | 3 ~, 400 V, 50 Hz, 400°C/2h |  | Sur demande | 0% | Sur demande
B AMD 560/4 1,1 KW F400 | 3222 | B-AMD | M | Helios Online |  | Vent. hélicoïde de désenfumage F400 | 3 ~, 400 V, 50 Hz, 400°C/2h |  | Sur demande | 0% | Sur demande
B AMD 560/4 1,5 KW F400 | 3223 | B-AMD | M | Helios Online |  | Vent. hélicoïde de désenfumage F400 | 3 ~, 400 V, 50 Hz, 400°C/2h |  | Sur demande | 0% | Sur demande
B AMD 560/4 2,2 KW F400 | 3224 | B-AMD | M | Helios Online |  | Vent. hélicoïde de désenfumage F400 | 3 ~, 400 V, 50 Hz, 400°C/2h |  | Sur demande | 0% | Sur demande
B AMD 560/4 3 KW F400 | 3225 | B-AMD | M | Helios Online |  | Vent. hélicoïde de désenfumage F400 | 3 ~, 400 V, 50 Hz, 400°C/2h |  | Sur demande | 0% | Sur demande
B AMD 560/4/2 2/8 KW F400 | 3226 | B-AMD | M | Helios Online |  | Vent. hélicoïde de désenfumage F400 | 3 ~, 400 V, 50 Hz, 400°C/2h | pôles commut., 2 vit. Dahlander | Sur demande | 0% | Sur demande
B AMD 560/8/4 0,4/1,6 KW F400 | 3227 | B-AMD | M | Helios Online |  | Vent. hélicoïde de désenfumage F400 | 3 ~, 400 V, 50 Hz, 400°C/2h | pôles commut., 2 vit. Dahlander | Sur demande | 0% | Sur demande
B AMD 560/8/4 0,55/2,2 KW F400 | 3228 | B-AMD | M | Helios Online |  | Vent. hélicoïde de désenfumage F400 | 3 ~, 400 V, 50 Hz, 400°C/2h | pôles commut., 2 vit. Dahlander | Sur demande | 0% | Sur demande
B AMD 560/8/4 0,7/2,8 KW F400 | 3229 | B-AMD | M | Helios Online |  | Vent. hélicoïde de désenfumage F400 | 3 ~, 400 V, 50 Hz, 400°C/2h | pôles commut., 2 vit. Dahlander | Sur demande | 0% | Sur demande
B AMD 630/4 1,5 KW F400 | 3230 | B-AMD | M | Helios Online |  | Vent. hélicoïde de désenfumage F400 | 3 ~, 400 V, 50 Hz, 400°C/2h |  | Sur demande | 0% | Sur demande
B AMD 630/4 2,2 KW F400 | 3231 | B-AMD | M | Helios Online |  | Vent. hélicoïde de désenfumage F400 | 3 ~, 400 V, 50 Hz, 400°C/2h |  | Sur demande | 0% | Sur demande
B AMD 630/4 3 KW F400 | 3232 | B-AMD | M | Helios Online |  | Vent. hélicoïde de désenfumage F400 | 3 ~, 400 V, 50 Hz, 400°C/2h |  | Sur demande | 0% | Sur demande
B AMD 630/4 4 KW F400 | 3233 | B-AMD | M | Helios Online |  | Vent. hélicoïde de désenfumage F400 | 3 ~, 400 V, 50 Hz, 400°C/2h |  | Sur demande | 0% | Sur demande
B AMD 630/4 5,5 KW F400 | 3234 | B-AMD | M | Helios Online |  | Vent. hélicoïde de désenfumage F400 | 3 ~, 400 V, 50 Hz, 400°C/2h |  | Sur demande | 0% | Sur demande
B AMD 630/8/4 0,4/1,5 KW F400 | 3235 | B-AMD | M | Helios Online |  | Vent. hélicoïde de désenfumage F400 | 3 ~, 400 V, 50 Hz, 400°C/2h | pôles commut., 2 vit. Dahlander | Sur demande | 0% | Sur demande
B AMD 630/8/4 0,55/2,2 KW F400 | 3236 | B-AMD | M | Helios Online |  | Vent. hélicoïde de désenfumage F400 | 3 ~, 400 V, 50 Hz, 400°C/2h | pôles commut., 2 vit. Dahlander | Sur demande | 0% | Sur demande
B AMD 630/8/4 0,7/2,8 KW F400 | 3237 | B-AMD | M | Helios Online |  | Vent. hélicoïde de désenfumage F400 | 3 ~, 400 V, 50 Hz, 400°C/2h | pôles commut., 2 vit. Dahlander | Sur demande | 0% | Sur demande
B AMD 630/8/4 1,3/5 KW F400 | 3239 | B-AMD | M | Helios Online |  | Vent. hélicoïde de désenfumage F400 | 3 ~, 400 V, 50 Hz, 400°C/2h | pôles commut., 2 vit. Dahlander | Sur demande | 0% | Sur demande
B AMD 630/8/4 1/3,8 KW F400 | 3238 | B-AMD | M | Helios Online |  | Vent. hélicoïde de désenfumage F400 | 3 ~, 400 V, 50 Hz, 400°C/2h | pôles commut., 2 vit. Dahlander | Sur demande | 0% | Sur demande
B AMD 710/4 11 KW F400 | 3245 | B-AMD | M | Helios Online |  | Vent. hélicoïde de désenfumage F400 | 3 ~, 400 V, 50 Hz, 400°C/2h |  | Sur demande | 0% | Sur demande
B AMD 710/4 3 KW F400 | 3240 | B-AMD | M | Helios Online |  | Vent. hélicoïde de désenfumage F400 | 3 ~, 400 V, 50 Hz, 400°C/2h |  | Sur demande | 0% | Sur demande
B AMD 710/4 4 KW F400 | 3241 | B-AMD | M | Helios Online |  | Vent. hélicoïde de désenfumage F400 | 3 ~, 400 V, 50 Hz, 400°C/2h |  | Sur demande | 0% | Sur demande
B AMD 710/4 5,5 KW F400 | 3243 | B-AMD | M | Helios Online |  | Vent. hélicoïde de désenfumage F400 | 3 ~, 400 V, 50 Hz, 400°C/2h |  | Sur demande | 0% | Sur demande
B AMD 710/4 7,5 KW F400 | 3244 | B-AMD | M | Helios Online |  | Vent. hélicoïde de désenfumage F400 | 3 ~, 400 V, 50 Hz, 400°C/2h |  | Sur demande | 0% | Sur demande
B AMD 710/8/4 0,7/2,8 KW F400 | 3246 | B-AMD | M | Helios Online |  | Vent. hélicoïde de désenfumage F400 | 3 ~, 400 V, 50 Hz, 400°C/2h | pôles commut., 2 vit. Dahlander | Sur demande | 0% | Sur demande
B AMD 710/8/4 1,3/5 KW F400 | 3248 | B-AMD | M | Helios Online |  | Vent. hélicoïde de désenfumage F400 | 3 ~, 400 V, 50 Hz, 400°C/2h | pôles commut., 2 vit. Dahlander | Sur demande | 0% | Sur demande
B AMD 710/8/4 1,8/7,2 KW F400 | 3249 | B-AMD | M | Helios Online |  | Vent. hélicoïde de désenfumage F400 | 3 ~, 400 V, 50 Hz, 400°C/2h | pôles commut., 2 vit. Dahlander | Sur demande | 0% | Sur demande
B AMD 710/8/4 1/3,8 KW F400 | 3247 | B-AMD | M | Helios Online |  | Vent. hélicoïde de désenfumage F400 | 3 ~, 400 V, 50 Hz, 400°C/2h | pôles commut., 2 vit. Dahlander | Sur demande | 0% | Sur demande
B AMD 710/8/4 3/11 KW F400 | 3250 | B-AMD | M | Helios Online |  | Vent. hélicoïde de désenfumage F400 | 3 ~, 400 V, 50 Hz, 400°C/2h | pôles commut., 2 vit. Dahlander | Sur demande | 0% | Sur demande
B AMD 800/4 11 KW F400 | 3257 | B-AMD | M | Helios Online |  | Vent. hélicoïde de désenfumage F400 | 3 ~, 400 V, 50 Hz, 400°C/2h |  | Sur demande | 0% | Sur demande
B AMD 800/4 15 KW F400 | 3258 | B-AMD | M | Helios Online |  | Vent. hélicoïde de désenfumage F400 | 3 ~, 400 V, 50 Hz, 400°C/2h |  | Sur demande | 0% | Sur demande
B AMD 800/4 18,5 KW F400 | 3259 | B-AMD | M | Helios Online |  | Vent. hélicoïde de désenfumage F400 | 3 ~, 400 V, 50 Hz, 400°C/2h |  | Sur demande | 0% | Sur demande
B AMD 800/4 5,5 KW F400 | 3255 | B-AMD | M | Helios Online |  | Vent. hélicoïde de désenfumage F400 | 3 ~, 400 V, 50 Hz, 400°C/2h |  | Sur demande | 0% | Sur demande
B AMD 800/4 7,5 KW F400 | 3256 | B-AMD | M | Helios Online |  | Vent. hélicoïde de désenfumage F400 | 3 ~, 400 V, 50 Hz, 400°C/2h |  | Sur demande | 0% | Sur demande
B AMD 800/8/4 1,3/5 KW F400 | 3260 | B-AMD | M | Helios Online |  | Vent. hélicoïde de désenfumage F400 | 3 ~, 400 V, 50 Hz, 400°C/2h | pôles commut., 2 vit. Dahlander | Sur demande | 0% | Sur demande
B AMD 800/8/4 1,8/7,2 KW F400 | 3261 | B-AMD | M | Helios Online |  | Vent. hélicoïde de désenfumage F400 | 3 ~, 400 V, 50 Hz, 400°C/2h | pôles commut., 2 vit. Dahlander | Sur demande | 0% | Sur demande
B AMD 800/8/4 3/11 KW F400 | 3262 | B-AMD | M | Helios Online |  | Vent. hélicoïde de désenfumage F400 | 3 ~, 400 V, 50 Hz, 400°C/2h | pôles commut., 2 vit. Dahlander | Sur demande | 0% | Sur demande
B AMD 800/8/4 4,3/17 KW F400 | 3263 | B-AMD | M | Helios Online |  | Vent. hélicoïde de désenfumage F400 | 3 ~, 400 V, 50 Hz, 400°C/2h | pôles commut., 2 vit. Dahlander | Sur demande | 0% | Sur demande
B AMD 900/4 11 KW F400 | 3265 | B-AMD | M | Helios Online |  | Vent. hélicoïde de désenfumage F400 | 3 ~, 400 V, 50 Hz, 400°C/2h |  | Sur demande | 0% | Sur demande
B AMD 900/4 15 KW F400 | 3266 | B-AMD | M | Helios Online |  | Vent. hélicoïde de désenfumage F400 | 3 ~, 400 V, 50 Hz, 400°C/2h |  | Sur demande | 0% | Sur demande
B AMD 900/4 18,5 KW F400 | 3267 | B-AMD | M | Helios Online |  | Vent. hélicoïde de désenfumage F400 | 3 ~, 400 V, 50 Hz, 400°C/2h |  | Sur demande | 0% | Sur demande
B AMD 900/4 22 KW F400 | 3268 | B-AMD | M | Helios Online |  | Vent. hélicoïde de désenfumage F400 | 3 ~, 400 V, 50 Hz, 400°C/2h |  | Sur demande | 0% | Sur demande
B AMD 900/4 7,5 KW F400 | 3264 | B-AMD | M | Helios Online |  | Vent. hélicoïde de désenfumage F400 | 3 ~, 400 V, 50 Hz, 400°C/2h |  | Sur demande | 0% | Sur demande
B AMD 900/8/4 3/11 KW F400 | 3269 | B-AMD | M | Helios Online |  | Vent. hélicoïde de désenfumage F400 | 3 ~, 400 V, 50 Hz, 400°C/2h | pôles commut., 2 vit. Dahlander | Sur demande | 0% | Sur demande
B AMD 900/8/4 4,3/17 KW F400 | 3270 | B-AMD | M | Helios Online |  | Vent. hélicoïde de désenfumage F400 | 3 ~, 400 V, 50 Hz, 400°C/2h | pôles commut., 2 vit. Dahlander | Sur demande | 0% | Sur demande
B AMD 900/8/4 5/20 KW F400 | 3271 | B-AMD | M | Helios Online |  | Vent. hélicoïde de désenfumage F400 | 3 ~, 400 V, 50 Hz, 400°C/2h | pôles commut., 2 vit. Dahlander | Sur demande | 0% | Sur demande
B AVD-A 1000 F200 | 102BAVDA1000F200 | B AVD-A | M | TGA 3.0 | 21 | Vent. hélicoïde de désenfumage F200 | 3 ~, 230/400 V, 50 Hz, 200°C/2h | 1 vitesse | Sur demande | 0% | Sur demande
B AVD-A 1000 F400 | 102BAVDA1000F400 | B AVD-A | M | TGA 3.0 | 21 | Vent. hélicoïde de désenfumage F400 | 3 ~, 230/400 V, 50 Hz, 400°C/2h | 1 vitesse | Sur demande | 0% | Sur demande
B AVD-A 1000/8/4 F200 | 102BAVDA100084F200 | B AVD-A | M | TGA 3.0 | 21 | Vent. hélicoïde de désenfumage F200 | 3 ~, 400 V, 50 Hz, 200°C/2h | pôles commut., 2 vit Dahlander | Sur demande | 0% | Sur demande
B AVD-A 1000/8/4 F400 | 102BAVDA100084F400 | B AVD-A | M | TGA 3.0 | 21 | Vent. hélicoïde de désenfumage F400 | 3 ~, 400 V, 50 Hz, 400°C/2h | pôles commut., 2 vit Dahlander | Sur demande | 0% | Sur demande
B AVD-A 1120 F200 | 102BAVDA1120F200 | B AVD-A | M | TGA 3.0 | 21 | Vent. hélicoïde de désenfumage F200 | 3 ~, 230/400 V, 50 Hz, 200°C/2h | 1 vitesse | Sur demande | 0% | Sur demande
B AVD-A 1120 F400 | 102BAVDA1120F400 | B AVD-A | M | TGA 3.0 | 21 | Vent. hélicoïde de désenfumage F400 | 3 ~, 230/400 V, 50 Hz, 400°C/2h | 1 vitesse | Sur demande | 0% | Sur demande
B AVD-A 1120/8/4 F200 | 102BAVDA112084F200 | B AVD-A | M | TGA 3.0 | 21 | Vent. hélicoïde de désenfumage F200 | 3 ~, 400 V, 50 Hz, 200°C/2h | pôles commut., 2 vit Dahlander | Sur demande | 0% | Sur demande
B AVD-A 1120/8/4 F400 | 102BAVDA112084F400 | B AVD-A | M | TGA 3.0 | 21 | Vent. hélicoïde de désenfumage F400 | 3 ~, 400 V, 50 Hz, 400°C/2h | pôles commut., 2 vit Dahlander | Sur demande | 0% | Sur demande
B AVD-A 1250/4 F200 | 102BAVDA12504F200 | B AVD-A | M | TGA 3.0 | 21 | Vent. hélicoïde de désenfumage F200 | 3 ~, 230/400 V, 50 Hz, 200°C/2h | 1 vitesse | Sur demande | 0% | Sur demande
B AVD-A 1250/4 F400 | 102BAVDA12504F400 | B AVD-A | M | TGA 3.0 | 21 | Vent. hélicoïde de désenfumage F400 | 3 ~, 230/400 V, 50 Hz, 400°C/2h | 1 vitesse | Sur demande | 0% | Sur demande
B AVD-A 1250/8/4 F200 | 102BAVDA125084F200 | B AVD-A | M | TGA 3.0 | 21 | Vent. hélicoïde de désenfumage F200 | 3 ~, 400 V, 50 Hz, 200°C/2h | pôles commut., 2 vit Dahlander | Sur demande | 0% | Sur demande
B AVD-A 1250/8/4 F400 | 102BAVDA125084F400 | B AVD-A | M | TGA 3.0 | 21 | Vent. hélicoïde de désenfumage F400 | 3 ~, 400 V, 50 Hz, 400°C/2h | pôles commut., 2 vit Dahlander | Sur demande | 0% | Sur demande
B AVD-A 1400 F200 | 102BAVDA1400F200 | B AVD-A | M | TGA 3.0 | 21 | Vent. hélicoïde de désenfumage F200 | 3 ~, 230/400 V, 50 Hz, 200°C/2h | 1 vitesse | Sur demande | 0% | Sur demande
B AVD-A 1400 F400 | 102BAVDA1400F400 | B AVD-A | M | TGA 3.0 | 21 | Vent. hélicoïde de désenfumage F400 | 3 ~, 230/400 V, 50 Hz, 400°C/2h | 1 vitesse | Sur demande | 0% | Sur demande
B AVD-A 1400/8/4 F200 | 102BAVDA140084F200 | B AVD-A | M | TGA 3.0 | 21 | Vent. hélicoïde de désenfumage F200 | 3 ~, 400 V, 50 Hz, 200°C/2h | pôles commut., 2 vit Dahlander | Sur demande | 0% | Sur demande
B AVD-A 1400/8/4 F400 | 102BAVDA140084F400 | B AVD-A | M | TGA 3.0 | 21 | Vent. hélicoïde de désenfumage F400 | 3 ~, 400 V, 50 Hz, 400°C/2h | pôles commut., 2 vit Dahlander | Sur demande | 0% | Sur demande
B AVD-A 400 F200 | 102BAVDA400F200 | B AVD-A | M | TGA 3.0 | 21 | Vent. hélicoïde de désenfumage F200 | 3 ~, 230/400 V, 50 Hz, 200°C/2h | 1 vitesse | Sur demande | 0% | Sur demande
B AVD-A 400 F400 | 102BAVDA400F400 | B AVD-A | M | TGA 3.0 | 21 | Vent. hélicoïde de désenfumage F400 | 3 ~, 230/400 V, 50 Hz, 400°C/2h | 1 vitesse | Sur demande | 0% | Sur demande
B AVD-A 400/4/2 F200 | 102BAVDA40042F200 | B AVD-A | M | TGA 3.0 | 21 | Vent. hélicoïde de désenfumage F200 | 3 ~, 400 V, 50 Hz, 200°C/2h | pôles commut., 2 vit Dahlander | Sur demande | 0% | Sur demande
B AVD-A 400/4/2 F400 | 102BAVDA40042F400 | B AVD-A | M | TGA 3.0 | 21 | Vent. hélicoïde de désenfumage F400 | 3 ~, 400 V, 50 Hz, 400°C/2h | pôles commut., 2 vit Dahlander | Sur demande | 0% | Sur demande
B AVD-A 500 F200 | 102BAVDA500F200 | B AVD-A | M | TGA 3.0 | 21 | Vent. hélicoïde de désenfumage F200 | 3 ~, 230/400 V, 50 Hz, 200°C/2h | 1 vitesse | Sur demande | 0% | Sur demande
B AVD-A 500 F400 | 102BAVDA500F400 | B AVD-A | M | TGA 3.0 | 21 | Vent. hélicoïde de désenfumage F400 | 3 ~, 230/400 V, 50 Hz, 400°C/2h | 1 vitesse | Sur demande | 0% | Sur demande
B AVD-A 500/8/4 F200 | 102BAVDA50084F200 | B AVD-A | M | TGA 3.0 | 21 | Vent. hélicoïde de désenfumage F200 | 3 ~, 400 V, 50 Hz, 200°C/2h | pôles commut., 2 vit Dahlander | Sur demande | 0% | Sur demande
B AVD-A 500/8/4 F400 | 102BAVDA50084F400 | B AVD-A | M | TGA 3.0 | 21 | Vent. hélicoïde de désenfumage F400 | 3 ~, 400 V, 50 Hz, 400°C/2h | pôles commut., 2 vit Dahlander | Sur demande | 0% | Sur demande
B AVD-A 560 F200 | 102BAVDA560F200 | B AVD-A | M | TGA 3.0 | 21 | Vent. hélicoïde de désenfumage F200 | 3 ~, 230/400 V, 50 Hz, 200°C/2h | 1 vitesse | Sur demande | 0% | Sur demande
B AVD-A 560 F400 | 102BAVDA560F400 | B AVD-A | M | TGA 3.0 | 21 | Vent. hélicoïde de désenfumage F400 | 3 ~, 230/400 V, 50 Hz, 400°C/2h | 1 vitesse | Sur demande | 0% | Sur demande
B AVD-A 560/8/4 F200 | 102BAVDA56084F200 | B AVD-A | M | TGA 3.0 | 21 | Vent. hélicoïde de désenfumage F200 | 3 ~, 400 V, 50 Hz, 200°C/2h | pôles commut., 2 vit Dahlander | Sur demande | 0% | Sur demande
B AVD-A 560/8/4 F400 | 102BAVDA56084F400 | B AVD-A | M | TGA 3.0 | 21 | Vent. hélicoïde de désenfumage F400 | 3 ~, 400 V, 50 Hz, 400°C/2h | pôles commut., 2 vit Dahlander | Sur demande | 0% | Sur demande
B AVD-A 630 F200 | 102BAVDA630F200 | B AVD-A | M | TGA 3.0 | 21 | Vent. hélicoïde de désenfumage F200 | 3 ~, 230/400 V, 50 Hz, 200°C/2h | 1 vitesse | Sur demande | 0% | Sur demande
B AVD-A 630 F400 | 102BAVDA630F400 | B AVD-A | M | TGA 3.0 | 21 | Vent. hélicoïde de désenfumage F400 | 3 ~, 230/400 V, 50 Hz, 400°C/2h | 1 vitesse | Sur demande | 0% | Sur demande
B AVD-A 630/8/4 F200 | 102BAVDA63084F200 | B AVD-A | M | TGA 3.0 | 21 | Vent. hélicoïde de désenfumage F200 | 3 ~, 400 V, 50 Hz, 200°C/2h | pôles commut., 2 vit Dahlander | Sur demande | 0% | Sur demande
B AVD-A 630/8/4 F400 | 102BAVDA63084F400 | B AVD-A | M | TGA 3.0 | 21 | Vent. hélicoïde de désenfumage F400 | 3 ~, 400 V, 50 Hz, 400°C/2h | pôles commut., 2 vit Dahlander | Sur demande | 0% | Sur demande
B AVD-A 710 F200 | 102BAVDA710F200 | B AVD-A | M | TGA 3.0 | 21 | Vent. hélicoïde de désenfumage F200 | 3 ~, 230/400 V, 50 Hz, 200°C/2h | 1 vitesse | Sur demande | 0% | Sur demande
B AVD-A 710 F400 | 102BAVDA710F400 | B AVD-A | M | TGA 3.0 | 21 | Vent. hélicoïde de désenfumage F400 | 3 ~, 230/400 V, 50 Hz, 400°C/2h | 1 vitesse | Sur demande | 0% | Sur demande
B AVD-A 710/8/4 F200 | 102BAVDA71084F200 | B AVD-A | M | TGA 3.0 | 21 | Vent. hélicoïde de désenfumage F200 | 3 ~, 400 V, 50 Hz, 200°C/2h | pôles commut., 2 vit Dahlander | Sur demande | 0% | Sur demande
B AVD-A 710/8/4 F400 | 102BAVDA71084F400 | B AVD-A | M | TGA 3.0 | 21 | Vent. hélicoïde de désenfumage F400 | 3 ~, 400 V, 50 Hz, 400°C/2h | pôles commut., 2 vit Dahlander | Sur demande | 0% | Sur demande
B AVD-A 800 F200 | 102BAVDA800F200 | B AVD-A | M | TGA 3.0 | 21 | Vent. hélicoïde de désenfumage F200 | 3 ~, 230/400 V, 50 Hz, 200°C/2h | 1 vitesse | Sur demande | 0% | Sur demande
B AVD-A 800 F400 | 102BAVDA800F400 | B AVD-A | M | TGA 3.0 | 21 | Vent. hélicoïde de désenfumage F400 | 3 ~, 230/400 V, 50 Hz, 400°C/2h | 1 vitesse | Sur demande | 0% | Sur demande
B AVD-A 800/8/4 F200 | 102BAVDA80084F200 | B AVD-A | M | TGA 3.0 | 21 | Vent. hélicoïde de désenfumage F200 | 3 ~, 400 V, 50 Hz, 200°C/2h | pôles commut., 2 vit Dahlander | Sur demande | 0% | Sur demande
B AVD-A 800/8/4 F400 | 102BAVDA80084F400 | B AVD-A | M | TGA 3.0 | 21 | Vent. hélicoïde de désenfumage F400 | 3 ~, 400 V, 50 Hz, 400°C/2h | pôles commut., 2 vit Dahlander | Sur demande | 0% | Sur demande
B AVD-A 900 F200 | 102BAVDA900F200 | B AVD-A | M | TGA 3.0 | 21 | Vent. hélicoïde de désenfumage F200 | 3 ~, 230/400 V, 50 Hz, 200°C/2h | 1 vitesse | Sur demande | 0% | Sur demande
B AVD-A 900 F400 | 102BAVDA900F400 | B AVD-A | M | TGA 3.0 | 21 | Vent. hélicoïde de désenfumage F400 | 3 ~, 230/400 V, 50 Hz, 400°C/2h | 1 vitesse | Sur demande | 0% | Sur demande
B AVD-A 900/8/4 F200 | 102BAVDA90084F200 | B AVD-A | M | TGA 3.0 | 21 | Vent. hélicoïde de désenfumage F200 | 3 ~, 400 V, 50 Hz, 200°C/2h | pôles commut., 2 vit Dahlander | Sur demande | 0% | Sur demande
B AVD-A 900/8/4 F400 | 102BAVDA90084F400 | B AVD-A | M | TGA 3.0 | 21 | Vent. hélicoïde de désenfumage F400 | 3 ~, 400 V, 50 Hz, 400°C/2h | pôles commut., 2 vit Dahlander | Sur demande | 0% | Sur demande
B FDS 315/300 | 1765 | B VD | A | Helios Online |  | Costière pour toit plat | en tôle d'acier galvanisé | H= 300 mm, agréée F400 | Sur demande | 0% | Sur demande
B FDS 315/500 | 1766 | B VD | A | Helios Online |  | Costière pour toit plat | en tôle d'acier galvanisé | H= 500 mm, agréée F400 | Sur demande | 0% | Sur demande
B FDS 355-400/300 | 1767 | B VD | A | Helios Online |  | Costière pour toit plat | en tôle d'acier galvanisé | H= 300 mm, agréée F400 | Sur demande | 0% | Sur demande
B FDS 355-400/500 | 1768 | B VD | A | Helios Online |  | Costière pour toit plat | en tôle d'acier galvanisé | H= 500 mm, agréée F400 | Sur demande | 0% | Sur demande
B FDS 450/300 | 1793 | B VD | A | Helios Online |  | Costière pour toit plat | en tôle d'acier galvanisé | H= 300 mm, agréée F400 | Sur demande | 0% | Sur demande
B FDS 450/500 | 1800 | B VD | A | Helios Online |  | Costière pour toit plat | en tôle d'acier galvanisé | H= 500 mm, agréée F400 | Sur demande | 0% | Sur demande
B FDS 500-560/300 | 1804 | B VD | A | Helios Online |  | Costière pour toit plat | en tôle d'acier galvanisé | H= 300 mm, agréée F400 | Sur demande | 0% | Sur demande
B FDS 500-560/500 | 1810 | B VD | A | Helios Online |  | Costière pour toit plat | en tôle d'acier galvanisé | H= 500 mm, agréée F400 | Sur demande | 0% | Sur demande
B FDS 630/300 | 1866 | B VD | A | Helios Online |  | Costière pour toit plat | en tôle d'acier galvanisé | H= 300 mm, agréée F400 | Sur demande | 0% | Sur demande
B FDS 630/500 | 1867 | B VD | A | Helios Online |  | Costière pour toit plat | en tôle d'acier galvanisé | H= 500 mm, agréée F400 | Sur demande | 0% | Sur demande
B FDS 710-800/300 | 1868 | B VD | A | Helios Online |  | Costière pour toit plat | en tôle d'acier galvanisé | H= 300 mm, agréée F400 | Sur demande | 0% | Sur demande
B FDS 710-800/500 | 1869 | B VD | A | Helios Online |  | Costière pour toit plat | en tôle d'acier galvanisé | H= 500 mm, agréée F400 | Sur demande | 0% | Sur demande
B FDS 900/300 | 1884 | B VD | A | Helios Online |  | Costière pour toit plat | en tôle d'acier galvanisé | H= 300 mm, agréée F400 | Sur demande | 0% | Sur demande
B FDS 900/500 | 2000 | B VD | A | Helios Online |  | Costière pour toit plat | en tôle d'acier galvanisé | H= 500 mm, agréée F400 | Sur demande | 0% | Sur demande
B RS 6+1 11 F300 | 40087 |  | A | Helios Online |  | Interrupteur de proximité, version désenfumage agréé F300 | 6 pôles+1 cont. aux., 11 kW | IP 65, pour bob Dahlander et Y/∆ | Sur demande | 0% | Sur demande
B RS 6+1 11 F400 | 40088 |  | A | Helios Online |  | Interrupteur de proximité, version désenfumage agréé F400 | 6 pôles+1 cont. aux., 11 kW | IP 65, pour bob Dahlander et Y/∆ | Sur demande | 0% | Sur demande
B RS 6+1 22 F400 | 40089 |  | A | Helios Online |  | Interrupteur de proximité, version désenfumage agréé F400 | 6 pôles+1 cont. aux., 22 kW | IP 65, pour bob Dahlander et Y/∆ | Sur demande | 0% | Sur demande
B RS 6+1 30 F400 | 40090 |  | A | Helios Online |  | Interrupteur de proximité, version désenfumage agréé F400 | 6 pôles+1 cont. aux., 30 kW | IP 65, pour bob Dahlander et Y/∆ | Sur demande | 0% | Sur demande
B RS 6+1 45 F400 | 40091 |  | A | Helios Online |  | Interrupteur de proximité, version désenfumage agréé F400 | 6 pôles+1 cont. aux., 45 kW | IP 65, pour bob Dahlander et Y/∆ | Sur demande | 0% | Sur demande
B RS 6+1 55 F400 | 40092 |  | A | Helios Online |  | Interrupteur de proximité, version désenfumage agréé F400 | 6 pôles+1 cont. aux., 55 kW | IP 65, pour bob Dahlander et Y/∆ | Sur demande | 0% | Sur demande
BA-ASD-SGD-A 1000 | 83984 | B AVD-A Acc. | A | TGA 3.0 | 23 | Pavillon d'aspiration avec grille | Ø 1000 |  | 729 | 0% | 729
BA-ASD-SGD-A 1120 | 83985 | B AVD-A Acc. | A | TGA 3.0 | 23 | Pavillon d'aspiration avec grille | Ø 1120 |  | 807 | 0% | 807
BA-ASD-SGD-A 1250 | 83986 | B AVD-A Acc. | A | TGA 3.0 | 23 | Pavillon d'aspiration avec grille | Ø 1250 |  | 1052 | 0% | 1052
BA-ASD-SGD-A 1400 | 102PA1400GF+GR1500EZM10H | B AVD-A Acc. | A | TGA 3.0 | 23 | Pavillon d'aspiration avec grille | Ø 1400 |  | 1201 | 0% | 1201
BA-ASD-SGD-A 400 | 83977 | B AVD-A Acc. | A | TGA 3.0 | 23 | Pavillon d'aspiration avec grille | Ø 400 |  | 240 | 0% | 240
BA-ASD-SGD-A 500 | 83978 | B AVD-A Acc. | A | TGA 3.0 | 23 | Pavillon d'aspiration avec grille | Ø 500 |  | 294 | 0% | 294
BA-ASD-SGD-A 560 | 83979 | B AVD-A Acc. | A | TGA 3.0 | 23 | Pavillon d'aspiration avec grille | Ø 560 |  | 318 | 0% | 318
BA-ASD-SGD-A 630 | 83980 | B AVD-A Acc. | A | TGA 3.0 | 23 | Pavillon d'aspiration avec grille | Ø 630 |  | 444 | 0% | 444
BA-ASD-SGD-A 710 | 83981 | B AVD-A Acc. | A | TGA 3.0 | 23 | Pavillon d'aspiration avec grille | Ø 710 |  | 507 | 0% | 507
BA-ASD-SGD-A 800 | 83982 | B AVD-A Acc. | A | TGA 3.0 | 23 | Pavillon d'aspiration avec grille | Ø 800 |  | 583 | 0% | 583
BA-ASD-SGD-A 900 | 83983 | B AVD-A Acc. | A | TGA 3.0 | 23 | Pavillon d'aspiration avec grille | Ø 900 |  | 655 | 0% | 655
BA-FR-A 1000 | 81404 | B AVD-A Acc. | A | TGA 3.0 | 23 | Contre-bride | Ø 1000 |  | 138 | 0% | 138
BA-FR-A 1120 | 81405 | B AVD-A Acc. | A | TGA 3.0 | 23 | Contre-bride | Ø 1120 |  | 192 | 0% | 192
BA-FR-A 1250 | 81406 | B AVD-A Acc. | A | TGA 3.0 | 23 | Contre-bride | Ø 1250 |  | 227 | 0% | 227
BA-FR-A 1400 | 102MT1400 | B AVD-A Acc. | A | TGA 3.0 | 23 | Contre-bride | Ø 1400 |  | 312 | 0% | 312
BA-FR-A 400 | 83957 | B AVD-A Acc. | A | TGA 3.0 | 23 | Contre-bride | Ø 400 |  | 58 | 0% | 58
BA-FR-A 500 | 81398 | B AVD-A Acc. | A | TGA 3.0 | 23 | Contre-bride | Ø 500 |  | 61 | 0% | 61
BA-FR-A 560 | 81399 | B AVD-A Acc. | A | TGA 3.0 | 23 | Contre-bride | Ø 560 |  | 67 | 0% | 67
BA-FR-A 630 | 81400 | B AVD-A Acc. | A | TGA 3.0 | 23 | Contre-bride | Ø 630 |  | 77 | 0% | 77
BA-FR-A 710 | 81401 | B AVD-A Acc. | A | TGA 3.0 | 23 | Contre-bride | Ø 710 |  | 85 | 0% | 85
BA-FR-A 800 | 81402 | B AVD-A Acc. | A | TGA 3.0 | 23 | Contre-bride | Ø 800 |  | 95 | 0% | 95
BA-FR-A 900 | 81403 | B AVD-A Acc. | A | TGA 3.0 | 23 | Contre-bride | Ø 900 |  | 124 | 0% | 124
B-ALB | 2734 | ALB - Acc. | A | Helios Online |  | Commande à distance | pour caisson ALB |  | Produit retiré | 0% | Produit retiré
B-ALB EC | 6819 | ALB | A | Helios Online |  | Commande à distance | pour caisson ALB |  | Produit retiré | 0% | Produit retiré
BA-MK-A 1000 | 81422 | B AVD-A Acc. | A | TGA 3.0 | 23 | Pieds supports | Ø 1000, UV = 2 pcs |  | 246 | 0% | 246
BA-MK-A 1120 | 81423 | B AVD-A Acc. | A | TGA 3.0 | 23 | Pieds supports | Ø 1120, UV = 2 pcs |  | 284 | 0% | 284
BA-MK-A 1250 | 81424 | B AVD-A Acc. | A | TGA 3.0 | 23 | Pieds supports | Ø 1250, UV = 2 pcs |  | 398 | 0% | 398
BA-MK-A 1400 | 102PS1400GF | B AVD-A Acc. | A | TGA 3.0 | 23 | Pieds supports | Ø 1400, UV = 2 pcs |  | 457 | 0% | 457
BA-MK-A 400 | 83960 | B AVD-A Acc. | A | TGA 3.0 | 23 | Pieds supports | Ø 400 , UV = 2 pcs |  | 34 | 0% | 34
BA-MK-A 500 | 81416 | B AVD-A Acc. | A | TGA 3.0 | 23 | Pieds supports | Ø 500, UV = 2 pcs |  | 45 | 0% | 45
BA-MK-A 560 | 81417 | B AVD-A Acc. | A | TGA 3.0 | 23 | Pieds supports | Ø 560, UV = 2 pcs |  | 48 | 0% | 48
BA-MK-A 630 | 81418 | B AVD-A Acc. | A | TGA 3.0 | 23 | Pieds supports | Ø 630, UV = 2 pcs |  | 67 | 0% | 67
BA-MK-A 710 | 81419 | B AVD-A Acc. | A | TGA 3.0 | 23 | Pieds supports | Ø 710, UV = 2 pcs |  | 76 | 0% | 76
BA-MK-A 800 | 81420 | B AVD-A Acc. | A | TGA 3.0 | 23 | Pieds supports | Ø 800, UV = 2 pcs |  | 114 | 0% | 114
BA-MK-A 900 | 81421 | B AVD-A Acc. | A | TGA 3.0 | 23 | Pieds supports | Ø 900, UV = 2 pcs |  | 209 | 0% | 209
BA-MK-AV 1000 | 83928 | B AVD-A Acc. | A | TGA 3.0 | 23 | Goussets pour montage axe vertical | Ø 1000 | pour B-AVD | Produit retiré | 0% | Produit retiré
BA-MK-AV 1120 | 83929 | B AVD-A Acc. | A | TGA 3.0 | 23 | Goussets pour montage axe vertical | Ø 1120 | pour B-AVD | Produit retiré | 0% | Produit retiré
BA-MK-AV 1250 | 83930 | B AVD-A Acc. | A | TGA 3.0 | 23 | Goussets pour montage axe vertical | Ø 1250 | pour B-AVD | Produit retiré | 0% | Produit retiré
BA-MK-AV 1400 | 102710559 | B AVD-A Acc. | A | TGA 3.0 | 23 | Goussets pour montage axe vertical | Ø 1400 | pour B-AVD | 555 | 0% | 555
BA-MK-AV 400-800 | 102710557 | B AVD-A Acc. | A | TGA 3.0 | 23 | Goussets pour montage axe vertical | Ø 400 - 800 | pour B-AVD | 260 | 0% | 260
BA-MK-AV 500 | 83922 | B AVD-A Acc. | A | TGA 3.0 | 23 | Goussets pour montage axe vertical | Ø 500 | pour B-AVD | Produit retiré | 0% | Produit retiré
BA-MK-AV 560 | 83923 | B AVD-A Acc. | A | TGA 3.0 | 23 | Goussets pour montage axe vertical | Ø 560 | pour B-AVD | Produit retiré | 0% | Produit retiré
BA-MK-AV 630 | 83924 | B AVD-A Acc. | A | TGA 3.0 | 23 | Goussets pour montage axe vertical | Ø 630 | pour B-AVD | Produit retiré | 0% | Produit retiré
BA-MK-AV 710 | 83925 | B AVD-A Acc. | A | TGA 3.0 | 23 | Goussets pour montage axe vertical | Ø 710 | pour B-AVD | Produit retiré | 0% | Produit retiré
BA-MK-AV 800 | 83926 | B AVD-A Acc. | A | TGA 3.0 | 23 | Goussets pour montage axe vertical | Ø 800 | pour B-AVD | Produit retiré | 0% | Produit retiré
BA-MK-AV 900 | 83927 | B AVD-A Acc. | A | TGA 3.0 | 23 | Goussets pour montage axe vertical | Ø 900 | pour B-AVD | Produit retiré | 0% | Produit retiré
BA-MK-AV 900-1250 | 102710558 | B AVD-A Acc. | A | TGA 3.0 | 23 | Goussets pour montage axe vertical | Ø 900 - 1250 | pour B-AVD | 479 | 0% | 479
BANDE PERFOREE 17X25 ML | 81921 | Bande perforée | A | Helios Online |  | Bande support pour conduits |  |  | 35 | 0% | 35
BA-RVS-AH 1000 | 81413 | BA-RVS | A | TGA 3.0 | 192 | Clapet anti-retour automatique | Montage horizontal | Ø 1000, pour BAVD | 880 | 0% | 880
BA-RVS-AH 1120 | 81414 | BA-RVS | A | TGA 3.0 | 192 | Clapet anti-retour automatique | Montage horizontal | Ø 1120, pour BAVD | 1036 | 0% | 1036
BA-RVS-AH 1250 | 81415 | BA-RVS | A | TGA 3.0 | 192 | Clapet anti-retour automatique | Montage horizontal | Ø 1250, pour BAVD | 1324 | 0% | 1324
BA-RVS-AH 1400 | 102CLAPET1400GFH | BA-RVS | A | TGA 3.0 | 192 | Clapet anti-retour automatique | Montage horizontal | Ø 1400, pour BAVD | 1532 | 0% | 1532
BA-RVS-AH 400 | 83972 | BA-RVS | A | TGA 3.0 | 192 | Clapet anti-retour automatique | Montage horizontal | Ø 400, pour BAVD | 273 | 0% | 273
BA-RVS-AH 500 | 81407 | BA-RVS | A | TGA 3.0 | 192 | Clapet anti-retour automatique | Montage horizontal | Ø 500, pour BAVD | 296 | 0% | 296
BA-RVS-AH 560 | 81408 | BA-RVS | A | TGA 3.0 | 192 | Clapet anti-retour automatique | Montage horizontal | Ø 560, pour BAVD | 328 | 0% | 328
BA-RVS-AH 630 | 81409 | BA-RVS | A | TGA 3.0 | 192 | Clapet anti-retour automatique | Montage horizontal | Ø 630, pour BAVD | 359 | 0% | 359
BA-RVS-AH 710 | 81410 | BA-RVS | A | TGA 3.0 | 192 | Clapet anti-retour automatique | Montage horizontal | Ø 710, pour BAVD | 405 | 0% | 405
BA-RVS-AH 800 | 81411 | BA-RVS | A | TGA 3.0 | 192 | Clapet anti-retour automatique | Montage horizontal | Ø 800, pour BAVD | 475 | 0% | 475
BA-RVS-AH 900 | 81412 | BA-RVS | A | TGA 3.0 | 192 | Clapet anti-retour automatique | Montage horizontal | Ø 900, pour BAVD | 740 | 0% | 740
BA-RVS-AV 1000 | 81351 | BA-RVS | A | TGA 3.0 | 23 | Clapet anti-retour automatique | Montage vertical | Ø 1000, pour BAVD-A et HDD | 994 | 0% | 994
BA-RVS-AV 1120 | 81352 | BA-RVS | A | TGA 3.0 | 23 | Clapet anti-retour automatique | Montage vertical | Ø 1120, pour BAVD-A et HDD | 1110 | 0% | 1110
BA-RVS-AV 1250 | 81353 | BA-RVS | A | TGA 3.0 | 23 | Clapet anti-retour automatique | Montage vertical | Ø 1250, pour BAVD-A et HDD | 1362 | 0% | 1362
BA-RVS-AV 1400 | 102CLAPET1400GFV | BA-RVS | A | TGA 3.0 | 23 | Clapet anti-retour automatique | Montage vertical | Ø 1400, pour BAVD-A et HDD | 1576 | 0% | 1576
BA-RVS-AV 400 | 102CLAPET0400GFV | BA-RVS | A | TGA 3.0 | 23 | Clapet anti-retour automatique | Montage vertical | Ø 400, pour BAVD-A et HDD | 273 | 0% | 273
BA-RVS-AV 500 | 81345 | BA-RVS | A | TGA 3.0 | 23 | Clapet anti-retour automatique | Montage vertical | Ø 500, pour BAVD-A et HDD | 296 | 0% | 296
BA-RVS-AV 560 | 81346 | BA-RVS | A | TGA 3.0 | 23 | Clapet anti-retour automatique | Montage vertical | Ø 560, pour BAVD-A et HDD | 328 | 0% | 328
BA-RVS-AV 630 | 81347 | BA-RVS | A | TGA 3.0 | 23 | Clapet anti-retour automatique | Montage vertical | Ø 630, pour BAVD-A et HDD | 348 | 0% | 348
BA-RVS-AV 710 | 81348 | BA-RVS | A | TGA 3.0 | 23 | Clapet anti-retour automatique | Montage vertical | Ø 710, pour BAVD-A et HDD | 394 | 0% | 394
BA-RVS-AV 800 | 81349 | BA-RVS | A | TGA 3.0 | 23 | Clapet anti-retour automatique | Montage vertical | Ø 800, pour BAVD-A et HDD | 462 | 0% | 462
BA-RVS-AV 900 | 81350 | BA-RVS | A | TGA 3.0 | 23 | Clapet anti-retour automatique | Montage vertical | Ø 900, pour BAVD-A et HDD | 719 | 0% | 719
BC4 EC 315 | 72695 | BC4 EC | M | Helios Online |  | Caisson d'extraction VMC 400°C 1/2h | 1~, 230 V, 50 Hz, EC | Régul. pression const. ou EC | 3848 | 0% | 3848
BC4 EC 450 | 72696 | BC4 EC | M | Helios Online |  | Caisson d'extraction VMC 400°C 1/2h | 1~, 230 V, 50 Hz, EC | Régul. pression const. ou EC | 4541 | 0% | 4541
BC4 EC 450 PB | 73646 | BC4 EC | M | Helios Online |  | Caisson d'extraction VMC 400°C 1/2h | 1~, 230 V, 50 Hz, EC | Régul. par potentiomètre | 3806 | 0% | 3806
BC4 EC 500 | 72697 | BC4 EC | M | Helios Online |  | Caisson d'extraction VMC 400°C 1/2h | 3~, 400 V, 50 Hz, EC | Régul. pression const. ou EC | 4961 | 0% | 4961
BC4 EC 500 PB | 73647 | BC4 EC | M | Helios Online |  | Caisson d'extraction VMC 400°C 1/2h | 3~, 400 V, 50 Hz, EC | Régul. par potentiomètre | 4200 | 0% | 4200
BC4 ECO EC 11000 PB | 101CEC025707 | BC4 EC | M | Helios Online |  | Caisson d'extraction VMC 400°C 1/2h | 1~, 230 V, 50 Hz, EC | Régul. par potentiomètre | 8052 | 0% | 8052
BC4 ECO EC 11000 PRC | 101CEC017977 | BC4 EC | M | Helios Online |  | Caisson d'extraction VMC 400°C 1/2h | 1~, 230 V, 50 Hz, EC | Régul. pression constante | 8676 | 0% | 8676
BC4 ECO EC 250 PB | 73643 | BC4 ECO | M | Helios Online |  | Caisson d'extraction VMC 400°C 1/2h | 1~, 230 V, 50 Hz, moteur EC | Régul. par potentiomètre | 1312 | 0% | 1312
BC4 ECO EC 250 PRC | 73569 | BC4 ECO | M | Helios Online |  | Caisson d'extraction VMC 400°C 1/2h | 1~, 230 V, 50 Hz, moteur EC | Régul. pression constante | 1949 | 0% | 1949
BC4 ECO EC 2600 PB | 101CEC025703 | BC4 EC | M | Helios Online |  | Caisson d'extraction VMC 400°C 1/2h | 1~, 230 V, 50 Hz, EC | Régul. par potentiomètre | 3296 | 0% | 3296
BC4 ECO EC 2600 PRC | 101CEC017973 | BC4 EC | M | Helios Online |  | Caisson d'extraction VMC 400°C 1/2h | 1~, 230 V, 50 Hz, EC | Régul. pression constante | 3805 | 0% | 3805
BC4 ECO EC 315 PB | 73644 | BC4 ECO | M | Helios Online |  | Caisson d'extraction VMC 400°C 1/2h | 1~, 230 V, 50 Hz, moteur EC | Régul. par potentiomètre | 1625 | 0% | 1625
BC4 ECO EC 315 PRC | 73570 | BC4 ECO | M | Helios Online |  | Caisson d'extraction VMC 400°C 1/2h | 1~, 230 V, 50 Hz, moteur EC | Régul. pression constante | 2423 | 0% | 2423
BC4 ECO EC 355 PB | 73645 | BC4 ECO | M | Helios Online |  | Caisson d'extraction VMC 400°C 1/2h | 1~, 230 V, 50 Hz, moteur EC | Régul. par potentiomètre | 2151 | 0% | 2151
BC4 ECO EC 355 PRC | 73573 | BC4 ECO | M | Helios Online |  | Caisson d'extraction VMC 400°C 1/2h | 1~, 230 V, 50 Hz, moteur EC | Régul. pression constante | 3142 | 0% | 3142
BC4 ECO EC 4200 PB | 101CEC025704 | BC4 EC | M | Helios Online |  | Caisson d'extraction VMC 400°C 1/2h | 1~, 230 V, 50 Hz, EC | Régul. par potentiomètre | 4279 | 0% | 4279
BC4 ECO EC 4200 PRC | 101CEC017974 | BC4 EC | M | Helios Online |  | Caisson d'extraction VMC 400°C 1/2h | 1~, 230 V, 50 Hz, EC | Régul. pression constante | 4952 | 0% | 4952
BC4 ECO EC 5000 PB | 101CEC025702 | BC4 EC | M | Helios Online |  | Caisson d'extraction VMC 400°C 1/2h | 1~, 230 V, 50 Hz, EC | Régul. par potentiomètre | 4077 | 0% | 4077
BC4 ECO EC 6800 PB | 101CEC025705 | BC4 EC | M | Helios Online |  | Caisson d'extraction VMC 400°C 1/2h | 1~, 230 V, 50 Hz, EC | Régul. par potentiomètre | 5815 | 0% | 5815
BC4 ECO EC 6800 PRC | 101CEC017975 | BC4 EC | M | Helios Online |  | Caisson d'extraction VMC 400°C 1/2h | 1~, 230 V, 50 Hz, EC | Régul. pression constante | 6616 | 0% | 6616
BC4 ECO EC 9100 PB | 101CEC025706 | BC4 EC | M | Helios Online |  | Caisson d'extraction VMC 400°C 1/2h | 1~, 230 V, 50 Hz, EC | Régul. par potentiomètre | 7032 | 0% | 7032
BC4 ECO EC 9100 PRC | 101CEC017976 | BC4 EC | M | Helios Online |  | Caisson d'extraction VMC 400°C 1/2h | 1~, 230 V, 50 Hz, EC | Régul. pression constante | 7871 | 0% | 7871
BCE - LCD | 73795 | BCE | A | Helios Online |  | Boîtier de commande d’extraction |  |  | Sur demande | 0% | Sur demande
BDA-10CT | SP832502 | BDA | A | TGA 3.0 | 211 | Coffrets de relayage NF - 2 vit. Dahl. | Désenfumage GV et confort PV-GV | Protect. thermiques intégrées | 2087 | 0% | 2087
BDA-125CT | SP832510 | BDA | A | TGA 3.0 | 211 | Coffrets de relayage NF - 2 vit. Dahl. | Désenfumage GV et confort PV-GV | Protect. thermiques intégrées | 9824 | 0% | 9824
BDA-15CT | SP832503 | BDA | A | TGA 3.0 | 211 | Coffrets de relayage NF - 2 vit. Dahl. | Désenfumage GV et confort PV-GV | Protect. thermiques intégrées | 2234 | 0% | 2234
BDA-20CT | SP832504 | BDA | A | TGA 3.0 | 211 | Coffrets de relayage NF - 2 vit. Dahl. | Désenfumage GV et confort PV-GV | Protect. thermiques intégrées | 2329 | 0% | 2329
BDA2-10 | SP831102 | BDA | A | TGA 3.0 | 210 | Coffrets de relayage NF - 2 vit. Dahl. | Désenfumage seul |  | 1449 | 0% | 1449
BDA2-125 | SP831110 | BDA | A | TGA 3.0 | 210 | Coffrets de relayage NF - 2 vit. Dahl. | Désenfumage seul |  | 7309 | 0% | 7309
BDA2-15 | SP831103 | BDA | A | TGA 3.0 | 210 | Coffrets de relayage NF - 2 vit. Dahl. | Désenfumage seul |  | 1546 | 0% | 1546
BDA2-20 | SP831104 | BDA | A | TGA 3.0 | 210 | Coffrets de relayage NF - 2 vit. Dahl. | Désenfumage seul |  | 1763 | 0% | 1763
BDA2-30 | SP831105 | BDA | A | TGA 3.0 | 210 | Coffrets de relayage NF - 2 vit. Dahl. | Désenfumage seul |  | 2034 | 0% | 2034
BDA2-40 | SP831106 | BDA | A | TGA 3.0 | 210 | Coffrets de relayage NF - 2 vit. Dahl. | Désenfumage seul |  | 2309 | 0% | 2309
BDA2-56 | SP831107 | BDA | A | TGA 3.0 | 210 | Coffrets de relayage NF - 2 vit. Dahl. | Désenfumage seul |  | 3224 | 0% | 3224
BDA2-6 | SP831101 | BDA | A | TGA 3.0 | 210 | Coffrets de relayage NF - 2 vit. Dahl. | Désenfumage seul |  | 1427 | 0% | 1427
BDA2-70 | SP831108 | BDA | A | TGA 3.0 | 210 | Coffrets de relayage NF - 2 vit. Dahl. | Désenfumage seul |  | 3567 | 0% | 3567
BDA2-95 | SP831109 | BDA | A | TGA 3.0 | 210 | Coffrets de relayage NF - 2 vit. Dahl. | Désenfumage seul |  | 4618 | 0% | 4618
BDA-30CT | SP832505 | BDA | A | TGA 3.0 | 211 | Coffrets de relayage NF - 2 vit. Dahl. | Désenfumage GV et confort PV-GV | Protect. thermiques intégrées | 3263 | 0% | 3263
BDA-40CT | SP832506 | BDA | A | TGA 3.0 | 211 | Coffrets de relayage NF - 2 vit. Dahl. | Désenfumage GV et confort PV-GV | Protect. thermiques intégrées | 3528 | 0% | 3528
BDA-56CT | SP832507 | BDA | A | TGA 3.0 | 211 | Coffrets de relayage NF - 2 vit. Dahl. | Désenfumage GV et confort PV-GV | Protect. thermiques intégrées | 4811 | 0% | 4811
BDA-6CT | SP832501 | BDA | A | TGA 3.0 | 211 | Coffrets de relayage NF - 2 vit. Dahl. | Désenfumage GV et confort PV-GV | Protect. thermiques intégrées | 2065 | 0% | 2065
BDA-70CT | SP832508 | BDA | A | TGA 3.0 | 211 | Coffrets de relayage NF - 2 vit. Dahl. | Désenfumage GV et confort PV-GV | Protect. thermiques intégrées | 5146 | 0% | 5146
BDA-95CT | SP832509 | BDA | A | TGA 3.0 | 211 | Coffrets de relayage NF - 2 vit. Dahl. | Désenfumage GV et confort PV-GV | Protect. thermiques intégrées | 6097 | 0% | 6097
BDVD 315/4 F400 | 7567 | BDVD | M | Helios Online |  | Tourelle centrifuge de désenfumage | 3 ~, 230/400 V, 50 hz, 400°C/2h | Rejet vertical | Sur demande | 0% | Sur demande
BDVD 400/4 F400 | 7570 | BDVD | M | Helios Online |  | Tourelle centrifuge de désenfumage | 3 ~, 230/400 V, 50 hz, 400°C/2h | Rejet vertical | Sur demande | 0% | Sur demande
BDVD 500/4 F400 | 7571 | BDVD | M | Helios Online |  | Tourelle centrifuge de désenfumage | 3 ~, 400/690 V, 50 hz, 400°C/2h | Rejet vertical | Sur demande | 0% | Sur demande
BDVD 500/8/4 F400 | 7579 | BDVD | M | Helios Online |  | Tourelle centrifuge de désenfumage | 3 ~, 400 V, 50 hz, 400°C/2h | 2 vit Dahlander, rejet vertical | Sur demande | 0% | Sur demande
BDVD 560/4 F400 | 7572 | BDVD | M | Helios Online |  | Tourelle centrifuge de désenfumage | 3 ~, 400/690 V, 50 hz, 400°C/2h | Rejet vertical | Sur demande | 0% | Sur demande
BDVD 560/8/4 F400 | 7580 | BDVD | M | Helios Online |  | Tourelle centrifuge de désenfumage | 3 ~, 400 V, 50 hz, 400°C/2h | 2 vit Dahlander, rejet vertical | Sur demande | 0% | Sur demande
BDVD 630/4 F400 | 7573 | BDVD | M | Helios Online |  | Tourelle centrifuge de désenfumage | 3 ~, 400/690 V, 50 hz, 400°C/2h | Rejet vertical | Sur demande | 0% | Sur demande
BDVD 630/8/4 F400 | 7581 | BDVD | M | Helios Online |  | Tourelle centrifuge de désenfumage | 3 ~, 400 V, 50 hz, 400°C/2h | 2 vit Dahlander, rejet vertical | Sur demande | 0% | Sur demande
BDVD 710/4 F400 | 7574 | BDVD | M | Helios Online |  | Tourelle centrifuge de désenfumage | 3 ~, 400/690 V, 50 hz, 400°C/2h | Rejet vertical | Sur demande | 0% | Sur demande
BDVD 710/8/4 F400 | 7582 | BDVD | M | Helios Online |  | Tourelle centrifuge de désenfumage | 3 ~, 400 V, 50 hz, 400°C/2h | 2 vit Dahlander, rejet vertical | Sur demande | 0% | Sur demande
BDVW 315/4 F400 | 7566 | BDVW | M | Helios Online |  | Tourelle centrifuge de désenfumage | 1 ~, 230 V, 50 Hz, 400°C/2h | Rejet vertical | Sur demande | 0% | Sur demande
BDVW 400/4 F400 | 7569 | BDVW | M | Helios Online |  | Tourelle centrifuge de désenfumage | 1 ~, 230 V, 50 Hz, 400°C/2h | Rejet vertical | Sur demande | 0% | Sur demande
BEA - LCD | 73793 | BEA | A | Helios Online |  | Boîtier d’étage adressable |  |  | Sur demande | 0% | Sur demande
BE-AB 280/315/355 | 83913 | BEH / BEV Acc. | A | TGA 3.0 | 168 | Cadre de basculement | pour BEH/BEV 280/315/355 |  | 437 | 0% | 437
BE-AB 400/450/500 | 83915 | BEH / BEV Acc. | A | TGA 3.0 | 168 | Cadre de basculement | pour BEH/BEV 400/450/500 |  | 452 | 0% | 452
BE-AB 560/630 | 83916 | BEH / BEV Acc. | A | TGA 3.0 | 168 | Cadre de basculement | pour BEH/BEV 560/630 |  | 547 | 0% | 547
BE-AB 710/800 | 83917 | BEH / BEV Acc. | A | TGA 3.0 | 168 | Cadre de basculement | pour BEH/BEV 710/800 |  | 577 | 0% | 577
BE-CAR 280/315/355 | 83908 | BEH / BEV Acc. | A | TGA 3.0 | 168 | Clapet anti-retour | pour BEH/BEV 280/315/355 |  | 208 | 0% | 208
BE-CAR 400/450/500 | 83910 | BEH / BEV Acc. | A | TGA 3.0 | 168 | Clapet anti-retour | pour BEH/BEV 400/450/500 |  | 223 | 0% | 223
BE-CAR 560/630 | 83911 | BEH / BEV Acc. | A | TGA 3.0 | 168 | Clapet anti-retour | pour BEH/BEV 560/630 |  | 319 | 0% | 319
BE-CAR 710/800 | 83912 | BEH / BEV Acc. | A | TGA 3.0 | 168 | Clapet anti-retour | pour BEH/BEV 710/800 |  | 360 | 0% | 360
BE-CDC 280/315/355 | 83918 | BEH / BEV Acc. | A | TGA 3.0 | 168 | Cadre de conduit | pour BEH/BEV 280/315/355 |  | 237 | 0% | 237
BE-CDC 400/450/500 | 83920 | BEH / BEV Acc. | A | TGA 3.0 | 168 | Cadre de conduit | pour BEH/BEV 400/450/500 |  | 303 | 0% | 303
BE-CDC 560/630 | 83921 | BEH / BEV Acc. | A | TGA 3.0 | 168 | Cadre de conduit | pour BEH/BEV 560/630 |  | 378 | 0% | 378
BE-CHS 280/315/355 | 83931 | BEH / BEV Acc. | A | TGA 3.0 | 168 | Chaise support | pour BEH/BEV 280/315/355 |  | 223 | 0% | 223
BE-CHS 400/450/500 | 83932 | BEH / BEV Acc. | A | TGA 3.0 | 168 | Chaise support | pour BEH/BEV 400/450/500 |  | 303 | 0% | 303
BE-CHS 560/630 | 83933 | BEH / BEV Acc. | A | TGA 3.0 | 168 | Chaise support | pour BEH/BEV 560/630 |  | 482 | 0% | 482
BE-CHS 710/800 | 83934 | BEH / BEV Acc. | A | TGA 3.0 | 168 | Chaise support | pour BEH/BEV 710/800 |  | 695 | 0% | 695
BE-CS 280/315/355 | 83898 | BEH / BEV Acc. | A | TGA 3.0 | 168 | Cadre de scellement | pour BEH/BEV 280/315/355 |  | 185 | 0% | 185
BE-CS 400/450/500 | 83900 | BEH / BEV Acc. | A | TGA 3.0 | 168 | Cadre de scellement | pour BEH/BEV 400/450/500 |  | 223 | 0% | 223
BE-CS 560/630 | 83901 | BEH / BEV Acc. | A | TGA 3.0 | 168 | Cadre de scellement | pour BEH/BEV 560/630 |  | 237 | 0% | 237
BE-CS 710/800 | 83902 | BEH / BEV Acc. | A | TGA 3.0 | 168 | Cadre de scellement | pour BEH/BEV 710/800 |  | 303 | 0% | 303
BE-CSM 280/315/355 | 83893 | BEH / BEV Acc. | A | TGA 3.0 | 168 | Costière souche maçonnée | pour BEH/BEVM 280/315/355 |  | 629 | 0% | 629
BE-CSM 400/450/500 | 83895 | BEH / BEV Acc. | A | TGA 3.0 | 168 | Costière souche maçonnée | pour BEH/BEVM 400/450/500 |  | 687 | 0% | 687
BE-CSM 560/630 | 83896 | BEH / BEV Acc. | A | TGA 3.0 | 168 | Costière souche maçonnée | pour BEH/BEVM 560/630 |  | 747 | 0% | 747
BE-CSM 710/800 | 83897 | BEH / BEV Acc. | A | TGA 3.0 | 168 | Costière souche maçonnée | pour BEH/BEVM 710/800 |  | 842 | 0% | 842
BE-CTI 280/315/355 | 83888 | BEH / BEV Acc. | A | TGA 3.0 | 168 | Costière toit incliné | pour BEH/BEV 280/315/355 |  | 673 | 0% | 673
BE-CTI 400/450/500 | 83890 | BEH / BEV Acc. | A | TGA 3.0 | 168 | Costière toit incliné | pour BEH/BEV 400/450/500 |  | 703 | 0% | 703
BE-CTI 560/630 | 83891 | BEH / BEV Acc. | A | TGA 3.0 | 168 | Costière toit incliné | pour BEH/BEV 560/630 |  | 813 | 0% | 813
BE-CTI 710/800 | 83892 | BEH / BEV Acc. | A | TGA 3.0 | 168 | Costière toit incliné | pour BEH/BEV 710/800 |  | 939 | 0% | 939
BE-CTP 280/315/355 | 83883 | BEH / BEV Acc. | A | TGA 3.0 | 168 | Costière toit plat | pour BEH/BEV 280/315/355 |  | 408 | 0% | 408
BE-CTP 400/450/500 | 83885 | BEH / BEV Acc. | A | TGA 3.0 | 168 | Costière toit plat | pour BEH/BEV 400/450/500 |  | 437 | 0% | 437
BE-CTP 560/630 | 83886 | BEH / BEV Acc. | A | TGA 3.0 | 168 | Costière toit plat | pour BEH/BEV 560/630 |  | 482 | 0% | 482
BE-CTP 710/800 | 83887 | BEH / BEV Acc. | A | TGA 3.0 | 168 | Costière toit plat | pour BEH/BEV 710/800 |  | 547 | 0% | 547
BEHD 280/4 | 72702 | BEH… | M | TGA 3.0 | 158 | Tourelle centrifuge 400°C/2h rejet hor. | 3~ , 230/400 V, 50 Hz, 1 vitesse | Avec interrupteur monté | Produit retiré | 0% | Produit retiré
BEHD 315/4 | 83810 | BEH… | M | TGA 3.0 | 159 | Tourelle centrifuge 400°C/2h rejet hor. | 3~ , 230/400 V, 50 Hz, 1 vitesse | Avec interrupteur monté | 1240 | 0% | 1240
BEHD 315/6 | 83811 | BEH… | M | TGA 3.0 | 159 | Tourelle centrifuge 400°C/2h rejet hor. | 3~ , 230/400 V, 50 Hz, 1 vitesse | Avec interrupteur monté | 1240 | 0% | 1240
BEHD 315/8/4 | 83812 | BEH… | M | TGA 3.0 | 159 | Tourelle centrifuge 400°C/2h rejet hor. | 3~ , 400 V, 50 Hz, 2 vit. Dahlander | Avec interrupteur monté | 1530 | 0% | 1530
BEHD 355/4 | 83814 | BEH… | M | TGA 3.0 | 160 | Tourelle centrifuge 400°C/2h rejet hor. | 3~ , 230/400 V, 50 Hz, 1 vitesse | Avec interrupteur monté | 1227 | 0% | 1227
BEHD 355/6 | 83815 | BEH… | M | TGA 3.0 | 160 | Tourelle centrifuge 400°C/2h rejet hor. | 3~ , 230/400 V, 50 Hz, 1 vitesse | Avec interrupteur monté | 1240 | 0% | 1240
BEHD 355/8/4 | 83816 | BEH… | M | TGA 3.0 | 160 | Tourelle centrifuge 400°C/2h rejet hor. | 3~ , 400 V, 50 Hz, 2 vit. Dahlander | Avec interrupteur monté | 1514 | 0% | 1514
BEHD 400/4 | 83818 | BEH… | M | TGA 3.0 | 161 | Tourelle centrifuge 400°C/2h rejet hor. | 3~ , 230/400 V, 50 Hz, 1 vitesse | Avec interrupteur monté | 1485 | 0% | 1485
BEHD 400/6 | 83819 | BEH… | M | TGA 3.0 | 161 | Tourelle centrifuge 400°C/2h rejet hor. | 3~ , 230/400 V, 50 Hz, 1 vitesse | Avec interrupteur monté | 1485 | 0% | 1485
BEHD 400/8/4 | 83820 | BEH… | M | TGA 3.0 | 161 | Tourelle centrifuge 400°C/2h rejet hor. | 3~ , 400 V, 50 Hz, 2 vit. Dahlander | Avec interrupteur monté | 1756 | 0% | 1756
BEHD 450/4 | 83821 | BEH… | M | TGA 3.0 | 162 | Tourelle centrifuge 400°C/2h rejet hor. | 3~ , 230/400 V, 50 Hz, 1 vitesse | Avec interrupteur monté | 1654 | 0% | 1654
BEHD 450/6 | 83822 | BEH… | M | TGA 3.0 | 162 | Tourelle centrifuge 400°C/2h rejet hor. | 3~ , 230/400 V, 50 Hz, 1 vitesse | Avec interrupteur monté | 1595 | 0% | 1595
BEHD 450/8/4 | 83823 | BEH… | M | TGA 3.0 | 162 | Tourelle centrifuge 400°C/2h rejet hor. | 3~ , 400 V, 50 Hz, 2 vit. Dahlander | Avec interrupteur monté | 1943 | 0% | 1943
BEHD 450/8/6 | 83824 | BEH… | M | TGA 3.0 | 162 | Tourelle centrifuge 400°C/2h rejet hor. | 3~ , 400 V, 50 Hz, 2 vit. enr. séparés | Avec interrupteur monté | 2083 | 0% | 2083
BEHD 500/12/6 | 83828 | BEH… | M | TGA 3.0 | 163 | Tourelle centrifuge 400°C/2h rejet hor. | 3~ , 400 V, 50 Hz, 2 vit. Dahlander | Avec interrupteur monté | 2394 | 0% | 2394
BEHD 500/4 | 83825 | BEH… | M | TGA 3.0 | 163 | Tourelle centrifuge 400°C/2h rejet hor. | 3~ , 230/400 V, 50 Hz, 1 vitesse | Avec interrupteur monté | 1950 | 0% | 1950
BEHD 500/6 | 83826 | BEH… | M | TGA 3.0 | 163 | Tourelle centrifuge 400°C/2h rejet hor. | 3~ , 230/400 V, 50 Hz, 1 vitesse | Avec interrupteur monté | 1840 | 0% | 1840
BEHD 500/6/4 | 83829 | BEH… | M | TGA 3.0 | 163 | Tourelle centrifuge 400°C/2h rejet hor. | 3~ , 400 V, 50 Hz, 2 vit. enr. séparés | Avec interrupteur monté | 2451 | 0% | 2451
BEHD 500/8/4 | 83827 | BEH… | M | TGA 3.0 | 163 | Tourelle centrifuge 400°C/2h rejet hor. | 3~ , 400 V, 50 Hz, 2 vit. Dahlander | Avec interrupteur monté | 2236 | 0% | 2236
BEHD 500/8/6 | 83830 | BEH… | M | TGA 3.0 | 163 | Tourelle centrifuge 400°C/2h rejet hor. | 3~ , 400 V, 50 Hz, 2 vit. enr. séparés | Avec interrupteur monté | 2173 | 0% | 2173
BEHD 560/12/6 | 83834 | BEH… | M | TGA 3.0 | 164 | Tourelle centrifuge 400°C/2h rejet hor. | 3~ , 400 V, 50 Hz, 2 vit. Dahlander | Avec interrupteur monté | 3005 | 0% | 3005
BEHD 560/4 | 83831 | BEH… | M | TGA 3.0 | 164 | Tourelle centrifuge 400°C/2h rejet hor. | 3~ , 230/400 V, 50 Hz, 1 vitesse | Avec interrupteur monté | 2534 | 0% | 2534
BEHD 560/6 | 83832 | BEH… | M | TGA 3.0 | 164 | Tourelle centrifuge 400°C/2h rejet hor. | 3~ , 230/400 V, 50 Hz, 1 vitesse | Avec interrupteur monté | 2335 | 0% | 2335
BEHD 560/6/4 | 83835 | BEH… | M | TGA 3.0 | 164 | Tourelle centrifuge 400°C/2h rejet hor. | 3~ , 400 V, 50 Hz, 2 vit. enr. séparés | Avec interrupteur monté | 3110 | 0% | 3110
BEHD 560/8 | 72709 | BEH… | M | TGA 3.0 | 164 | Tourelle centrifuge 400°C/2h rejet hor. | 3~ , 230/400 V, 50 Hz, 1 vitesse | Avec interrupteur monté | 2438 | 0% | 2438
BEHD 560/8/4 | 83833 | BEH… | M | TGA 3.0 | 164 | Tourelle centrifuge 400°C/2h rejet hor. | 3~ , 400 V, 50 Hz, 2 vit. Dahlander | Avec interrupteur monté | 2839 | 0% | 2839
BEHD 560/8/6 | 83836 | BEH… | M | TGA 3.0 | 164 | Tourelle centrifuge 400°C/2h rejet hor. | 3~ , 400 V, 50 Hz, 2 vit. enr. séparés | Avec interrupteur monté | 2940 | 0% | 2940
BEHD 630/12/6 | 83838 | BEH… | M | TGA 3.0 | 165 | Tourelle centrifuge 400°C/2h rejet hor. | 3~ , 400 V, 50 Hz, 2 vit. Dahlander | Avec interrupteur monté | 3339 | 0% | 3339
BEHD 630/4 | 72711 | BEH… | M | TGA 3.0 | 165 | Tourelle centrifuge 400°C/2h rejet hor. | 3~ , 230/400 V, 50 Hz, 1 vitesse | Avec interrupteur monté | 2993 | 0% | 2993
BEHD 630/6 | 83837 | BEH… | M | TGA 3.0 | 165 | Tourelle centrifuge 400°C/2h rejet hor. | 3~ , 230/400 V, 50 Hz, 1 vitesse | Avec interrupteur monté | 2916 | 0% | 2916
BEHD 630/6/4 | 72717 | BEH… | M | TGA 3.0 | 165 | Tourelle centrifuge 400°C/2h rejet hor. | 3~ , 400 V, 50 Hz, 2 vit. enr. séparés | Avec interrupteur monté | 3775 | 0% | 3775
BEHD 630/8 | 72713 | BEH… | M | TGA 3.0 | 165 | Tourelle centrifuge 400°C/2h rejet hor. | 3~ , 230/400 V, 50 Hz, 1 vitesse | Avec interrupteur monté | 2651 | 0% | 2651
BEHD 630/8/4 | 72715 | BEH… | M | TGA 3.0 | 165 | Tourelle centrifuge 400°C/2h rejet hor. | 3~ , 400 V, 50 Hz, 2 vit. Dahlander | Avec interrupteur monté | 3190 | 0% | 3190
BEHD 630/8/6 | 83839 | BEH… | M | TGA 3.0 | 165 | Tourelle centrifuge 400°C/2h rejet hor. | 3~ , 400 V, 50 Hz, 2 vit. enr. séparés | Avec interrupteur monté | 3804 | 0% | 3804
BEHD 710/12/6 | 83841 | BEH… | M | TGA 3.0 | 166 | Tourelle centrifuge 400°C/2h rejet hor. | 3~ , 400 V, 50 Hz, 2 vit. Dahlander | Avec interrupteur monté | 4005 | 0% | 4005
BEHD 710/6 | 83840 | BEH… | M | TGA 3.0 | 166 | Tourelle centrifuge 400°C/2h rejet hor. | 3~ , 230/400 V, 50 Hz, 1 vitesse | Avec interrupteur monté | 3391 | 0% | 3391
BEHD 710/8 | 72719 | BEH… | M | TGA 3.0 | 166 | Tourelle centrifuge 400°C/2h rejet hor. | 3~ , 230/400 V, 50 Hz, 1 vitesse | Avec interrupteur monté | 3332 | 0% | 3332
BEHD 710/8/6 | 83842 | BEH… | M | TGA 3.0 | 166 | Tourelle centrifuge 400°C/2h rejet hor. | 3~ , 400 V, 50 Hz, 2 vit. enr. séparés | Avec interrupteur monté | 4512 | 0% | 4512
BEHD 800/12/6 | 83844 | BEH… | M | TGA 3.0 | 167 | Tourelle centrifuge 400°C/2h rejet hor. | 3~ , 400 V, 50 Hz, 2 vit. Dahlander | Avec interrupteur monté | 4958 | 0% | 4958
BEHD 800/6 | 83843 | BEH… | M | TGA 3.0 | 167 | Tourelle centrifuge 400°C/2h rejet hor. | 3~ , 230/400 V, 50 Hz, 1 vitesse | Avec interrupteur monté | 3820 | 0% | 3820
BEHD 800/8 | 72721 | BEH… | M | TGA 3.0 | 167 | Tourelle centrifuge 400°C/2h rejet hor. | 3~ , 230/400 V, 50 Hz, 1 vitesse | Avec interrupteur monté | 4084 | 0% | 4084
BEHD 800/8/6 | 83845 | BEH… | M | TGA 3.0 | 167 | Tourelle centrifuge 400°C/2h rejet hor. | 3~ , 400 V, 50 Hz, 2 vit. enr. séparés | Avec interrupteur monté | 5128 | 0% | 5128
BEHW 280/4 | 72701 | BEH… | M | TGA 3.0 | 158 | Tourelle centrifuge 400°C/2h rejet hor. | 1~ , 230 V, 50 Hz | Avec interrupteur monté | Produit retiré | 0% | Produit retiré
BEHW 315/4 | 83809 | BEH… | M | TGA 3.0 | 159 | Tourelle centrifuge 400°C/2h rejet hor. | 1~ , 230 V, 50 Hz | Avec interrupteur monté | 1472 | 0% | 1472
BEHW 355/4 | 83813 | BEH… | M | TGA 3.0 | 160 | Tourelle centrifuge 400°C/2h rejet hor. | 1~ , 230 V, 50 Hz | Avec interrupteur monté | 1537 | 0% | 1537
BEHW 400/4 | 83817 | BEH… | M | TGA 3.0 | 161 | Tourelle centrifuge 400°C/2h rejet hor. | 1~ , 230 V, 50 Hz | Avec interrupteur monté | 1780 | 0% | 1780
BEHW 450/4 | 72705 | BEH… | M | TGA 3.0 | 162 | Tourelle centrifuge 400°C/2h rejet hor. | 1~ , 230 V, 50 Hz | Avec interrupteur monté | 1994 | 0% | 1994
BEHW 450/6 | 72707 | BEH… | M | TGA 3.0 | 162 | Tourelle centrifuge 400°C/2h rejet hor. | 1~ , 230 V, 50 Hz | Avec interrupteur monté | 2038 | 0% | 2038
BE-PAC 315/355 | 83903 | BEH / BEV Acc. | A | TGA 3.0 | 168 | Virole de raccordement | pour BEH/BEV 315/355 |  | 118 | 0% | 118
BE-PAC 400/450/500 | 83905 | BEH / BEV Acc. | A | TGA 3.0 | 168 | Virole de raccordement | pour BEH/BEV 400/450/500 |  | 133 | 0% | 133
BE-PAC 560/630 | 83906 | BEH / BEV Acc. | A | TGA 3.0 | 168 | Virole de raccordement | pour BEH/BEV 560/630 |  | 149 | 0% | 149
BE-PAC 710/800 | 83907 | BEH / BEV Acc. | A | TGA 3.0 | 168 | Virole de raccordement | pour BEH/BEV 710/800 |  | 185 | 0% | 185
BEVD 280/4 | 72704 | BEV… | M | TGA 3.0 | 158 | Tourelle centrifuge 400°C/2h rejet vert. | 3~ , 230/400 V, 50 Hz, 1 vitesse | Avec interrupteur monté | Produit retiré | 0% | Produit retiré
BEVD 315/4 | 83847 | BEV… | M | TGA 3.0 | 159 | Tourelle centrifuge 400°C/2h rejet vert. | 3~ , 230/400 V, 50 Hz, 1 vitesse | Avec interrupteur monté | 1335 | 0% | 1335
BEVD 315/6 | 83848 | BEV… | M | TGA 3.0 | 159 | Tourelle centrifuge 400°C/2h rejet vert. | 3~ , 230/400 V, 50 Hz, 1 vitesse | Avec interrupteur monté | 1335 | 0% | 1335
BEVD 315/8/4 | 83849 | BEV… | M | TGA 3.0 | 159 | Tourelle centrifuge 400°C/2h rejet vert. | 3~ , 400 V, 50 Hz, 2 vit. Dahlander | Avec interrupteur monté | 1625 | 0% | 1625
BEVD 355/4 | 83851 | BEV… | M | TGA 3.0 | 160 | Tourelle centrifuge 400°C/2h rejet vert. | 3~ , 230/400 V, 50 Hz, 1 vitesse | Avec interrupteur monté | 1322 | 0% | 1322
BEVD 355/6 | 83852 | BEV… | M | TGA 3.0 | 160 | Tourelle centrifuge 400°C/2h rejet vert. | 3~ , 230/400 V, 50 Hz, 1 vitesse | Avec interrupteur monté | 1335 | 0% | 1335
BEVD 355/8/4 | 83853 | BEV… | M | TGA 3.0 | 160 | Tourelle centrifuge 400°C/2h rejet vert. | 3~ , 400 V, 50 Hz, 2 vit. Dahlander | Avec interrupteur monté | 1609 | 0% | 1609
BEVD 400/4 | 83855 | BEV… | M | TGA 3.0 | 161 | Tourelle centrifuge 400°C/2h rejet vert. | 3~ , 230/400 V, 50 Hz, 1 vitesse | Avec interrupteur monté | 1640 | 0% | 1640
BEVD 400/6 | 83856 | BEV… | M | TGA 3.0 | 161 | Tourelle centrifuge 400°C/2h rejet vert. | 3~ , 230/400 V, 50 Hz, 1 vitesse | Avec interrupteur monté | 1640 | 0% | 1640
BEVD 400/8/4 | 83857 | BEV… | M | TGA 3.0 | 161 | Tourelle centrifuge 400°C/2h rejet vert. | 3~ , 400 V, 50 Hz, 2 vit. Dahlander | Avec interrupteur monté | 1911 | 0% | 1911
BEVD 450/4 | 83858 | BEV… | M | TGA 3.0 | 162 | Tourelle centrifuge 400°C/2h rejet vert. | 3~ , 230/400 V, 50 Hz, 1 vitesse | Avec interrupteur monté | 1809 | 0% | 1809
BEVD 450/6 | 83859 | BEV… | M | TGA 3.0 | 162 | Tourelle centrifuge 400°C/2h rejet vert. | 3~ , 230/400 V, 50 Hz, 1 vitesse | Avec interrupteur monté | 1750 | 0% | 1750
BEVD 450/8/4 | 83860 | BEV… | M | TGA 3.0 | 162 | Tourelle centrifuge 400°C/2h rejet vert. | 3~ , 400 V, 50 Hz, 2 vit. Dahlander | Avec interrupteur monté | 2098 | 0% | 2098
BEVD 450/8/6 | 83861 | BEV… | M | TGA 3.0 | 162 | Tourelle centrifuge 400°C/2h rejet vert. | 3~ , 400 V, 50 Hz, 2 vit. enr. séparés | Avec interrupteur monté | 2238 | 0% | 2238
BEVD 500/12/6 | 83865 | BEV… | M | TGA 3.0 | 163 | Tourelle centrifuge 400°C/2h rejet vert. | 3~ , 400 V, 50 Hz, 2 vit. Dahlander | Avec interrupteur monté | 2549 | 0% | 2549
BEVD 500/4 | 83862 | BEV… | M | TGA 3.0 | 163 | Tourelle centrifuge 400°C/2h rejet vert. | 3~ , 230/400 V, 50 Hz, 1 vitesse | Avec interrupteur monté | 2105 | 0% | 2105
BEVD 500/6 | 83863 | BEV… | M | TGA 3.0 | 163 | Tourelle centrifuge 400°C/2h rejet vert. | 3~ , 230/400 V, 50 Hz, 1 vitesse | Avec interrupteur monté | 1995 | 0% | 1995
BEVD 500/6/4 | 83866 | BEV… | M | TGA 3.0 | 163 | Tourelle centrifuge 400°C/2h rejet vert. | 3~ , 400 V, 50 Hz, 2 vit. enr. séparés | Avec interrupteur monté | 2606 | 0% | 2606
BEVD 500/8/4 | 83864 | BEV… | M | TGA 3.0 | 163 | Tourelle centrifuge 400°C/2h rejet vert. | 3~ , 400 V, 50 Hz, 2 vit. Dahlander | Avec interrupteur monté | 2391 | 0% | 2391
BEVD 500/8/6 | 83867 | BEV… | M | TGA 3.0 | 163 | Tourelle centrifuge 400°C/2h rejet vert. | 3~ , 400 V, 50 Hz, 2 vit. enr. séparés | Avec interrupteur monté | 2328 | 0% | 2328
BEVD 560/12/6 | 83871 | BEV… | M | TGA 3.0 | 164 | Tourelle centrifuge 400°C/2h rejet vert. | 3~ , 400 V, 50 Hz, 2 vit. Dahlander | Avec interrupteur monté | 3227 | 0% | 3227
BEVD 560/4 | 83868 | BEV… | M | TGA 3.0 | 164 | Tourelle centrifuge 400°C/2h rejet vert. | 3~ , 230/400 V, 50 Hz, 1 vitesse | Avec interrupteur monté | 2756 | 0% | 2756
BEVD 560/6 | 83869 | BEV… | M | TGA 3.0 | 164 | Tourelle centrifuge 400°C/2h rejet vert. | 3~ , 230/400 V, 50 Hz, 1 vitesse | Avec interrupteur monté | 2558 | 0% | 2558
BEVD 560/6/4 | 83872 | BEV… | M | TGA 3.0 | 164 | Tourelle centrifuge 400°C/2h rejet vert. | 3~ , 400 V, 50 Hz, 2 vit. enr. séparés | Avec interrupteur monté | 3332 | 0% | 3332
BEVD 560/8 | 72710 | BEV… | M | TGA 3.0 | 164 | Tourelle centrifuge 400°C/2h rejet vert. | 3~ , 230/400 V, 50 Hz, 1 vitesse | Avec interrupteur monté | 2660 | 0% | 2660
BEVD 560/8/4 | 83870 | BEV… | M | TGA 3.0 | 164 | Tourelle centrifuge 400°C/2h rejet vert. | 3~ , 400 V, 50 Hz, 2 vit. Dahlander | Avec interrupteur monté | 3061 | 0% | 3061
BEVD 560/8/6 | 83873 | BEV… | M | TGA 3.0 | 164 | Tourelle centrifuge 400°C/2h rejet vert. | 3~ , 400 V, 50 Hz, 2 vit. enr. séparés | Avec interrupteur monté | 3162 | 0% | 3162
BEVD 630/12/6 | 83875 | BEV… | M | TGA 3.0 | 165 | Tourelle centrifuge 400°C/2h rejet vert. | 3~ , 400 V, 50 Hz, 2 vit. Dahlander | Avec interrupteur monté | 3561 | 0% | 3561
BEVD 630/4 | 72712 | BEV… | M | TGA 3.0 | 165 | Tourelle centrifuge 400°C/2h rejet vert. | 3~ , 230/400 V, 50 Hz, 1 vitesse | Avec interrupteur monté | 3215 | 0% | 3215
BEVD 630/6 | 83874 | BEV… | M | TGA 3.0 | 165 | Tourelle centrifuge 400°C/2h rejet vert. | 3~ , 230/400 V, 50 Hz, 1 vitesse | Avec interrupteur monté | 3139 | 0% | 3139
BEVD 630/6/4 | 72718 | BEV… | M | TGA 3.0 | 165 | Tourelle centrifuge 400°C/2h rejet vert. | 3~ , 400 V, 50 Hz, 2 vit. enr. séparés | Avec interrupteur monté | 3997 | 0% | 3997
BEVD 630/8 | 72714 | BEV… | M | TGA 3.0 | 165 | Tourelle centrifuge 400°C/2h rejet vert. | 3~ , 230/400 V, 50 Hz, 1 vitesse | Avec interrupteur monté | 2874 | 0% | 2874
BEVD 630/8/4 | 72716 | BEV… | M | TGA 3.0 | 165 | Tourelle centrifuge 400°C/2h rejet vert. | 3~ , 400 V, 50 Hz, 2 vit. Dahlander | Avec interrupteur monté | 3412 | 0% | 3412
BEVD 630/8/6 | 83876 | BEV… | M | TGA 3.0 | 165 | Tourelle centrifuge 400°C/2h rejet vert. | 3~ , 400 V, 50 Hz, 2 vit. enr. séparés | Avec interrupteur monté | 4026 | 0% | 4026
BEVD 710/12/6 | 83878 | BEV… | M | TGA 3.0 | 166 | Tourelle centrifuge 400°C/2h rejet vert. | 3~ , 400 V, 50 Hz, 2 vit. Dahlander | Avec interrupteur monté | 4389 | 0% | 4389
BEVD 710/6 | 83877 | BEV… | M | TGA 3.0 | 166 | Tourelle centrifuge 400°C/2h rejet vert. | 3~ , 230/400 V, 50 Hz, 1 vitesse | Avec interrupteur monté | 3775 | 0% | 3775
BEVD 710/8 | 72720 | BEV… | M | TGA 3.0 | 166 | Tourelle centrifuge 400°C/2h rejet vert. | 3~ , 230/400 V, 50 Hz, 1 vitesse | Avec interrupteur monté | 3716 | 0% | 3716
BEVD 710/8/6 | 83879 | BEV… | M | TGA 3.0 | 166 | Tourelle centrifuge 400°C/2h rejet vert. | 3~ , 400 V, 50 Hz, 2 vit. enr. séparés | Avec interrupteur monté | 4896 | 0% | 4896
BEVD 800/12/6 | 83881 | BEV… | M | TGA 3.0 | 167 | Tourelle centrifuge 400°C/2h rejet vert. | 3~ , 400 V, 50 Hz, 2 vit. Dahlander | Avec interrupteur monté | 5342 | 0% | 5342
BEVD 800/6 | 83880 | BEV… | M | TGA 3.0 | 167 | Tourelle centrifuge 400°C/2h rejet vert. | 3~ , 230/400 V, 50 Hz, 1 vitesse | Avec interrupteur monté | 4204 | 0% | 4204
BEVD 800/8 | 72722 | BEV… | M | TGA 3.0 | 167 | Tourelle centrifuge 400°C/2h rejet vert. | 3~ , 230/400 V, 50 Hz, 1 vitesse | Avec interrupteur monté | 4467 | 0% | 4467
BEVD 800/8/6 | 83882 | BEV… | M | TGA 3.0 | 167 | Tourelle centrifuge 400°C/2h rejet vert. | 3~ , 400 V, 50 Hz, 2 vit. enr. sép. | Avec interrupteur monté | 5512 | 0% | 5512
BEVW 280/4 | 72703 | BEV… | M | TGA 3.0 | 158 | Tourelle centrifuge 400°C/2h rejet vert. | 1~ , 230 V, 50 Hz | Avec interrupteur monté | Produit retiré | 0% | Produit retiré
BEVW 315/4 | 83846 | BEV… | M | TGA 3.0 | 159 | Tourelle centrifuge 400°C/2h rejet vert. | 1~ , 230 V, 50 Hz | Avec interrupteur monté | 1567 | 0% | 1567
BEVW 355/4 | 83850 | BEV… | M | TGA 3.0 | 160 | Tourelle centrifuge 400°C/2h rejet vert. | 1~ , 230 V, 50 Hz | Avec interrupteur monté | 1632 | 0% | 1632
BEVW 400/4 | 83854 | BEV… | M | TGA 3.0 | 161 | Tourelle centrifuge 400°C/2h rejet vert. | 1~ , 230 V, 50 Hz | Avec interrupteur monté | 1935 | 0% | 1935
BEVW 450/4 | 72706 | BEV… | M | TGA 3.0 | 162 | Tourelle centrifuge 400°C/2h rejet vert. | 1~ , 230 V, 50 Hz | Avec interrupteur monté | 2149 | 0% | 2149
BEVW 450/6 | 72708 | BEV… | M | TGA 3.0 | 162 | Tourelle centrifuge 400°C/2h rejet vert. | 1~ , 230 V, 50 Hz | Avec interrupteur monté | 2149 | 0% | 2149
B-IVAD 315/2 F 400 | 4142 | B-IVAD | M | Helios Online |  | Ventilateur de désenfumage à impulsion | 3 ~, 400 V, 50 Hz, 400°C/2h |  | Sur demande | 0% | Sur demande
B-IVAD 315/2 R F 400 | 4134 | B-IVAD | M | Helios Online |  | Ventilateur de désenfumage à impulsion | 3 ~, 400 V, 50 Hz, 400°C/2h | Réversible | Sur demande | 0% | Sur demande
B-IVAD 315/4/2 F 400 | 4141 | B-IVAD | M | Helios Online |  | Ventilateur de désenfumage à impulsion | 3 ~, 400 V, 50 Hz, 400°C/2h | 2 vitesses Dahlander | Sur demande | 0% | Sur demande
B-IVAD 315/4/2 R F 400 | 4133 | B-IVAD | M | Helios Online |  | Ventilateur de désenfumage à impulsion | 3 ~, 400 V, 50 Hz, 400°C/2h | Réversible, 2 vit Dahlander | Sur demande | 0% | Sur demande
B-IVAD 355/2 F 400 | 4145 | B-IVAD | M | Helios Online |  | Ventilateur de désenfumage à impulsion | 3 ~, 400 V, 50 Hz, 400°C/2h |  | Sur demande | 0% | Sur demande
B-IVAD 355/2 R F 400 | 4137 | B-IVAD | M | Helios Online |  | Ventilateur de désenfumage à impulsion | 3 ~, 400 V, 50 Hz, 400°C/2h | Réversible | Sur demande | 0% | Sur demande
B-IVAD 355/4/2 F 400 | 4144 | B-IVAD | M | Helios Online |  | Ventilateur de désenfumage à impulsion | 3 ~, 400 V, 50 Hz, 400°C/2h | 2 vitesses Dahlander | Sur demande | 0% | Sur demande
B-IVAD 355/4/2 R F 400 | 4136 | B-IVAD | M | Helios Online |  | Ventilateur de désenfumage à impulsion | 3 ~, 400 V, 50 Hz, 400°C/2h | Réversible, 2 vit Dahlander | Sur demande | 0% | Sur demande
B-IVAD 400/2 F 400 | 4148 | B-IVAD | M | Helios Online |  | Ventilateur de désenfumage à impulsion | 3 ~, 400 V, 50 Hz, 400°C/2h |  | Sur demande | 0% | Sur demande
B-IVAD 400/2 R F 400 | 4140 | B-IVAD | M | Helios Online |  | Ventilateur de désenfumage à impulsion | 3 ~, 400 V, 50 Hz, 400°C/2h | Réversible | Sur demande | 0% | Sur demande
B-IVAD 400/4/2 F 400 | 4147 | B-IVAD | M | Helios Online |  | Ventilateur de désenfumage à impulsion | 3 ~, 400 V, 50 Hz, 400°C/2h | 2 vitesses Dahlander | Sur demande | 0% | Sur demande
B-IVAD 400/4/2 R F 400 | 4139 | B-IVAD | M | Helios Online |  | Ventilateur de désenfumage à impulsion | 3 ~, 400 V, 50 Hz, 400°C/2h | Réversible, 2 vit Dahlander | Sur demande | 0% | Sur demande
BKA 400/4 | 81172 | BKA | M | TGA 3.0 | 106 | Caisson centrifuge 400°C / 2h, ent. direct | 3 ~, 230/400 V, 50 Hz, 1 vitesse | Turbine à réaction, en ligne | 1702 | 0% | 1702
BKA 400/8/4 | 81900 | BKA | M | TGA 3.0 | 106 | Caisson centrifuge 400°C / 2h, ent. direct | 3 ~, 400 V, 50 Hz, 2 vit. Dahlander | Turbine à réaction, en ligne | 1777 | 0% | 1777
BKA 450/4 | 81173 | BKA | M | TGA 3.0 | 106 | Caisson centrifuge 400°C / 2h, ent. direct | 3 ~, 230/400 V, 50 Hz, 1 vitesse | Turbine à réaction, en ligne | 2120 | 0% | 2120
BKA 450/8/4 | 81901 | BKA | M | TGA 3.0 | 106 | Caisson centrifuge 400°C / 2h, ent. direct | 3 ~, 400 V, 50 Hz, 2 vit. Dahlander | Turbine à réaction, en ligne | 2151 | 0% | 2151
BKA 500/12/6 | 81902 | BKA | M | TGA 3.0 | 106 | Caisson centrifuge 400°C / 2h, ent. direct | 3 ~, 400 V, 50 Hz, 2 vit. Dahlander | Turbine à réaction, en ligne | 2881 | 0% | 2881
BKA 500/4 | 81893 | BKA | M | TGA 3.0 | 106 | Caisson centrifuge 400°C / 2h, ent. direct | 3 ~, 230/400 V, 50 Hz, 1 vitesse | Turbine à réaction, en ligne | 2548 | 0% | 2548
BKA 500/6 | 81178 | BKA | M | TGA 3.0 | 106 | Caisson centrifuge 400°C / 2h, ent. direct | 3 ~, 230/400 V, 50 Hz, 1 vitesse | Turbine à réaction, en ligne | 2576 | 0% | 2576
BKA 500/8/4 | 81903 | BKA | M | TGA 3.0 | 106 | Caisson centrifuge 400°C / 2h, ent. direct | 3 ~, 400 V, 50 Hz, 2 vit. Dahlander | Turbine à réaction, en ligne | 2449 | 0% | 2449
BKA 560/4 | 81895 | BKA | M | TGA 3.0 | 106 | Caisson centrifuge 400°C / 2h, ent. direct | 3 ~, 230/400 V, 50 Hz, 1 vitesse | Turbine à réaction, en ligne | 3133 | 0% | 3133
BKA 560/8/4 | 81905 | BKA | M | TGA 3.0 | 106 | Caisson centrifuge 400°C / 2h, ent. direct | 3 ~, 400 V, 50 Hz, 2 vit. Dahlander | Turbine à réaction, en ligne | 3001 | 0% | 3001
BKA 630/12/6 | 81906 | BKA | M | TGA 3.0 | 106 | Caisson centrifuge 400°C / 2h, ent. direct | 3 ~, 400 V, 50 Hz, 2 vit. Dahlander | Turbine à réaction, en ligne | 4504 | 0% | 4504
BKA 630/4 | 81897 | BKA | M | TGA 3.0 | 106 | Caisson centrifuge 400°C / 2h, ent. direct | 3 ~, 230/400 V, 50 Hz, 1 vitesse | Turbine à réaction, en ligne | 3911 | 0% | 3911
BKA 630/6 | 81896 | BKA | M | TGA 3.0 | 106 | Caisson centrifuge 400°C / 2h, ent. direct | 3 ~, 230/400 V, 50 Hz, 1 vitesse | Turbine à réaction, en ligne | 3802 | 0% | 3802
BKA 630/8/4 | 81907 | BKA | M | TGA 3.0 | 106 | Caisson centrifuge 400°C / 2h, ent. direct | 3 ~, 400 V, 50 Hz, 2 vit. Dahlander | Turbine à réaction, en ligne | 3829 | 0% | 3829
BKA 710/12/6 | 81908 | BKA | M | TGA 3.0 | 106 | Caisson centrifuge 400°C / 2h, ent. direct | 3 ~, 400 V, 50 Hz, 2 vit. Dahlander | Turbine à réaction, en ligne | 5777 | 0% | 5777
BKA 710/4 | 81910 | BKA | M | TGA 3.0 | 106 | Caisson centrifuge 400°C / 2h, ent. direct | 3 ~, 230/400 V, 50 Hz, 1 vitesse | Turbine à réaction, en ligne | 5504 | 0% | 5504
BKA 710/6 | 81898 | BKA | M | TGA 3.0 | 106 | Caisson centrifuge 400°C / 2h, ent. direct | 3 ~, 230/400 V, 50 Hz, 1 vitesse | Turbine à réaction, en ligne | 5156 | 0% | 5156
BKA 710/8/4 | 81911 | BKA | M | TGA 3.0 | 106 | Caisson centrifuge 400°C / 2h, ent. direct | 3 ~, 400 V, 50 Hz, 2 vit. Dahlander | Turbine à réaction, en ligne | 6186 | 0% | 6186
BKA 800/12/6 | 81909 | BKA | M | TGA 3.0 | 106 | Caisson centrifuge 400°C / 2h, ent. direct | 3 ~, 400 V, 50 Hz, 2 vit. Dahlander | Turbine à réaction, en ligne | 8991 | 0% | 8991
BKA 800/6 | 81899 | BKA | M | TGA 3.0 | 106 | Caisson centrifuge 400°C / 2h, ent. direct | 3 ~, 230/400 V, 50 Hz, 1 vitesse | Turbine à réaction, en ligne | 6414 | 0% | 6414
BKA EC 400 | 102CELN400GF14EC | BKA EC | M | Nouveau |  | Caisson centrifuge 400°C / 2h, ent. Direct, moteur EC | 3 ~, 230/400 V, 50 Hz, pilotable 0-10V | Turbine à réaction, en ligne | 2859 | 0% | 2859
BKA EC 450 | 102CELN450GF14EC | BKA EC | M | Nouveau |  | Caisson centrifuge 400°C / 2h, ent. Direct, moteur EC | 3 ~, 230/400 V, 50 Hz, pilotable 0-10V | Turbine à réaction, en ligne | 3646 | 0% | 3646
BKA EC 500 A | 102CELN500GF14EC | BKA EC | M | Nouveau |  | Caisson centrifuge 400°C / 2h, ent. Direct, moteur EC | 3 ~, 230/400 V, 50 Hz, pilotable 0-10V | Turbine à réaction, en ligne | 4071 | 0% | 4071
BKA EC 500 B | 102CELN500GF34EC | BKA EC | M | Nouveau |  | Caisson centrifuge 400°C / 2h, ent. Direct, moteur EC | 3 ~, 230/400 V, 50 Hz, pilotable 0-10V | Turbine à réaction, en ligne | 4565 | 0% | 4565
BKA EC 560 A | 102CELN560GF34EC1 | BKA EC | M | Nouveau |  | Caisson centrifuge 400°C / 2h, ent. Direct, moteur EC | 3 ~, 230/400 V, 50 Hz, pilotable 0-10V | Turbine à réaction, en ligne | 4935 | 0% | 4935
BKA EC 560 B | 102CELN560GF34EC2 | BKA EC | M | Nouveau |  | Caisson centrifuge 400°C / 2h, ent. Direct, moteur EC | 3 ~, 230/400 V, 50 Hz, pilotable 0-10V | Turbine à réaction, en ligne | 5251 | 0% | 5251
BKA EC 630 | 102CELN630GF34EC | BKA EC | M | Nouveau |  | Caisson centrifuge 400°C / 2h, ent. Direct, moteur EC | 3 ~, 230/400 V, 50 Hz, pilotable 0-10V | Turbine à réaction, en ligne | 6022 | 0% | 6022
BKA EC 710 A | 102CELN710GF34EC1 | BKA EC | M | Nouveau |  | Caisson centrifuge 400°C / 2h, ent. Direct, moteur EC | 3 ~, 230/400 V, 50 Hz, pilotable 0-10V | Turbine à réaction, en ligne | 7915 | 0% | 7915
BKA EC 710 B | 102CELN710GF34EC2 | BKA EC | M | Nouveau |  | Caisson centrifuge 400°C / 2h, ent. Direct, moteur EC | 3 ~, 230/400 V, 50 Hz, pilotable 0-10V | Turbine à réaction, en ligne | 8420 | 0% | 8420
BKA EC 800 A | 102CELN800GF34EC1 | BKA EC | M | Nouveau |  | Caisson centrifuge 400°C / 2h, ent. Direct, moteur EC | 3 ~, 230/400 V, 50 Hz, pilotable 0-10V | Turbine à réaction, en ligne | 8679 | 0% | 8679
BKA EC 800 B | 102CELN800GF34EC2 | BKA EC | M | Nouveau |  | Caisson centrifuge 400°C / 2h, ent. Direct, moteur EC | 3 ~, 230/400 V, 50 Hz, pilotable 0-10V | Turbine à réaction, en ligne | 9184 | 0% | 9184
BKA-CC 400 | 81263 | BKA - Acc. | A | TGA 3.0 | 108 | Contre cadre | pour BKA 400 |  | 62 | 0% | 62
BKA-CC 450 | 81264 | BKA - Acc. | A | TGA 3.0 | 108 | Contre cadre | pour BKA 450 |  | 62 | 0% | 62
BKA-CC 500 | 81265 | BKA - Acc. | A | TGA 3.0 | 108 | Contre cadre | pour BKA 500 |  | 70 | 0% | 70
BKA-CC 560 | 81266 | BKA - Acc. | A | TGA 3.0 | 108 | Contre cadre | pour BKA 560 |  | 73 | 0% | 73
BKA-CC 630 | 81268 | BKA - Acc. | A | TGA 3.0 | 108 | Contre cadre | pour BKA 630 |  | 79 | 0% | 79
BKA-CC 710 | 81269 | BKA - Acc. | A | TGA 3.0 | 108 | Contre cadre | pour BKA 710 |  | 98 | 0% | 98
BKA-CC 800 | 81270 | BKA - Acc. | A | TGA 3.0 | 108 | Contre cadre | pour BKA 800 |  | 100 | 0% | 100
BKA-CPM 400 | 81293 | BKA - Acc. | A | TGA 3.0 | 108 | Capot protection moteur | pour BKA 400 |  | 46 | 0% | 46
BKA-CPM 450 | 81294 | BKA - Acc. | A | TGA 3.0 | 108 | Capot protection moteur | pour BKA 450 |  | 46 | 0% | 46
BKA-CPM 500 | 81295 | BKA - Acc. | A | TGA 3.0 | 108 | Capot protection moteur | pour BKA 500 |  | 54 | 0% | 54
BKA-CPM 560 | 81296 | BKA - Acc. | A | TGA 3.0 | 108 | Capot protection moteur | pour BKA 560 |  | 54 | 0% | 54
BKA-CPM 630 | 81298 | BKA - Acc. | A | TGA 3.0 | 108 | Capot protection moteur | pour BKA 630 |  | 83 | 0% | 83
BKA-CPM 710 | 81299 | BKA - Acc. | A | TGA 3.0 | 108 | Capot protection moteur | pour BKA 710 |  | 87 | 0% | 87
BKA-CPM 800 | 81300 | BKA - Acc. | A | TGA 3.0 | 108 | Capot protection moteur | pour BKA 800 |  | 91 | 0% | 91
BKA-MK 400 | 81303 | BKA - Acc. | A | TGA 3.0 | 108 | Pieds supports | pour BKA 400 |  | 47 | 0% | 47
BKA-MK 450 | 81304 | BKA - Acc. | A | TGA 3.0 | 108 | Pieds supports | pour BKA 450 |  | 53 | 0% | 53
BKA-MK 500 | 81305 | BKA - Acc. | A | TGA 3.0 | 108 | Pieds supports | pour BKA 500 |  | 65 | 0% | 65
BKA-MK 560 | 81306 | BKA - Acc. | A | TGA 3.0 | 108 | Pieds supports | pour BKA 560 |  | 70 | 0% | 70
BKA-MK 630 | 81308 | BKA - Acc. | A | TGA 3.0 | 108 | Pieds supports | pour BKA 630 |  | 85 | 0% | 85
BKA-MK 710 | 81309 | BKA - Acc. | A | TGA 3.0 | 108 | Pieds supports | pour BKA 710 |  | 111 | 0% | 111
BKA-MK 800 | 81310 | BKA - Acc. | A | TGA 3.0 | 108 | Pieds supports | pour BKA 800 |  | 146 | 0% | 146
BKA-PAC 450 | 78197 | BKA - Acc. | A | TGA 3.0 | 108 | Piquage circulaire | pour BKA 400 |  | 144 | 0% | 144
BKA-PAC 500 | 78198 | BKA - Acc. | A | TGA 3.0 | 108 | Piquage circulaire | pour BKA 450 |  | 153 | 0% | 153
BKA-PAC 560 | 78199 | BKA - Acc. | A | TGA 3.0 | 108 | Piquage circulaire | pour BKA 500 |  | 167 | 0% | 167
BKA-PAC 630 | 102MTCELN 560 | BKA - Acc. | A | TGA 3.0 | 108 | Piquage circulaire | pour BKA 560 |  | 172 | 0% | 172
BKA-PAC 710 | 78201 | BKA - Acc. | A | TGA 3.0 | 108 | Piquage circulaire | pour BKA 630 |  | 258 | 0% | 258
BKA-PAC 800 | 78202 | BKA - Acc. | A | TGA 3.0 | 108 | Piquage circulaire | pour BKA 710 |  | 277 | 0% | 277
BKA-PAC 900 | 78203 | BKA - Acc. | A | TGA 3.0 | 108 | Piquage circulaire | pour BKA 800 |  | 339 | 0% | 339
BKA-TRC 400 | 81253 | BKA - Acc. | A | TGA 3.0 | 108 | Transformation rond carré | pour BKA 400 |  | 1195 | 0% | 1195
BKA-TRC 450 | 81254 | BKA - Acc. | A | TGA 3.0 | 108 | Transformation rond carré | pour BKA 450 |  | 1286 | 0% | 1286
BKA-TRC 500 | 81255 | BKA - Acc. | A | TGA 3.0 | 108 | Transformation rond carré | pour BKA 500 |  | 1317 | 0% | 1317
BKA-TRC 560 | 81256 | BKA - Acc. | A | TGA 3.0 | 108 | Transformation rond carré | pour BKA 560 |  | 1683 | 0% | 1683
BKA-TRC 630 | 81258 | BKA - Acc. | A | TGA 3.0 | 108 | Transformation rond carré | pour BKA 630 |  | 1766 | 0% | 1766
BKA-TRC 710 | 81259 | BKA - Acc. | A | TGA 3.0 | 108 | Transformation rond carré | pour BKA 710 |  | 1831 | 0% | 1831
BKA-TRC 800 | 81260 | BKA - Acc. | A | TGA 3.0 | 108 | Transformation rond carré | pour BKA 800 |  | 2241 | 0% | 2241
BKA-VP 400 | 81283 | BKA - Acc. | A | TGA 3.0 | 108 | Visière pare-pluie refoulement | pour BKA 400 |  | 158 | 0% | 158
BKA-VP 450 | 81284 | BKA - Acc. | A | TGA 3.0 | 108 | Visière pare-pluie refoulement | pour BKA 450 |  | 169 | 0% | 169
BKA-VP 500 | 81285 | BKA - Acc. | A | TGA 3.0 | 108 | Visière pare-pluie refoulement | pour BKA 500 |  | 190 | 0% | 190
BKA-VP 560 | 81286 | BKA - Acc. | A | TGA 3.0 | 108 | Visière pare-pluie refoulement | pour BKA 560 |  | 297 | 0% | 297
BKA-VP 630 | 81288 | BKA - Acc. | A | TGA 3.0 | 108 | Visière pare-pluie refoulement | pour BKA 630 |  | 303 | 0% | 303
BKA-VP 710 | 81289 | BKA - Acc. | A | TGA 3.0 | 108 | Visière pare-pluie refoulement | pour BKA 710 |  | 326 | 0% | 326
BKA-VP 800 | 81290 | BKA - Acc. | A | TGA 3.0 | 108 | Visière pare-pluie refoulement | pour BKA 800 |  | 346 | 0% | 346
BKA-VSB 400 | 81273 | BKA - Acc. | A | TGA 3.0 | 108 | Manchette souple rectangulaire | pour BKA 400 |  | 121 | 0% | 121
BKA-VSB 450 | 81274 | BKA - Acc. | A | TGA 3.0 | 108 | Manchette souple rectangulaire | pour BKA 450 |  | 130 | 0% | 130
BKA-VSB 500 | 81275 | BKA - Acc. | A | TGA 3.0 | 108 | Manchette souple rectangulaire | pour BKA 500 |  | 142 | 0% | 142
BKA-VSB 560 | 81276 | BKA - Acc. | A | TGA 3.0 | 108 | Manchette souple rectangulaire | pour BKA 560 |  | 157 | 0% | 157
BKA-VSB 630 | 81278 | BKA - Acc. | A | TGA 3.0 | 108 | Manchette souple rectangulaire | pour BKA 630 |  | 169 | 0% | 169
BKA-VSB 710 | 81279 | BKA - Acc. | A | TGA 3.0 | 108 | Manchette souple rectangulaire | pour BKA 710 |  | 205 | 0% | 205
BKA-VSB 800 | 81280 | BKA - Acc. | A | TGA 3.0 | 108 | Manchette souple rectangulaire | pour BKA 800 |  | 207 | 0% | 207
BKD 225/2/2/40/20 | 8548 | BKW / BKD | M | Helios Online |  | Caisson centrifuge ent. direct 400°C / 2h | 3 ~, 400 V, 50 Hz, 2 vit. Y/∆ | Turbine à réaction pivotable | Sur demande | 0% | Sur demande
BKD 250/2/2/50/30 | 8553 | BKW / BKD | M | Helios Online |  | Caisson centrifuge ent. direct 400°C / 2h | 3 ~, 400 V, 50 Hz, 2 vit. Y/∆ | Turbine à réaction pivotable | Sur demande | 0% | Sur demande
BKD 400/4/4/60/35 | 8561 | BKW / BKD | M | Helios Online |  | Caisson centrifuge ent. direct 400°C / 2h | 3 ~, 400 V, 50 Hz, 2 vit. Y/∆ | Turbine à réaction pivotable | Sur demande | 0% | Sur demande
BKD 450/4/4/70/40 | 8563 | BKW / BKD | M | Helios Online |  | Caisson centrifuge ent. direct 400°C / 2h | 3 ~, 400 V, 50 Hz, 2 vit. Y/∆ | Turbine à réaction pivotable | Sur demande | 0% | Sur demande
BKD 500/4/4/80/50 | 8550 | BKW / BKD | M | Helios Online |  | Caisson centrifuge ent. direct 400°C / 2h | 3 ~, 400 V, 50 Hz, 2 vit. Y/∆ | Turbine à réaction pivotable | Sur demande | 0% | Sur demande
BKD 560/4/80/50 | 8551 | BKW / BKD | M | Helios Online |  | Caisson centrifuge ent. direct 400°C / 2h | 3 ~, 400 V, 50 Hz, 1 vitesse | Turbine à réaction pivotable | Sur demande | 0% | Sur demande
BKD 560/6/6/80/50 | 8565 | BKW / BKD | M | Helios Online |  | Caisson centrifuge ent. direct 400°C / 2h | 3 ~, 400 V, 50 Hz, 2 vit. Y/∆ | Turbine à réaction pivotable | Sur demande | 0% | Sur demande
BKD 630/4/100/50 | 8567 | BKW / BKD | M | Helios Online |  | Caisson centrifuge ent. direct 400°C / 2h | 3 ~, 400 V, 50 Hz, 1 vitesse | Turbine à réaction pivotable | Sur demande | 0% | Sur demande
BKD 630/6/6/100/50 | 8566 | BKW / BKD | M | Helios Online |  | Caisson centrifuge ent. direct 400°C / 2h | 3 ~, 400 V, 50 Hz, 2 vit. Y/∆ | Turbine à réaction pivotable | Sur demande | 0% | Sur demande
BKD 710/6/120/60 | 8568 | BKW / BKD | M | Helios Online |  | Caisson centrifuge ent. direct 400°C / 2h | 3 ~, 400 V, 50 Hz, 1 vitesse | Turbine à réaction pivotable | Sur demande | 0% | Sur demande
BKD 800/6/140/70 | 8554 | BKW / BKD | M | Helios Online |  | Caisson centrifuge ent. direct 400°C / 2h | 3 ~, 400 V, 50 Hz, 1 vitesse | Turbine à réaction pivotable | Sur demande | 0% | Sur demande
BKW 250/4/50/30 | 8552 | BKW / BKD | M | Helios Online |  | Caisson centrifuge ent. direct 400°C / 2h | 1~ , 230 V, 50 Hz | Turbine à réaction pivotable | Sur demande | 0% | Sur demande
BKW 280/4/50/30 | 8555 | BKW / BKD | M | Helios Online |  | Caisson centrifuge ent. direct 400°C / 2h | 1~ , 230 V, 50 Hz | Turbine à réaction pivotable | Sur demande | 0% | Sur demande
BKW 315/4/60/35 | 8558 | BKW / BKD | M | Helios Online |  | Caisson centrifuge ent. direct 400°C / 2h | 1~ , 230 V, 50 Hz | Turbine à réaction pivotable | Sur demande | 0% | Sur demande
BKW 400/4/60/35 | 8559 | BKW / BKD | M | Helios Online |  | Caisson centrifuge ent. direct 400°C / 2h | 1~ , 230 V, 50 Hz | Turbine à réaction pivotable | Sur demande | 0% | Sur demande
BKW 400/6/60/35 | 8557 | BKW / BKD | M | Helios Online |  | Caisson centrifuge ent. direct 400°C / 2h | 1~ , 230 V, 50 Hz | Turbine à réaction pivotable | Sur demande | 0% | Sur demande
BKW 450/6/70/40 | 8562 | BKW / BKD | M | Helios Online |  | Caisson centrifuge ent. direct 400°C / 2h | 1~ , 230 V, 50 Hz | Turbine à réaction pivotable | Sur demande | 0% | Sur demande
BKW 500/6/80/50 | 8564 | BKW / BKD | M | Helios Online |  | Caisson centrifuge ent. direct 400°C / 2h | 1~ , 230 V, 50 Hz | Turbine à réaction pivotable | Sur demande | 0% | Sur demande
BM 100 | 5075 | BM | A | Helios Online |  | Colliers de fixation (x2) | 1 jeu = 2 pièces |  | 40 | 0% | 40
BM 125 | 5076 | BM | A | Helios Online |  | Colliers de fixation (x2) | 1 jeu = 2 pièces |  | 41 | 0% | 41
BM 160 | 5077 | BM | A | Helios Online |  | Colliers de fixation (x2) | 1 jeu = 2 pièces |  | 46 | 0% | 46
BM 200 | 5078 | BM | A | Helios Online |  | Colliers de fixation (x2) | 1 jeu = 2 pièces |  | 53 | 0% | 53
BM 250 | 5079 | BM | A | Helios Online |  | Colliers de fixation (x2) | 1 jeu = 2 pièces |  | 55 | 0% | 55
BM 315 | 5080 | BM | A | Helios Online |  | Colliers de fixation (x2) | 1 jeu = 2 pièces |  | 58 | 0% | 58
BNS - LCD | 73794 | BNS | A | Helios Online |  | Boîtier adressable | non stop ascenseur |  | Sur demande | 0% | Sur demande
BOREA 125 | ANJ09002 | BOREA |  | Anjos 2024 |  | Bouche d'extraction | et de soufflage réglable | Ø 125, à joint | 20 | 0% | 20
BOREA 80 | ANJ09000 | BOREA |  | Anjos 2024 |  | Bouche d'extraction | et de soufflage réglable | Ø 80, à joint | 13 | 0% | 13
BRTA 315/4 1,1 | 72251 | BRTA | M | TGA 3.0 | 136 | Ventil. centrifuge à transmission 400°C/2h | 3~ , 230/400 V, 50 Hz, 1 vitesse | Turbine simple ouïe à action | 2657 | 0% | 2657
BRTA 315/4 1,5 | 72252 | BRTA | M | TGA 3.0 | 136 | Ventil. centrifuge à transmission 400°C/2h | 3~ , 230/400 V, 50 Hz, 1 vitesse | Turbine simple ouïe à action | 2734 | 0% | 2734
BRTA 315/4 2,2 | 72253 | BRTA | M | TGA 3.0 | 136 | Ventil. centrifuge à transmission 400°C/2h | 3~ , 230/400 V, 50 Hz, 1 vitesse | Turbine simple ouïe à action | 2938 | 0% | 2938
BRTA 315/4 3 | 72254 | BRTA | M | TGA 3.0 | 136 | Ventil. centrifuge à transmission 400°C/2h | 3~ , 230/400 V, 50 Hz, 1 vitesse | Turbine simple ouïe à action | 3074 | 0% | 3074
BRTA 315/8/4 0,18/1,1 | 72255 | BRTA | M | TGA 3.0 | 136 | Ventil. centrifuge à transmission 400°C/2h | 3~ , 400 V, 50 Hz, 2 vit. Dahlander | Turbine double ouïe à action | 2757 | 0% | 2757
BRTA 315/8/4 0,25/1,5 | 72256 | BRTA | M | TGA 3.0 | 136 | Ventil. centrifuge à transmission 400°C/2h | 3~ , 400 V, 50 Hz, 2 vit. Dahlander | Turbine double ouïe à action | 2807 | 0% | 2807
BRTA 315/8/4 0,37/2,2 | 72257 | BRTA | M | TGA 3.0 | 136 | Ventil. centrifuge à transmission 400°C/2h | 3~ , 400 V, 50 Hz, 2 vit. Dahlander | Turbine double ouïe à action | 2951 | 0% | 2951
BRTA 315/8/4 0,55/3 | 72258 | BRTA | M | TGA 3.0 | 136 | Ventil. centrifuge à transmission 400°C/2h | 3~ , 400 V, 50 Hz, 2 vit. Dahlander | Turbine double ouïe à action | 3119 | 0% | 3119
BRTA 400/4 1,1 | 72259 | BRTA | M | TGA 3.0 | 137 | Ventil. centrifuge à transmission 400°C/2h | 3~ , 230/400 V, 50 Hz, 1 vitesse | Turbine simple ouïe à action | 2793 | 0% | 2793
BRTA 400/4 1,5 | 72260 | BRTA | M | TGA 3.0 | 137 | Ventil. centrifuge à transmission 400°C/2h | 3~ , 230/400 V, 50 Hz, 1 vitesse | Turbine simple ouïe à action | 2865 | 0% | 2865
BRTA 400/4 2,2 | 72261 | BRTA | M | TGA 3.0 | 137 | Ventil. centrifuge à transmission 400°C/2h | 3~ , 230/400 V, 50 Hz, 1 vitesse | Turbine simple ouïe à action | 3069 | 0% | 3069
BRTA 400/4 3 | 72262 | BRTA | M | TGA 3.0 | 137 | Ventil. centrifuge à transmission 400°C/2h | 3~ , 230/400 V, 50 Hz, 1 vitesse | Turbine simple ouïe à action | 3205 | 0% | 3205
BRTA 400/4 4 | 72263 | BRTA | M | TGA 3.0 | 137 | Ventil. centrifuge à transmission 400°C/2h | 3~ , 230/400 V, 50 Hz, 1 vitesse | Turbine simple ouïe à action | 3404 | 0% | 3404
BRTA 400/8/4 0,18/1,1 | 72264 | BRTA | M | TGA 3.0 | 137 | Ventil. centrifuge à transmission 400°C/2h | 3~ , 400 V, 50 Hz, 2 vit. Dahlander | Turbine double ouïe à action | 2888 | 0% | 2888
BRTA 400/8/4 0,25/1,5 | 72265 | BRTA | M | TGA 3.0 | 137 | Ventil. centrifuge à transmission 400°C/2h | 3~ , 400 V, 50 Hz, 2 vit. Dahlander | Turbine double ouïe à action | 2942 | 0% | 2942
BRTA 400/8/4 0,37/2,2 | 72266 | BRTA | M | TGA 3.0 | 137 | Ventil. centrifuge à transmission 400°C/2h | 3~ , 400 V, 50 Hz, 2 vit. Dahlander | Turbine double ouïe à action | 3083 | 0% | 3083
BRTA 400/8/4 0,55/3 | 72267 | BRTA | M | TGA 3.0 | 137 | Ventil. centrifuge à transmission 400°C/2h | 3~ , 400 V, 50 Hz, 2 vit. Dahlander | Turbine double ouïe à action | 3250 | 0% | 3250
BRTA 400/8/4 0,75/4 | 72268 | BRTA | M | TGA 3.0 | 137 | Ventil. centrifuge à transmission 400°C/2h | 3~ , 400 V, 50 Hz, 2 vit. Dahlander | Turbine double ouïe à action | 3504 | 0% | 3504
BRTA 450/4 1,5 | 72269 | BRTA | M | TGA 3.0 | 138 | Ventil. centrifuge à transmission 400°C/2h | 3~ , 230/400 V, 50 Hz, 1 vitesse | Turbine simple ouïe à action | 2988 | 0% | 2988
BRTA 450/4 2,2 | 72270 | BRTA | M | TGA 3.0 | 138 | Ventil. centrifuge à transmission 400°C/2h | 3~ , 230/400 V, 50 Hz, 1 vitesse | Turbine simple ouïe à action | 3196 | 0% | 3196
BRTA 450/4 3 | 72271 | BRTA | M | TGA 3.0 | 138 | Ventil. centrifuge à transmission 400°C/2h | 3~ , 230/400 V, 50 Hz, 1 vitesse | Turbine simple ouïe à action | 3332 | 0% | 3332
BRTA 450/4 4 | 72272 | BRTA | M | TGA 3.0 | 138 | Ventil. centrifuge à transmission 400°C/2h | 3~ , 230/400 V, 50 Hz, 1 vitesse | Turbine simple ouïe à action | 3531 | 0% | 3531
BRTA 450/4 5,5 | 72273 | BRTA | M | TGA 3.0 | 138 | Ventil. centrifuge à transmission 400°C/2h | 3~ , 230/400 V, 50 Hz, 1 vitesse | Turbine simple ouïe à action | 4300 | 0% | 4300
BRTA 450/8/4 0,25/1,5 | 72274 | BRTA | M | TGA 3.0 | 138 | Ventil. centrifuge à transmission 400°C/2h | 3~ , 400 V, 50 Hz, 2 vit. Dahlander | Turbine double ouïe à action | 3069 | 0% | 3069
BRTA 450/8/4 0,37/2,2 | 72275 | BRTA | M | TGA 3.0 | 138 | Ventil. centrifuge à transmission 400°C/2h | 3~ , 400 V, 50 Hz, 2 vit. Dahlander | Turbine double ouïe à action | 3214 | 0% | 3214
BRTA 450/8/4 0,55/3 | 72276 | BRTA | M | TGA 3.0 | 138 | Ventil. centrifuge à transmission 400°C/2h | 3~ , 400 V, 50 Hz, 2 vit. Dahlander | Turbine double ouïe à action | 3372 | 0% | 3372
BRTA 450/8/4 0,75/4 | 72277 | BRTA | M | TGA 3.0 | 138 | Ventil. centrifuge à transmission 400°C/2h | 3~ , 400 V, 50 Hz, 2 vit. Dahlander | Turbine double ouïe à action | 3626 | 0% | 3626
BRTA 450/8/4 1,1/5,5 | 72278 | BRTA | M | TGA 3.0 | 138 | Ventil. centrifuge à transmission 400°C/2h | 3~ , 400 V, 50 Hz, 2 vit. Dahlander | Turbine double ouïe à action | 4115 | 0% | 4115
BRTA 560/4 2,2 | 72279 | BRTA | M | TGA 3.0 | 139 | Ventil. centrifuge à transmission 400°C/2h | 3~ , 230/400 V, 50 Hz, 1 vitesse | Turbine simple ouïe à action | 4721 | 0% | 4721
BRTA 560/4 3 | 72280 | BRTA | M | TGA 3.0 | 139 | Ventil. centrifuge à transmission 400°C/2h | 3~ , 230/400 V, 50 Hz, 1 vitesse | Turbine simple ouïe à action | 4861 | 0% | 4861
BRTA 560/4 4 | 72281 | BRTA | M | TGA 3.0 | 139 | Ventil. centrifuge à transmission 400°C/2h | 3~ , 230/400 V, 50 Hz, 1 vitesse | Turbine simple ouïe à action | 5061 | 0% | 5061
BRTA 560/4 5,5 | 72282 | BRTA | M | TGA 3.0 | 139 | Ventil. centrifuge à transmission 400°C/2h | 3~ , 230/400 V, 50 Hz, 1 vitesse | Turbine simple ouïe à action | 5825 | 0% | 5825
BRTA 560/8/4 0,37/2,2 | 72284 | BRTA | M | TGA 3.0 | 139 | Ventil. centrifuge à transmission 400°C/2h | 3~ , 400 V, 50 Hz, 2 vit. Dahlander | Turbine double ouïe à action | 4739 | 0% | 4739
BRTA 560/8/4 0,55/3 | 72285 | BRTA | M | TGA 3.0 | 139 | Ventil. centrifuge à transmission 400°C/2h | 3~ , 400 V, 50 Hz, 2 vit. Dahlander | Turbine double ouïe à action | 4907 | 0% | 4907
BRTA 560/8/4 0,75/4 | 72286 | BRTA | M | TGA 3.0 | 139 | Ventil. centrifuge à transmission 400°C/2h | 3~ , 400 V, 50 Hz, 2 vit. Dahlander | Turbine double ouïe à action | 5151 | 0% | 5151
BRTA 560/8/4 1,1/5,5 | 72287 | BRTA | M | TGA 3.0 | 139 | Ventil. centrifuge à transmission 400°C/2h | 3~ , 400 V, 50 Hz, 2 vit. Dahlander | Turbine double ouïe à action | 5640 | 0% | 5640
BRTA 560/8/4 1,5/7,5 | 72288 | BRTA | M | TGA 3.0 | 139 | Ventil. centrifuge à transmission 400°C/2h | 3~ , 400 V, 50 Hz, 2 vit. Dahlander | Turbine double ouïe à action | 5948 | 0% | 5948
BRTA 630/4 2,2 | 72289 | BRTA | M | TGA 3.0 | 140 | Ventil. centrifuge à transmission 400°C/2h | 3~ , 230/400 V, 50 Hz, 1 vitesse | Turbine simple ouïe à action | 4916 | 0% | 4916
BRTA 630/4 3 | 72290 | BRTA | M | TGA 3.0 | 140 | Ventil. centrifuge à transmission 400°C/2h | 3~ , 230/400 V, 50 Hz, 1 vitesse | Turbine simple ouïe à action | 5056 | 0% | 5056
BRTA 630/4 4 | 72291 | BRTA | M | TGA 3.0 | 140 | Ventil. centrifuge à transmission 400°C/2h | 3~ , 230/400 V, 50 Hz, 1 vitesse | Turbine simple ouïe à action | 5255 | 0% | 5255
BRTA 630/4 5,5 | 72292 | BRTA | M | TGA 3.0 | 140 | Ventil. centrifuge à transmission 400°C/2h | 3~ , 230/400 V, 50 Hz, 1 vitesse | Turbine simple ouïe à action | 6020 | 0% | 6020
BRTA 630/4 7,5 | 72293 | BRTA | M | TGA 3.0 | 140 | Ventil. centrifuge à transmission 400°C/2h | 3~ , 400/690 V, 50 Hz, 1 vitesse | Turbine simple ouïe à action | 6165 | 0% | 6165
BRTA 630/8/4 0,55/3 | 72294 | BRTA | M | TGA 3.0 | 140 | Ventil. centrifuge à transmission 400°C/2h | 3~ , 400 V, 50 Hz, 2 vit. Dahlander | Turbine double ouïe à action | 5097 | 0% | 5097
BRTA 630/8/4 0,75/4 | 72295 | BRTA | M | TGA 3.0 | 140 | Ventil. centrifuge à transmission 400°C/2h | 3~ , 400 V, 50 Hz, 2 vit. Dahlander | Turbine double ouïe à action | 5346 | 0% | 5346
BRTA 630/8/4 1,1/5,5 | 72296 | BRTA | M | TGA 3.0 | 140 | Ventil. centrifuge à transmission 400°C/2h | 3~ , 400 V, 50 Hz, 2 vit. Dahlander | Turbine double ouïe à action | 5839 | 0% | 5839
BRTA 630/8/4 1,5/7,5 | 72297 | BRTA | M | TGA 3.0 | 140 | Ventil. centrifuge à transmission 400°C/2h | 3~ , 400 V, 50 Hz, 2 vit. Dahlander | Turbine double ouïe à action | 6142 | 0% | 6142
BRTA 710/4 11 | 72303 | BRTA | M | TGA 3.0 | 141 | Ventil. centrifuge à transmission 400°C/2h | 3~ , 400/690 V, 50 Hz, 1 vitesse | Turbine simple ouïe à action | 7591 | 0% | 7591
BRTA 710/4 3 | 72298 | BRTA | M | TGA 3.0 | 141 | Ventil. centrifuge à transmission 400°C/2h | 3~ , 230/400 V, 50 Hz, 1 vitesse | Turbine simple ouïe à action | 5409 | 0% | 5409
BRTA 710/4 4 | 72299 | BRTA | M | TGA 3.0 | 141 | Ventil. centrifuge à transmission 400°C/2h | 3~ , 230/400 V, 50 Hz, 1 vitesse | Turbine simple ouïe à action | 5604 | 0% | 5604
BRTA 710/4 5,5 | 72300 | BRTA | M | TGA 3.0 | 141 | Ventil. centrifuge à transmission 400°C/2h | 3~ , 230/400 V, 50 Hz, 1 vitesse | Turbine simple ouïe à action | 6373 | 0% | 6373
BRTA 710/8/4 0,55/3 | 72304 | BRTA | M | TGA 3.0 | 141 | Ventil. centrifuge à transmission 400°C/2h | 3~ , 400 V, 50 Hz, 2 vit. Dahlander | Turbine double ouïe à action | 5450 | 0% | 5450
BRTA 710/8/4 0,75/4 | 72305 | BRTA | M | TGA 3.0 | 141 | Ventil. centrifuge à transmission 400°C/2h | 3~ , 400 V, 50 Hz, 2 vit. Dahlander | Turbine double ouïe à action | 5703 | 0% | 5703
BRTA 710/8/4 1,1/5,5 | 72306 | BRTA | M | TGA 3.0 | 141 | Ventil. centrifuge à transmission 400°C/2h | 3~ , 400 V, 50 Hz, 2 vit. Dahlander | Turbine double ouïe à action | 6183 | 0% | 6183
BRTA 710/8/4 1,5/7,5 | 72307 | BRTA | M | TGA 3.0 | 141 | Ventil. centrifuge à transmission 400°C/2h | 3~ , 400 V, 50 Hz, 2 vit. Dahlander | Turbine double ouïe à action | 6717 | 0% | 6717
BRTA 710/8/4 2,8/11 | 72309 | BRTA | M | TGA 3.0 | 141 | Ventil. centrifuge à transmission 400°C/2h | 3~ , 400 V, 50 Hz, 2 vit. Dahlander | Turbine double ouïe à action | 7310 | 0% | 7310
BRTA 800/4 11 | 72315 | BRTA | M | TGA 3.0 | 142 | Ventil. centrifuge à transmission 400°C/2h | 3~ , 400/690 V, 50 Hz, 1 vitesse | Turbine simple ouïe à action | 8179 | 0% | 8179
BRTA 800/4 3 | 72310 | BRTA | M | TGA 3.0 | 142 | Ventil. centrifuge à transmission 400°C/2h | 3~ , 230/400 V, 50 Hz, 1 vitesse | Turbine simple ouïe à action | 5993 | 0% | 5993
BRTA 800/4 4 | 72311 | BRTA | M | TGA 3.0 | 142 | Ventil. centrifuge à transmission 400°C/2h | 3~ , 230/400 V, 50 Hz, 1 vitesse | Turbine simple ouïe à action | 6192 | 0% | 6192
BRTA 800/4 5,5 | 72312 | BRTA | M | TGA 3.0 | 142 | Ventil. centrifuge à transmission 400°C/2h | 3~ , 230/400 V, 50 Hz, 1 vitesse | Turbine simple ouïe à action | 6957 | 0% | 6957
BRTA 800/8/4 0,55/3 | 72317 | BRTA | M | TGA 3.0 | 142 | Ventil. centrifuge à transmission 400°C/2h | 3~ , 400 V, 50 Hz, 2 vit. Dahlander | Turbine double ouïe à action | 6034 | 0% | 6034
BRTA 800/8/4 0,75/4 | 72318 | BRTA | M | TGA 3.0 | 142 | Ventil. centrifuge à transmission 400°C/2h | 3~ , 400 V, 50 Hz, 2 vit. Dahlander | Turbine double ouïe à action | 6292 | 0% | 6292
BRTA 800/8/4 1,1/5,5 | 72319 | BRTA | M | TGA 3.0 | 142 | Ventil. centrifuge à transmission 400°C/2h | 3~ , 400 V, 50 Hz, 2 vit. Dahlander | Turbine double ouïe à action | 6771 | 0% | 6771
BRTA 800/8/4 1,5/7,5 | 72320 | BRTA | M | TGA 3.0 | 142 | Ventil. centrifuge à transmission 400°C/2h | 3~ , 400 V, 50 Hz, 2 vit. Dahlander | Turbine double ouïe à action | 7111 | 0% | 7111
BRTA-CPM 315/400/450/560 | 72429 | BRT.. - Acc. | A | TGA 3.0 | 153 | Capot de protection moteur | pour BRTA 315/400/450/560 |  | 41 | 0% | 41
BRTA-CPM 630/710/800 | 72430 | BRT.. - Acc. | A | TGA 3.0 | 153 | Capot de protection moteur | pour BRTA 630/710/800 |  | 68 | 0% | 68
BRTA-VP 315 | 72401 | BRT.. - Acc. | A | TGA 3.0 | 153 | Visière pare-pluie refoulement | pour BRTA 315 |  | 80 | 0% | 80
BRTA-VP 400 | 72402 | BRT.. - Acc. | A | TGA 3.0 | 153 | Visière pare-pluie refoulement | pour BRTA 400 |  | 100 | 0% | 100
BRTA-VP 450 | 72403 | BRT.. - Acc. | A | TGA 3.0 | 153 | Visière pare-pluie refoulement | pour BRTA 450 |  | 139 | 0% | 139
BRTA-VP 560 | 72404 | BRT.. - Acc. | A | TGA 3.0 | 153 | Visière pare-pluie refoulement | pour BRTA 560 |  | 184 | 0% | 184
BRTA-VP 630 | 72405 | BRT.. - Acc. | A | TGA 3.0 | 153 | Visière pare-pluie refoulement | pour BRTA 630 |  | 209 | 0% | 209
BRTA-VP 710 | 72406 | BRT.. - Acc. | A | TGA 3.0 | 153 | Visière pare-pluie refoulement | pour BRTA 710 |  | 283 | 0% | 283
BRTA-VP 800 | 72407 | BRT.. - Acc. | A | TGA 3.0 | 153 | Visière pare-pluie refoulement | pour BRTA 800 |  | 343 | 0% | 343
BRTA-VSB 315 | 72415 | BRT.. - Acc. | A | TGA 3.0 | 153 | Manchette souple avec brides | pour BRTA 315 |  | 159 | 0% | 159
BRTA-VSB 400 | 72416 | BRT.. - Acc. | A | TGA 3.0 | 153 | Manchette souple avec brides | pour BRTA 400 |  | 164 | 0% | 164
BRTA-VSB 450 | 72417 | BRT.. - Acc. | A | TGA 3.0 | 153 | Manchette souple avec brides | pour BRTA 450 |  | 188 | 0% | 188
BRTA-VSB 560 | 72418 | BRT.. - Acc. | A | TGA 3.0 | 153 | Manchette souple avec brides | pour BRTA 560 |  | 212 | 0% | 212
BRTA-VSB 630 | 72419 | BRT.. - Acc. | A | TGA 3.0 | 153 | Manchette souple avec brides | pour BRTA 630 |  | 250 | 0% | 250
BRTA-VSB 710 | 72420 | BRT.. - Acc. | A | TGA 3.0 | 153 | Manchette souple avec brides | pour BRTA 710 |  | 269 | 0% | 269
BRTA-VSB 800 | 72421 | BRT.. - Acc. | A | TGA 3.0 | 153 | Manchette souple avec brides | pour BRTA 800 |  | 308 | 0% | 308
BRTR 1000/4 11 | 72392 | BRTR | M | TGA 3.0 | 149 | Ventil. centrifuge à transmission 400°C/2h | 3~ , 400/690 V, 50 Hz, 1 vitesse | Turbine simple ouïe à réaction | 13659 | 0% | 13659
BRTR 1000/4 15 | 72393 | BRTR | M | TGA 3.0 | 149 | Ventil. centrifuge à transmission 400°C/2h | 3~ , 400/690 V, 50 Hz, 1 vitesse | Turbine simple ouïe à réaction | 14305 | 0% | 14305
BRTR 1000/4 18,5 | 72394 | BRTR | M | TGA 3.0 | 149 | Ventil. centrifuge à transmission 400°C/2h | 3~ , 400/690 V, 50 Hz, 1 vitesse | Turbine simple ouïe à réaction | 14987 | 0% | 14987
BRTR 1000/4 22 | 72395 | BRTR | M | TGA 3.0 | 149 | Ventil. centrifuge à transmission 400°C/2h | 3~ , 400/690 V, 50 Hz, 1 vitesse | Turbine simple ouïe à réaction | 15379 | 0% | 15379
BRTR 1000/8/4 4,3/17 | 72397 | BRTR | M | TGA 3.0 | 149 | Ventil. centrifuge à transmission 400°C/2h | 3~ , 400 V, 50 Hz, 2 vit. Dahlander | Turbine simple ouïe à réaction | 14574 | 0% | 14574
BRTR 1000/8/4 6,5/28 | 72400 | BRTR | M | TGA 3.0 | 149 | Ventil. centrifuge à transmission 400°C/2h | 3~ , 400 V, 50 Hz, 2 vit. Dahlander | Turbine simple ouïe à réaction | 19703 | 0% | 19703
BRTR 400/4 1,5 | 72323 | BRTR | M | TGA 3.0 | 142 | Ventil. centrifuge à transmission 400°C/2h | 3~ , 230/400 V, 50 Hz, 1 vitesse | Turbine simple ouïe à réaction | 4378 | 0% | 4378
BRTR 400/4 2,2 | 72324 | BRTR | M | TGA 3.0 | 142 | Ventil. centrifuge à transmission 400°C/2h | 3~ , 230/400 V, 50 Hz, 1 vitesse | Turbine simple ouïe à réaction | 4553 | 0% | 4553
BRTR 400/4 3 | 72325 | BRTR | M | TGA 3.0 | 142 | Ventil. centrifuge à transmission 400°C/2h | 3~ , 230/400 V, 50 Hz, 1 vitesse | Turbine simple ouïe à réaction | 4781 | 0% | 4781
BRTR 400/4 4 | 72326 | BRTR | M | TGA 3.0 | 142 | Ventil. centrifuge à transmission 400°C/2h | 3~ , 230/400 V, 50 Hz, 1 vitesse | Turbine simple ouïe à réaction | 4968 | 0% | 4968
BRTR 400/4 5,5 | 72327 | BRTR | M | TGA 3.0 | 142 | Ventil. centrifuge à transmission 400°C/2h | 3~ , 230/400 V, 50 Hz, 1 vitesse | Turbine simple ouïe à réaction | 5397 | 0% | 5397
BRTR 400/8/4 0,25/1,5 | 72328 | BRTR | M | TGA 3.0 | 142 | Ventil. centrifuge à transmission 400°C/2h | 3~ , 400 V, 50 Hz, 2 vit. Dahlander | Turbine simple ouïe à réaction | 4354 | 0% | 4354
BRTR 400/8/4 0,37/2,2 | 72329 | BRTR | M | TGA 3.0 | 142 | Ventil. centrifuge à transmission 400°C/2h | 3~ , 400 V, 50 Hz, 2 vit. Dahlander | Turbine simple ouïe à réaction | 4458 | 0% | 4458
BRTR 400/8/4 0,55/3 | 72330 | BRTR | M | TGA 3.0 | 142 | Ventil. centrifuge à transmission 400°C/2h | 3~ , 400 V, 50 Hz, 2 vit. Dahlander | Turbine simple ouïe à réaction | 4543 | 0% | 4543
BRTR 400/8/4 0,75/4 | 72331 | BRTR | M | TGA 3.0 | 142 | Ventil. centrifuge à transmission 400°C/2h | 3~ , 400 V, 50 Hz, 2 vit. Dahlander | Turbine simple ouïe à réaction | 4810 | 0% | 4810
BRTR 400/8/4 1,1/5,5 | 72332 | BRTR | M | TGA 3.0 | 142 | Ventil. centrifuge à transmission 400°C/2h | 3~ , 400 V, 50 Hz, 2 vit. Dahlander | Turbine simple ouïe à réaction | 5208 | 0% | 5208
BRTR 500/4 2,2 | 72333 | BRTR | M | TGA 3.0 | 144 | Ventil. centrifuge à transmission 400°C/2h | 3~ , 230/400 V, 50 Hz, 1 vitesse | Turbine simple ouïe à réaction | 4983 | 0% | 4983
BRTR 500/4 3 | 72334 | BRTR | M | TGA 3.0 | 144 | Ventil. centrifuge à transmission 400°C/2h | 3~ , 230/400 V, 50 Hz, 1 vitesse | Turbine simple ouïe à réaction | 5067 | 0% | 5067
BRTR 500/4 4 | 72335 | BRTR | M | TGA 3.0 | 144 | Ventil. centrifuge à transmission 400°C/2h | 3~ , 230/400 V, 50 Hz, 1 vitesse | Turbine simple ouïe à réaction | 5253 | 0% | 5253
BRTR 500/4 5,5 | 72336 | BRTR | M | TGA 3.0 | 144 | Ventil. centrifuge à transmission 400°C/2h | 3~ , 230/400 V, 50 Hz, 1 vitesse | Turbine simple ouïe à réaction | 5682 | 0% | 5682
BRTR 500/4 7,5 | 72337 | BRTR | M | TGA 3.0 | 144 | Ventil. centrifuge à transmission 400°C/2h | 3~ , 400/690 V, 50 Hz, 1 vitesse | Turbine simple ouïe à réaction | 6062 | 0% | 6062
BRTR 500/8/4 0,37/2,2 | 72338 | BRTR | M | TGA 3.0 | 144 | Ventil. centrifuge à transmission 400°C/2h | 3~ , 400 V, 50 Hz, 2 vit. Dahlander | Turbine simple ouïe à réaction | 4981 | 0% | 4981
BRTR 500/8/4 0,55/3 | 72339 | BRTR | M | TGA 3.0 | 144 | Ventil. centrifuge à transmission 400°C/2h | 3~ , 400 V, 50 Hz, 2 vit. Dahlander | Turbine simple ouïe à réaction | 5070 | 0% | 5070
BRTR 500/8/4 0,75/4 | 72340 | BRTR | M | TGA 3.0 | 144 | Ventil. centrifuge à transmission 400°C/2h | 3~ , 400 V, 50 Hz, 2 vit. Dahlander | Turbine simple ouïe à réaction | 5248 | 0% | 5248
BRTR 500/8/4 1,1/5,5 | 72341 | BRTR | M | TGA 3.0 | 144 | Ventil. centrifuge à transmission 400°C/2h | 3~ , 400 V, 50 Hz, 2 vit. Dahlander | Turbine simple ouïe à réaction | 5649 | 0% | 5649
BRTR 500/8/4 1,5/7,5 | 72342 | BRTR | M | TGA 3.0 | 144 | Ventil. centrifuge à transmission 400°C/2h | 3~ , 400 V, 50 Hz, 2 vit. Dahlander | Turbine simple ouïe à réaction | 6506 | 0% | 6506
BRTR 630/4 11 | 72348 | BRTR | M | TGA 3.0 | 145 | Ventil. centrifuge à transmission 400°C/2h | 3~ , 400/690 V, 50 Hz, 1 vitesse | Turbine simple ouïe à réaction | 8683 | 0% | 8683
BRTR 630/4 3 | 72343 | BRTR | M | TGA 3.0 | 145 | Ventil. centrifuge à transmission 400°C/2h | 3~ , 230/400 V, 50 Hz, 1 vitesse | Turbine simple ouïe à réaction | 6656 | 0% | 6656
BRTR 630/4 4 | 72344 | BRTR | M | TGA 3.0 | 145 | Ventil. centrifuge à transmission 400°C/2h | 3~ , 230/400 V, 50 Hz, 1 vitesse | Turbine simple ouïe à réaction | 6843 | 0% | 6843
BRTR 630/4 5,5 | 72345 | BRTR | M | TGA 3.0 | 145 | Ventil. centrifuge à transmission 400°C/2h | 3~ , 230/400 V, 50 Hz, 1 vitesse | Turbine simple ouïe à réaction | 7274 | 0% | 7274
BRTR 630/4 7,5 | 72346 | BRTR | M | TGA 3.0 | 145 | Ventil. centrifuge à transmission 400°C/2h | 3~ , 400/690 V, 50 Hz, 1 vitesse | Turbine simple ouïe à réaction | 7638 | 0% | 7638
BRTR 630/4 9 | 72347 | BRTR | M | TGA 3.0 | 145 | Ventil. centrifuge à transmission 400°C/2h | 3~ , 400/690 V, 50 Hz, 1 vitesse | Turbine simple ouïe à réaction | 7979 | 0% | 7979
BRTR 630/8/4 0,55/3 | 72349 | BRTR | M | TGA 3.0 | 145 | Ventil. centrifuge à transmission 400°C/2h | 3~ , 400 V, 50 Hz, 2 vit. Dahlander | Turbine simple ouïe à réaction | 6416 | 0% | 6416
BRTR 630/8/4 0,75/4 | 72350 | BRTR | M | TGA 3.0 | 145 | Ventil. centrifuge à transmission 400°C/2h | 3~ , 400 V, 50 Hz, 2 vit. Dahlander | Turbine simple ouïe à réaction | 6786 | 0% | 6786
BRTR 630/8/4 1,1/5,5 | 72351 | BRTR | M | TGA 3.0 | 145 | Ventil. centrifuge à transmission 400°C/2h | 3~ , 400 V, 50 Hz, 2 vit. Dahlander | Turbine simple ouïe à réaction | 7291 | 0% | 7291
BRTR 630/8/4 1,5/7,5 | 72352 | BRTR | M | TGA 3.0 | 145 | Ventil. centrifuge à transmission 400°C/2h | 3~ , 400 V, 50 Hz, 2 vit. Dahlander | Turbine simple ouïe à réaction | 7994 | 0% | 7994
BRTR 630/8/4 2,8/11 | 72354 | BRTR | M | TGA 3.0 | 145 | Ventil. centrifuge à transmission 400°C/2h | 3~ , 400 V, 50 Hz, 2 vit. Dahlander | Turbine simple ouïe à réaction | 8121 | 0% | 8121
BRTR 710/4 11 | 72359 | BRTR | M | TGA 3.0 | 146 | Ventil. centrifuge à transmission 400°C/2h | 3~ , 400/690 V, 50 Hz, 1 vitesse | Turbine simple ouïe à réaction | 9187 | 0% | 9187
BRTR 710/4 15 | 72360 | BRTR | M | TGA 3.0 | 146 | Ventil. centrifuge à transmission 400°C/2h | 3~ , 400/690 V, 50 Hz, 1 vitesse | Turbine simple ouïe à réaction | 9765 | 0% | 9765
BRTR 710/4 4 | 72355 | BRTR | M | TGA 3.0 | 146 | Ventil. centrifuge à transmission 400°C/2h | 3~ , 230/400 V, 50 Hz, 1 vitesse | Turbine simple ouïe à réaction | 7277 | 0% | 7277
BRTR 710/4 5,5 | 72356 | BRTR | M | TGA 3.0 | 146 | Ventil. centrifuge à transmission 400°C/2h | 3~ , 230/400 V, 50 Hz, 1 vitesse | Turbine simple ouïe à réaction | 7706 | 0% | 7706
BRTR 710/4 7,5 | 72357 | BRTR | M | TGA 3.0 | 146 | Ventil. centrifuge à transmission 400°C/2h | 3~ , 400/690 V, 50 Hz, 1 vitesse | Turbine simple ouïe à réaction | 8319 | 0% | 8319
BRTR 710/4 9 | 72358 | BRTR | M | TGA 3.0 | 146 | Ventil. centrifuge à transmission 400°C/2h | 3~ , 400/690 V, 50 Hz, 1 vitesse | Turbine simple ouïe à réaction | 8338 | 0% | 8338
BRTR 710/8/4 0,55/3 | 72361 | BRTR | M | TGA 3.0 | 146 | Ventil. centrifuge à transmission 400°C/2h | 3~ , 400 V, 50 Hz, 2 vit. Dahlander | Turbine simple ouïe à réaction | 7167 | 0% | 7167
BRTR 710/8/4 0,75/4 | 72362 | BRTR | M | TGA 3.0 | 146 | Ventil. centrifuge à transmission 400°C/2h | 3~ , 400 V, 50 Hz, 2 vit. Dahlander | Turbine simple ouïe à réaction | 7439 | 0% | 7439
BRTR 710/8/4 1,1/5,5 | 72363 | BRTR | M | TGA 3.0 | 146 | Ventil. centrifuge à transmission 400°C/2h | 3~ , 400 V, 50 Hz, 2 vit. Dahlander | Turbine simple ouïe à réaction | 7725 | 0% | 7725
BRTR 710/8/4 1,5/7,5 | 72364 | BRTR | M | TGA 3.0 | 146 | Ventil. centrifuge à transmission 400°C/2h | 3~ , 400 V, 50 Hz, 2 vit. Dahlander | Turbine simple ouïe à réaction | 8849 | 0% | 8849
BRTR 710/8/4 2,8/11 | 72366 | BRTR | M | TGA 3.0 | 146 | Ventil. centrifuge à transmission 400°C/2h | 3~ , 400 V, 50 Hz, 2 vit. Dahlander | Turbine simple ouïe à réaction | 9347 | 0% | 9347
BRTR 710/8/4 3,5/15 | 72367 | BRTR | M | TGA 3.0 | 146 | Ventil. centrifuge à transmission 400°C/2h | 3~ , 400 V, 50 Hz, 2 vit. Dahlander | Turbine simple ouïe à réaction | 9907 | 0% | 9907
BRTR 800/4 11 | 72371 | BRTR | M | TGA 3.0 | 147 | Ventil. centrifuge à transmission 400°C/2h | 3~ , 400/690 V, 50 Hz, 1 vitesse | Turbine simple ouïe à réaction | 10595 | 0% | 10595
BRTR 800/4 15 | 72372 | BRTR | M | TGA 3.0 | 147 | Ventil. centrifuge à transmission 400°C/2h | 3~ , 400/690 V, 50 Hz, 1 vitesse | Turbine simple ouïe à réaction | 11242 | 0% | 11242
BRTR 800/4 18,5 | 72373 | BRTR | M | TGA 3.0 | 147 | Ventil. centrifuge à transmission 400°C/2h | 3~ , 400/690 V, 50 Hz, 1 vitesse | Turbine simple ouïe à réaction | 11923 | 0% | 11923
BRTR 800/4 5,5 | 72368 | BRTR | M | TGA 3.0 | 147 | Ventil. centrifuge à transmission 400°C/2h | 3~ , 230/400 V, 50 Hz, 1 vitesse | Turbine simple ouïe à réaction | 9185 | 0% | 9185
BRTR 800/4 7,5 | 72369 | BRTR | M | TGA 3.0 | 147 | Ventil. centrifuge à transmission 400°C/2h | 3~ , 400/690 V, 50 Hz, 1 vitesse | Turbine simple ouïe à réaction | 9548 | 0% | 9548
BRTR 800/8/4 1,1/5,5 | 72374 | BRTR | M | TGA 3.0 | 147 | Ventil. centrifuge à transmission 400°C/2h | 3~ , 400 V, 50 Hz, 2 vit. Dahlander | Turbine simple ouïe à réaction | 9204 | 0% | 9204
BRTR 800/8/4 1,5/7,5 | 72375 | BRTR | M | TGA 3.0 | 147 | Ventil. centrifuge à transmission 400°C/2h | 3~ , 400 V, 50 Hz, 2 vit. Dahlander | Turbine simple ouïe à réaction | 9760 | 0% | 9760
BRTR 800/8/4 2,8/11 | 72377 | BRTR | M | TGA 3.0 | 147 | Ventil. centrifuge à transmission 400°C/2h | 3~ , 400 V, 50 Hz, 2 vit. Dahlander | Turbine simple ouïe à réaction | 10328 | 0% | 10328
BRTR 800/8/4 3,8/15 | 72378 | BRTR | M | TGA 3.0 | 147 | Ventil. centrifuge à transmission 400°C/2h | 3~ , 400 V, 50 Hz, 2 vit. Dahlander | Turbine simple ouïe à réaction | 11105 | 0% | 11105
BRTR 900/4 11 | 72382 | BRTR | M | TGA 3.0 | 149 | Ventil. centrifuge à transmission 400°C/2h | 3~ , 400/690 V, 50 Hz, 1 vitesse | Turbine simple ouïe à réaction | 11909 | 0% | 11909
BRTR 900/4 15 | 72383 | BRTR | M | TGA 3.0 | 148 | Ventil. centrifuge à transmission 400°C/2h | 3~ , 400/690 V, 50 Hz, 1 vitesse | Turbine simple ouïe à réaction | 12265 | 0% | 12265
BRTR 900/4 18,5 | 72384 | BRTR | M | TGA 3.0 | 148 | Ventil. centrifuge à transmission 400°C/2h | 3~ , 400/690 V, 50 Hz, 1 vitesse | Turbine simple ouïe à réaction | 12890 | 0% | 12890
BRTR 900/4 22 | 72385 | BRTR | M | TGA 3.0 | 148 | Ventil. centrifuge à transmission 400°C/2h | 3~ , 400/690 V, 50 Hz, 1 vitesse | Turbine simple ouïe à réaction | 13303 | 0% | 13303
BRTR 900/4 7,5 | 72380 | BRTR | M | TGA 3.0 | 148 | Ventil. centrifuge à transmission 400°C/2h | 3~ , 400/690 V, 50 Hz, 1 vitesse | Turbine simple ouïe à réaction | 10518 | 0% | 10518
BRTR 900/8/4 1,5/7,5 | 72386 | BRTR | M | TGA 3.0 | 148 | Ventil. centrifuge à transmission 400°C/2h | 3~ , 400 V, 50 Hz, 2 vit. Dahlander | Turbine simple ouïe à réaction | 10727 | 0% | 10727
BRTR 900/8/4 2,8/11 | 72388 | BRTR | M | TGA 3.0 | 148 | Ventil. centrifuge à transmission 400°C/2h | 3~ , 400 V, 50 Hz, 2 vit. Dahlander | Turbine simple ouïe à réaction | 11248 | 0% | 11248
BRTR 900/8/4 4,8/18,5 | 72390 | BRTR | M | TGA 3.0 | 148 | Ventil. centrifuge à transmission 400°C/2h | 3~ , 400 V, 50 Hz, 2 vit. Dahlander | Turbine simple ouïe à réaction | 12657 | 0% | 12657
BRTR-CPM 400/500/630 | 72431 | BRT.. - Acc. | A | TGA 3.0 | 153 | Capot de protection moteur | pour BRTR 400/500/630 |  | 85 | 0% | 85
BRTR-CPM 710/800/900/1000 | 72432 | BRT.. - Acc. | A | TGA 3.0 | 153 | Capot de protection moteur | pour BRTR 710/800/900/1000 |  | 95 | 0% | 95
BRTR-VP 1000 | 72414 | BRT.. - Acc. | A | TGA 3.0 | 153 | Visière pare-pluie refoulement | pour BRTR 1000 |  | 532 | 0% | 532
BRTR-VP 400 | 72408 | BRT.. - Acc. | A | TGA 3.0 | 153 | Visière pare-pluie refoulement | pour BRTR 400 |  | 105 | 0% | 105
BRTR-VP 500 | 72409 | BRT.. - Acc. | A | TGA 3.0 | 153 | Visière pare-pluie refoulement | pour BRTR 500 |  | 199 | 0% | 199
BRTR-VP 630 | 72410 | BRT.. - Acc. | A | TGA 3.0 | 153 | Visière pare-pluie refoulement | pour BRTR 630 |  | 332 | 0% | 332
BRTR-VP 710 | 72411 | BRT.. - Acc. | A | TGA 3.0 | 153 | Visière pare-pluie refoulement | pour BRTR 710 |  | 413 | 0% | 413
BRTR-VP 800 | 72412 | BRT.. - Acc. | A | TGA 3.0 | 153 | Visière pare-pluie refoulement | pour BRTR 800 |  | 483 | 0% | 483
BRTR-VP 900 | 72413 | BRT.. - Acc. | A | TGA 3.0 | 153 | Visière pare-pluie refoulement | pour BRTR 900 |  | 516 | 0% | 516
BRTR-VSB 1000 | 72428 | BRT.. - Acc. | A | TGA 3.0 | 153 | Manchette souple avec brides | pour BRTR 1000 |  | 322 | 0% | 322
BRTR-VSB 400 | 72422 | BRT.. - Acc. | A | TGA 3.0 | 153 | Manchette souple avec brides | pour BRTR 400 |  | 178 | 0% | 178
BRTR-VSB 500 | 72423 | BRT.. - Acc. | A | TGA 3.0 | 153 | Manchette souple avec brides | pour BRTR 500 |  | 207 | 0% | 207
BRTR-VSB 630 | 72424 | BRT.. - Acc. | A | TGA 3.0 | 153 | Manchette souple avec brides | pour BRTR 630 |  | 255 | 0% | 255
BRTR-VSB 710 | 72425 | BRT.. - Acc. | A | TGA 3.0 | 153 | Manchette souple avec brides | pour BRTR 710 |  | 274 | 0% | 274
BRTR-VSB 800 | 72426 | BRT.. - Acc. | A | TGA 3.0 | 153 | Manchette souple avec brides | pour BRTR 800 |  | 279 | 0% | 279
BRTR-VSB 900 | 72427 | BRT.. - Acc. | A | TGA 3.0 | 153 | Manchette souple avec brides | pour BRTR 900 |  | 317 | 0% | 317
BS-10CT | SP822502 | BS.. | A | TGA 3.0 | 211 | Coffrets de relayage NF - enr. séparés | Désenfumage GV et confort PV GV | Prot. Thermiques intégrées | 2047 | 0% | 2047
BS-125CT | SP822510 | BS.. | A | TGA 3.0 | 211 | Coffrets de relayage NF - enr. séparés | Désenfumage GV et confort PV GV | Prot. Thermiques intégrées | 9759 | 0% | 9759
BS-15CT | SP822503 | BS.. | A | TGA 3.0 | 211 | Coffrets de relayage NF - enr. séparés | Désenfumage GV et confort PV GV | Prot. Thermiques intégrées | 2269 | 0% | 2269
BS-20CT | SP822504 | BS.. | A | TGA 3.0 | 211 | Coffrets de relayage NF - enr. séparés | Désenfumage GV et confort PV GV | Prot. Thermiques intégrées | 2375 | 0% | 2375
BS2-10 | SP821102 | BS.. | A | TGA 3.0 | 210 | Coffrets de relayage NF - enr. séparés | Désenfumage seul |  | 1381 | 0% | 1381
BS2-125 | SP821110 | BS.. | A | TGA 3.0 | 210 | Coffrets de relayage NF - enr. séparés | Désenfumage seul |  | 7196 | 0% | 7196
BS2-15 | SP821103 | BS.. | A | TGA 3.0 | 210 | Coffrets de relayage NF - enr. séparés | Désenfumage seul |  | 1475 | 0% | 1475
BS2-20 | SP821104 | BS.. | A | TGA 3.0 | 210 | Coffrets de relayage NF - enr. séparés | Désenfumage seul |  | 1705 | 0% | 1705
BS2-30 | SP821105 | BS.. | A | TGA 3.0 | 210 | Coffrets de relayage NF - enr. séparés | Désenfumage seul |  | 1979 | 0% | 1979
BS2-40 | SP821106 | BS.. | A | TGA 3.0 | 210 | Coffrets de relayage NF - enr. séparés | Désenfumage seul |  | 2171 | 0% | 2171
BS2-56 | SP821107 | BS.. | A | TGA 3.0 | 210 | Coffrets de relayage NF - enr. séparés | Désenfumage seul |  | 3410 | 0% | 3410
BS2-6 | SP821101 | BS.. | A | TGA 3.0 | 210 | Coffrets de relayage NF - enr. séparés | Désenfumage seul |  | 1338 | 0% | 1338
BS2-70 | SP821108 | BS.. | A | TGA 3.0 | 210 | Coffrets de relayage NF - enr. séparés | Désenfumage seul |  | 3642 | 0% | 3642
BS2-95 | SP821109 | BS.. | A | TGA 3.0 | 210 | Coffrets de relayage NF - enr. séparés | Désenfumage seul |  | 4624 | 0% | 4624
BS-30CT | SP822505 | BS.. | A | TGA 3.0 | 211 | Coffrets de relayage NF - enr. séparés | Désenfumage GV et confort PVGV | Prot. Thermiques intégrées | 3337 | 0% | 3337
BS-40CT | SP822506 | BS.. | A | TGA 3.0 | 211 | Coffrets de relayage NF - enr. séparés | Désenfumage GV et confort PVGV | Prot. Thermiques intégrées | 3520 | 0% | 3520
BS-56CT | SP822507 | BS.. | A | TGA 3.0 | 211 | Coffrets de relayage NF - enr. séparés | Désenfumage GV et confort PVGV | Prot. Thermiques intégrées | 5302 | 0% | 5302
BS-6CT | SP822501 | BS.. | A | TGA 3.0 | 211 | Coffrets de relayage NF - enr. séparés | Désenfumage GV et confort PV GV | Prot. Thermiques intégrées | 2006 | 0% | 2006
BS-70CT | SP822508 | BS.. | A | TGA 3.0 | 211 | Coffrets de relayage NF - enr. séparés | Désenfumage GV et confort PVGV | Prot. Thermiques intégrées | 5610 | 0% | 5610
BS-95CT | SP822509 | BS.. | A | TGA 3.0 | 211 | Coffrets de relayage NF - enr. séparés | Désenfumage GV et confort PVGV | Prot. Thermiques intégrées | 6597 | 0% | 6597
BSX (apparent) | 240 | BSX | A | Helios Online |  | Régulateur de vitesse inverseur | Montage apparent | I max. 1 A | 197 | 0% | 197
B-VARD 1000/4 F400 | 2468 | B VARD | M | Helios Online |  | Ventilateur hélico-centrifuge F 400 | simple étage, haute pression 400°C/2h | 3 ~, 400 V, 50 Hz | Produit retiré | 0% | Produit retiré
B-VARD 1000/8/4 F400 | 2469 | B VARD | M | Helios Online |  | Ventilateur hélico-centrifuge F 400 | simple étage, haute pression 400°C/2h | 3~, 400 V, 50 Hz, 2 vit. Dahlander | Produit retiré | 0% | Produit retiré
B-VARD 500/4 F400 | 2404 | B VARD | M | Helios Online |  | Ventilateur hélico-centrifuge F 400 | simple étage, haute pression 400°C/2h | 3 ~, 400 V, 50 Hz | Sur demande | 0% | Sur demande
B-VARD 500/8/4 F400 | 2405 | B VARD | M | Helios Online |  | Ventilateur hélico-centrifuge F 400 | simple étage, haute pression 400°C/2h | 3~, 400 V, 50 Hz, 2 vit. Dahlander | Sur demande | 0% | Sur demande
B-VARD 560/4 F400 | 2412 | B VARD | M | Helios Online |  | Ventilateur hélico-centrifuge F 400 | simple étage, haute pression 400°C/2h | 3 ~, 400 V, 50 Hz | Sur demande | 0% | Sur demande
B-VARD 560/8/4 F400 | 2413 | B VARD | M | Helios Online |  | Ventilateur hélico-centrifuge F 400 | simple étage, haute pression 400°C/2h | 3~, 400 V, 50 Hz, 2 vit. Dahlander | Sur demande | 0% | Sur demande
B-VARD 630/4 F400 | 2423 | B VARD | M | Helios Online |  | Ventilateur hélico-centrifuge F 400 | simple étage, haute pression 400°C/2h | 3 ~, 400 V, 50 Hz | Sur demande | 0% | Sur demande
B-VARD 630/8/4 F400 | 2424 | B VARD | M | Helios Online |  | Ventilateur hélico-centrifuge F 400 | simple étage, haute pression 400°C/2h | 3~, 400 V, 50 Hz, 2 vit. Dahlander | Sur demande | 0% | Sur demande
B-VARD 710/4 F400 | 2433 | B VARD | M | Helios Online |  | Ventilateur hélico-centrifuge F 400 | simple étage, haute pression 400°C/2h | 3 ~, 400 V, 50 Hz | Sur demande | 0% | Sur demande
B-VARD 710/8/4 F400 | 2434 | B VARD | M | Helios Online |  | Ventilateur hélico-centrifuge F 400 | simple étage, haute pression 400°C/2h | 3~, 400 V, 50 Hz, 2 vit. Dahlander | Sur demande | 0% | Sur demande
B-VARD 800/4 F400 | 2444 | B VARD | M | Helios Online |  | Ventilateur hélico-centrifuge F 400 | simple étage, haute pression 400°C/2h | 3 ~, 400 V, 50 Hz | Sur demande | 0% | Sur demande
B-VARD 800/8/4 F400 | 2445 | B VARD | M | Helios Online |  | Ventilateur hélico-centrifuge F 400 | simple étage, haute pression 400°C/2h | 3~, 400 V, 50 Hz, 2 vit. Dahlander | Sur demande | 0% | Sur demande
B-VARD 900/4 F400 | 2456 | B VARD | M | Helios Online |  | Ventilateur hélico-centrifuge F 400 | simple étage, haute pression 400°C/2h | 3 ~, 400 V, 50 Hz | Sur demande | 0% | Sur demande
B-VARD 900/8/4 F400 | 2457 | B VARD | M | Helios Online |  | Ventilateur hélico-centrifuge F 400 | simple étage, haute pression 400°C/2h | 3~, 400 V, 50 Hz, 2 vit. Dahlander | Sur demande | 0% | Sur demande
BVT - BAC 225/250 | 72250 | BVT Acc. | A | TGA 3.0 |  | Bac a condensats | pour BVT 225/250 |  | 204 | 0% | 204
BVT - BAC 315/355 | 73579 | BVT Acc. | A | TGA 3.0 |  | Bac a condensats | pour BVT 315/355 |  | 207 | 0% | 207
BVT - BAC 400/450 | 73580 | BVT Acc. | A | TGA 3.0 |  | Bac a condensats | pour BVT 400/450 |  | 212 | 0% | 212
BVT - BAC 500/560 | 73581 | BVT Acc. | A | TGA 3.0 |  | Bac a condensats | pour BVT 500/560 |  | 214 | 0% | 214
BVT - BAC 630/710 | 73582 | BVT Acc. | A | TGA 3.0 |  | Bac a condensats | pour BVT 630/710 |  | 215 | 0% | 215
BVT - FMA 400/450 | 72218 | BVT Acc. | A | TGA 3.0 |  | Manchette souple rect. M0 | pour BVT 400/450 | Côté aspiration | 182 | 0% | 182
BVT - FMA 500/560 | 72219 | BVT Acc. | A | TGA 3.0 |  | Manchette souple rect. M0 | pour BVT 500/560 | Côté aspiration | 195 | 0% | 195
BVT - FMA 630/710 | 72220 | BVT Acc. | A | TGA 3.0 |  | Manchette souple rect. M0 | pour BVT 630/710 | Côté aspiration | 212 | 0% | 212
BVT - FMR 400 | 72221 | BVT Acc. | A | TGA 3.0 |  | Manchette souple carrée M0 | pour BVT 400 | Côté refoulement | 117 | 0% | 117
BVT - FMR 450 | 72222 | BVT Acc. | A | TGA 3.0 |  | Manchette souple carrée M0 | pour BVT 450 | Côté refoulement | 129 | 0% | 129
BVT - FMR 500 | 72223 | BVT Acc. | A | TGA 3.0 |  | Manchette souple carrée M0 | pour BVT 500 | Côté refoulement | 136 | 0% | 136
BVT - FMR 560 | 72224 | BVT Acc. | A | TGA 3.0 |  | Manchette souple carrée M0 | pour BVT 560 | Côté refoulement | 144 | 0% | 144
BVT - FMR 630 | 72225 | BVT Acc. | A | TGA 3.0 |  | Manchette souple carrée M0 | pour BVT 630 | Côté refoulement | 155 | 0% | 155
BVT - FMR 710 | 72226 | BVT Acc. | A | TGA 3.0 |  | Manchette souple carrée M0 | pour BVT 710 | Côté refoulement | 174 | 0% | 174
BVT - ISOL 225/250 | 72240 | BVT Acc. | A | TGA 3.0 |  | Isolation phonique | pour BVT 225/250 |  | 528 | 0% | 528
BVT - ISOL 315/355 | 72241 | BVT Acc. | A | TGA 3.0 |  | Isolation phonique | pour BVT 315/355 |  | 611 | 0% | 611
BVT - ISOL 400/450 | 72242 | BVT Acc. | A | TGA 3.0 |  | Isolation phonique | pour BVT 400/450 |  | 746 | 0% | 746
BVT - ISOL 500/560 | 72243 | BVT Acc. | A | TGA 3.0 |  | Isolation phonique | pour BVT 500/560 |  | 905 | 0% | 905
BVT - ISOL 630/710 | 72244 | BVT Acc. | A | TGA 3.0 |  | Isolation phonique | pour BVT 630/710 |  | 1158 | 0% | 1158
BVT - ISOLDP 225/250 | 72245 | BVT Acc. | A | TGA 3.0 |  | Isolation double peau | pour BVT 225/250 |  | Sur demande | 0% | Sur demande
BVT - ISOLDP 315/355 | 72246 | BVT Acc. | A | TGA 3.0 |  | Isolation double peau | pour BVT 315/355 |  | Sur demande | 0% | Sur demande
BVT - ISOLDP 400/450 | 72247 | BVT Acc. | A | TGA 3.0 |  | Isolation double peau | pour BVT 400/450 |  | Sur demande | 0% | Sur demande
BVT - ISOLDP 500/560 | 72248 | BVT Acc. | A | TGA 3.0 |  | Isolation double peau | pour BVT 500/560 |  | Sur demande | 0% | Sur demande
BVT - ISOLDP 630/710 | 72249 | BVT Acc. | A | TGA 3.0 |  | Isolation double peau | pour BVT 630/710 |  | Sur demande | 0% | Sur demande
BVT - SG 225 | 72230 | BVT… Acc. | A | TGA 3.0 |  | Grillage pare volatile | pour BVT 225 |  | 67 | 0% | 67
BVT - SG 250 | 72231 | BVT… Acc. | A | TGA 3.0 |  | Grillage pare volatile | pour BVT 250 |  | 74 | 0% | 74
BVT - SG 315 | 72232 | BVT… Acc. | A | TGA 3.0 |  | Grillage pare volatile | pour BVT 315 |  | 75 | 0% | 75
BVT - SG 355 | 72233 | BVT… Acc. | A | TGA 3.0 |  | Grillage pare volatile | pour BVT 355 |  | 83 | 0% | 83
BVT - SG 400 | 72234 | BVT… Acc. | A | TGA 3.0 |  | Grillage pare volatile | pour BVT 400 |  | 93 | 0% | 93
BVT - SG 450 | 72235 | BVT… Acc. | A | TGA 3.0 |  | Grillage pare volatile | pour BVT 450 |  | 98 | 0% | 98
BVT - SG 500 | 72236 | BVT… Acc. | A | TGA 3.0 |  | Grillage pare volatile | pour BVT 500 |  | 104 | 0% | 104
BVT - SG 560 | 72237 | BVT… Acc. | A | TGA 3.0 |  | Grillage pare volatile | pour BVT 560 |  | 107 | 0% | 107
BVT - SG 630 | 72238 | BVT… Acc. | A | TGA 3.0 |  | Grillage pare volatile | pour BVT 630 |  | 111 | 0% | 111
BVT - SG 710 | 72239 | BVT… Acc. | A | TGA 3.0 |  | Grillage pare volatile | pour BVT 710 |  | 123 | 0% | 123
BVT - VPP 400/450 | 72227 | BVT… Acc. | A | TGA 3.0 |  | Visière pare pluie | pour BVT 400/450 | Pour version H uniquement | 244 | 0% | 244
BVT - VPP 500/560 | 72228 | BVT… Acc. | A | TGA 3.0 |  | Visière pare pluie | pour BVT 500/560 | Pour version H uniquement | 350 | 0% | 350
BVT - VPP 630/710 | 72229 | BVT… Acc. | A | TGA 3.0 |  | Visière pare pluie | pour BVT 630/710 | Pour version H uniquement | 464 | 0% | 464
BVTA 225/2 1,5 kW | 78001 | BVTA | M | TGA 3.0 | 112 | Caisson centrif. à transmission 400°C / 2h | 3~ , 230/400 V, 50 Hz, 1 vitesse | Turbine double ouïe à action | 2695 | 0% | 2695
BVTA 225/2 2,2 kW | 78002 | BVTA | M | TGA 3.0 | 112 | Caisson centrif. à transmission 400°C / 2h | 3~ , 230/400 V, 50 Hz, 1 vitesse | Turbine double ouïe à action | 2901 | 0% | 2901
BVTA 225/2 3,0 kW | 78003 | BVTA | M | TGA 3.0 | 112 | Caisson centrif. à transmission 400°C / 2h | 3~ , 230/400 V, 50 Hz, 1 vitesse | Turbine double ouïe à action | 3056 | 0% | 3056
BVTA 225/4 0,75 kW | 72000 | BVTA | M | TGA 3.0 | 112 | Caisson centrif. à transmission 400°C / 2h | 3~ , 230/400 V, 50 Hz, 1 vitesse | Turbine double ouïe à action | 2403 | 0% | 2403
BVTA 225/4/2 0,35/1,5 kW | 78005 | BVTA | M | TGA 3.0 | 112 | Caisson centrif. à transmission 400°C / 2h | 3~ , 400 V, 50 Hz, 2 vit. Dahlander | Turbine double ouïe à action | 2681 | 0% | 2681
BVTA 225/4/2 0,45/2,2 kW | 78006 | BVTA | M | TGA 3.0 | 112 | Caisson centrif. à transmission 400°C / 2h | 3~ , 400 V, 50 Hz, 2 vit. Dahlander | Turbine double ouïe à action | 2801 | 0% | 2801
BVTA 225/4/2 0,6/3,0 kW | 78007 | BVTA | M | TGA 3.0 | 112 | Caisson centrif. à transmission 400°C / 2h | 3~ , 400 V, 50 Hz, 2 vit. Dahlander | Turbine double ouïe à action | 3157 | 0% | 3157
BVTA 225/8/4 0,17/0,75 kW | 72054 | BVTA | M | TGA 3.0 | 112 | Caisson centrif. à transmission 400°C / 2h | 3~ , 400 V, 50 Hz, 2 vit. Dahlander | Turbine double ouïe à action | 2538 | 0% | 2538
BVTA 250/2 2,2 kW | 78014 | BVTA | M | TGA 3.0 | 113 | Caisson centrif. à transmission 400°C / 2h | 3~ , 230/400 V, 50 Hz, 1 vitesse | Turbine double ouïe à action | 3167 | 0% | 3167
BVTA 250/2 3,0 kW | 78015 | BVTA | M | TGA 3.0 | 113 | Caisson centrif. à transmission 400°C / 2h | 3~ , 230/400 V, 50 Hz, 1 vitesse | Turbine double ouïe à action | 3435 | 0% | 3435
BVTA 250/2 4,0 kW | 78016 | BVTA | M | TGA 3.0 | 113 | Caisson centrif. à transmission 400°C / 2h | 3~ , 230/400 V, 50 Hz, 1 vitesse | Turbine double ouïe à action | 3309 | 0% | 3309
BVTA 250/2 5,5 kW | 78017 | BVTA | M | TGA 3.0 | 113 | Caisson centrif. à transmission 400°C / 2h | 3~ , 400/690 V, 50 Hz, 1 vitesse | Turbine double ouïe à action | 3637 | 0% | 3637
BVTA 250/4/2 0,45/2,2 kW | 78018 | BVTA | M | TGA 3.0 | 113 | Caisson centrif. à transmission 400°C / 2h | 3~ , 400 V, 50 Hz, 2 vit. Dahlander | Turbine double ouïe à action | 3073 | 0% | 3073
BVTA 250/4/2 0,6/3,0 kW | 78019 | BVTA | M | TGA 3.0 | 113 | Caisson centrif. à transmission 400°C / 2h | 3~ , 400 V, 50 Hz, 2 vit. Dahlander | Turbine double ouïe à action | 3327 | 0% | 3327
BVTA 315/4 3,0 kW | 72011 | BVTA | M | TGA 3.0 | 114 | Caisson centrif. à transmission 400°C / 2h | 3~ , 230/400 V, 50 Hz, 1 vitesse | Turbine double ouïe à action | 3951 | 0% | 3951
BVTA 315/4 4,0 kW | 72012 | BVTA | M | TGA 3.0 | 114 | Caisson centrif. à transmission 400°C / 2h | 3~ , 230/400 V, 50 Hz, 1 vitesse | Turbine double ouïe à action | 4111 | 0% | 4111
BVTA 315/4 5,5 kW | 72013 | BVTA | M | TGA 3.0 | 114 | Caisson centrif. à transmission 400°C / 2h | 3~ , 400/690 V, 50 Hz, 1 vitesse | Turbine double ouïe à action | 4539 | 0% | 4539
BVTA 315/4 7,5 kW | 72014 | BVTA | M | TGA 3.0 | 114 | Caisson centrif. à transmission 400°C / 2h | 3~ , 400/690 V, 50 Hz, 1 vitesse | Turbine double ouïe à action | 4999 | 0% | 4999
BVTA 315/8/4 0,65/3,0 kW | 72065 | BVTA | M | TGA 3.0 | 114 | Caisson centrif. à transmission 400°C / 2h | 3~ , 400 V, 50 Hz, 2 vit. Dahlander | Turbine double ouïe à action | 4105 | 0% | 4105
BVTA 315/8/4 1,0/4,0 kW | 72066 | BVTA | M | TGA 3.0 | 114 | Caisson centrif. à transmission 400°C / 2h | 3~ , 400 V, 50 Hz, 2 vit. Dahlander | Turbine double ouïe à action | 4288 | 0% | 4288
BVTA 315/8/4 1,37/5,5 kW | 72067 | BVTA | M | TGA 3.0 | 114 | Caisson centrif. à transmission 400°C / 2h | 3~ , 400 V, 50 Hz, 2 vit. Dahlander | Turbine double ouïe à action | 4801 | 0% | 4801
BVTA 315/8/4 1,87/7,5 kW | 72068 | BVTA | M | TGA 3.0 | 114 | Caisson centrif. à transmission 400°C / 2h | 3~ , 400 V, 50 Hz, 2 vit. Dahlander | Turbine double ouïe à action | 5085 | 0% | 5085
BVTA 355/4 11 kW | 72021 | BVTA | M | TGA 3.0 | 115 | Caisson centrif. à transmission 400°C / 2h | 3~ , 230/400 V, 50 Hz, 1 vitesse | Turbine double ouïe à action | 6150 | 0% | 6150
BVTA 355/4 4,0 kW | 72017 | BVTA | M | TGA 3.0 | 115 | Caisson centrif. à transmission 400°C / 2h | 3~ , 230/400 V, 50 Hz, 1 vitesse | Turbine double ouïe à action | 4854 | 0% | 4854
BVTA 355/4 5,5 kW | 72018 | BVTA | M | TGA 3.0 | 115 | Caisson centrif. à transmission 400°C / 2h | 3~ , 400/690 V, 50 Hz, 1 vitesse | Turbine double ouïe à action | 5310 | 0% | 5310
BVTA 355/4 7,5 kW | 72019 | BVTA | M | TGA 3.0 | 115 | Caisson centrif. à transmission 400°C / 2h | 3~ , 400/690 V, 50 Hz, 1 vitesse | Turbine double ouïe à action | 5927 | 0% | 5927
BVTA 355/4 9,0 kW | 72020 | BVTA | M | TGA 3.0 | 115 | Caisson centrif. à transmission 400°C / 2h | 3~ , 400/690 V, 50 Hz, 1 vitesse | Turbine double ouïe à action | 5755 | 0% | 5755
BVTA 355/8/4 1,0/4,0 kW | 72071 | BVTA | M | TGA 3.0 | 115 | Caisson centrif. à transmission 400°C / 2h | 3~ , 400 V, 50 Hz, 2 vit. Dahlander | Turbine double ouïe à action | 4602 | 0% | 4602
BVTA 355/8/4 1,37/5,5 kW | 72072 | BVTA | M | TGA 3.0 | 115 | Caisson centrif. à transmission 400°C / 2h | 3~ , 400 V, 50 Hz, 2 vit. Dahlander | Turbine double ouïe à action | 5120 | 0% | 5120
BVTA 355/8/4 1,87/7,5 kW | 72073 | BVTA | M | TGA 3.0 | 115 | Caisson centrif. à transmission 400°C / 2h | 3~ , 400 V, 50 Hz, 2 vit. Dahlander | Turbine double ouïe à action | 5402 | 0% | 5402
BVTA 355/8/4 2,2/9,0 kW | 72074 | BVTA | M | TGA 3.0 | 115 | Caisson centrif. à transmission 400°C / 2h | 3~ , 400 V, 50 Hz, 2 vit. Dahlander | Turbine double ouïe à action | 5873 | 0% | 5873
BVTA 355/8/4 2,7/11 kW | 72075 | BVTA | M | TGA 3.0 | 115 | Caisson centrif. à transmission 400°C / 2h | 3~ , 400 V, 50 Hz, 2 vit. Dahlander | Turbine double ouïe à action | 6312 | 0% | 6312
BVTA 400/4 11 kW | 72027 | BVTA | M | TGA 3.0 | 116 | Caisson centrif. à transmission 400°C / 2h | 3~ , 400/690 V, 50 Hz, 1 vitesse | Turbine double ouïe à action | 6110 | 0% | 6110
BVTA 400/4 5,5 kW | 72024 | BVTA | M | TGA 3.0 | 116 | Caisson centrif. à transmission 400°C / 2h | 3~ , 400/690 V, 50 Hz, 1 vitesse | Turbine double ouïe à action | 5340 | 0% | 5340
BVTA 400/4 7,5 kW | 72025 | BVTA | M | TGA 3.0 | 116 | Caisson centrif. à transmission 400°C / 2h | 3~ , 400/690 V, 50 Hz, 1 vitesse | Turbine double ouïe à action | 5723 | 0% | 5723
BVTA 400/4 9,0 kW | 72026 | BVTA | M | TGA 3.0 | 116 | Caisson centrif. à transmission 400°C / 2h | 3~ , 400/690 V, 50 Hz, 1 vitesse | Turbine double ouïe à action | 6413 | 0% | 6413
BVTA 400/8/4 1,37/5,5 kW | 72078 | BVTA | M | TGA 3.0 | 116 | Caisson centrif. à transmission 400°C / 2h | 3~ , 400 V, 50 Hz, 2 vit. Dahlander | Turbine double ouïe à action | 5596 | 0% | 5596
BVTA 400/8/4 1,87/7,5 kW | 72079 | BVTA | M | TGA 3.0 | 116 | Caisson centrif. à transmission 400°C / 2h | 3~ , 400 V, 50 Hz, 2 vit. Dahlander | Turbine double ouïe à action | 5886 | 0% | 5886
BVTA 400/8/4 2,2/9,0 kW | 72080 | BVTA | M | TGA 3.0 | 116 | Caisson centrif. à transmission 400°C / 2h | 3~ , 400 V, 50 Hz, 2 vit. Dahlander | Turbine double ouïe à action | 6645 | 0% | 6645
BVTA 400/8/4 2,7/11 kW | 72081 | BVTA | M | TGA 3.0 | 116 | Caisson centrif. à transmission 400°C / 2h | 3~ , 400 V, 50 Hz, 2 vit. Dahlander | Turbine double ouïe à action | 6790 | 0% | 6790
BVTA 450/4 11 kW | 72032 | BVTA | M | TGA 3.0 | 117 | Caisson centrif. à transmission 400°C / 2h | 3~ , 400/690 V, 50 Hz, 1 vitesse | Turbine double ouïe à action | 6397 | 0% | 6397
BVTA 450/4 7,5 kW | 72030 | BVTA | M | TGA 3.0 | 117 | Caisson centrif. à transmission 400°C / 2h | 3~ , 400/690 V, 50 Hz, 1 vitesse | Turbine double ouïe à action | 6019 | 0% | 6019
BVTA 450/4 9,0 kW | 72031 | BVTA | M | TGA 3.0 | 117 | Caisson centrif. à transmission 400°C / 2h | 3~ , 400/690 V, 50 Hz, 1 vitesse | Turbine double ouïe à action | 6696 | 0% | 6696
BVTA 450/8/4 1,87/7,5 kW | 72084 | BVTA | M | TGA 3.0 | 117 | Caisson centrif. à transmission 400°C / 2h | 3~ , 400 V, 50 Hz, 2 vit. Dahlander | Turbine double ouïe à action | 6405 | 0% | 6405
BVTA 450/8/4 2,2/9,0 kW | 72085 | BVTA | M | TGA 3.0 | 117 | Caisson centrif. à transmission 400°C / 2h | 3~ , 400 V, 50 Hz, 2 vit. Dahlander | Turbine double ouïe à action | 7168 | 0% | 7168
BVTA 450/8/4 2,7/11 kW | 72086 | BVTA | M | TGA 3.0 | 117 | Caisson centrif. à transmission 400°C / 2h | 3~ , 400 V, 50 Hz, 2 vit. Dahlander | Turbine double ouïe à action | 7315 | 0% | 7315
BVTA 500/4 11 kW | 72037 | BVTA | M | TGA 3.0 | 118 | Caisson centrif. à transmission 400°C / 2h | 3~ , 400/690 V, 50 Hz, 1 vitesse | Turbine double ouïe à action | 7530 | 0% | 7530
BVTA 500/4 7,5 kW | 72035 | BVTA | M | TGA 3.0 | 118 | Caisson centrif. à transmission 400°C / 2h | 3~ , 400/690 V, 50 Hz, 1 vitesse | Turbine double ouïe à action | 7049 | 0% | 7049
BVTA 500/4 9,0 kW | 72036 | BVTA | M | TGA 3.0 | 118 | Caisson centrif. à transmission 400°C / 2h | 3~ , 400/690 V, 50 Hz, 1 vitesse | Turbine double ouïe à action | 7749 | 0% | 7749
BVTA 500/8/4 1,87/7,5 kW | 72089 | BVTA | M | TGA 3.0 | 118 | Caisson centrif. à transmission 400°C / 2h | 3~ , 400 V, 50 Hz, 2 vit. Dahlander | Turbine double ouïe à action | 7232 | 0% | 7232
BVTA 500/8/4 2,2/9,0 kW | 72090 | BVTA | M | TGA 3.0 | 118 | Caisson centrif. à transmission 400°C / 2h | 3~ , 400 V, 50 Hz, 2 vit. Dahlander | Turbine double ouïe à action | 8038 | 0% | 8038
BVTA 500/8/4 2,7/11 kW | 72091 | BVTA | M | TGA 3.0 | 118 | Caisson centrif. à transmission 400°C / 2h | 3~ , 400 V, 50 Hz, 2 vit. Dahlander | Turbine double ouïe à action | 8190 | 0% | 8190
BVTA 560/4 11 kW | 72041 | BVTA | M | TGA 3.0 | 119 | Caisson centrif. à transmission 400°C / 2h | 3~ , 400/690 V, 50 Hz, 1 vitesse | Turbine double ouïe à action | 7821 | 0% | 7821
BVTA 560/4 15 kW | 72042 | BVTA | M | TGA 3.0 | 119 | Caisson centrif. à transmission 400°C / 2h | 3~ , 400/690 V, 50 Hz, 1 vitesse | Turbine double ouïe à action | 8294 | 0% | 8294
BVTA 560/4 9,0 kW | 72040 | BVTA | M | TGA 3.0 | 119 | Caisson centrif. à transmission 400°C / 2h | 3~ , 400/690 V, 50 Hz, 1 vitesse | Turbine double ouïe à action | 8128 | 0% | 8128
BVTA 560/8/4 2,2/9,0 kW | 72094 | BVTA | M | TGA 3.0 | 119 | Caisson centrif. à transmission 400°C / 2h | 3~ , 400 V, 50 Hz, 2 vit. Dahlander | Turbine double ouïe à action | 8343 | 0% | 8343
BVTA 560/8/4 2,7/11 kW | 72095 | BVTA | M | TGA 3.0 | 119 | Caisson centrif. à transmission 400°C / 2h | 3~ , 400 V, 50 Hz, 2 vit. Dahlander | Turbine double ouïe à action | 7821 | 0% | 7821
BVTA 560/8/4 2,7/15 kW | 72096 | BVTA | M | TGA 3.0 | 119 | Caisson centrif. à transmission 400°C / 2h | 3~ , 400 V, 50 Hz, 2 vit. Dahlander | Turbine double ouïe à action | 9720 | 0% | 9720
BVTA 630/4 11 kW | 72046 | BVTA | M | TGA 3.0 | 120 | Caisson centrif. à transmission 400°C / 2h | 3~ , 400/690 V, 50 Hz, 1 vitesse | Turbine double ouïe à action | 9399 | 0% | 9399
BVTA 630/4 15 kW | 72047 | BVTA | M | TGA 3.0 | 120 | Caisson centrif. à transmission 400°C / 2h | 3~ , 400/690 V, 50 Hz, 1 vitesse | Turbine double ouïe à action | 9905 | 0% | 9905
BVTA 630/8/4 2,7/11 kW | 72100 | BVTA | M | TGA 3.0 | 120 | Caisson centrif. à transmission 400°C / 2h | 3~ , 400 V, 50 Hz, 2 vit. Dahlander | Turbine double ouïe à action | 10118 | 0% | 10118
BVTA 630/8/4 2,7/15 kW | 72101 | BVTA | M | TGA 3.0 | 120 | Caisson centrif. à transmission 400°C / 2h | 3~ , 400 V, 50 Hz, 2 vit. Dahlander | Turbine double ouïe à action | 10860 | 0% | 10860
BVTA 710/4 11 kW | 72050 | BVTA | M | TGA 3.0 | 121 | Caisson centrif. à transmission 400°C / 2h | 3~ , 230/400 V, 50 Hz, 1 vitesse | Turbine double ouïe à action | 10573 | 0% | 10573
BVTA 710/4 15 kW | 72051 | BVTA | M | TGA 3.0 | 121 | Caisson centrif. à transmission 400°C / 2h | 3~ , 230/400 V, 50 Hz, 1 vitesse | Turbine double ouïe à action | 11158 | 0% | 11158
BVTA 710/4 18,5 kW | 72052 | BVTA | M | TGA 3.0 | 121 | Caisson centrif. à transmission 400°C / 2h | 3~ , 230/400 V, 50 Hz, 1 vitesse | Turbine double ouïe à action | 11395 | 0% | 11395
BVTA 710/4 22 kW | 72053 | BVTA | M | TGA 3.0 | 121 | Caisson centrif. à transmission 400°C / 2h | 3~ , 230/400 V, 50 Hz, 1 vitesse | Turbine double ouïe à action | 11925 | 0% | 11925
BVTA 710/8/4 2,7/11 kW | 72104 | BVTA | M | TGA 3.0 | 121 | Caisson centrif. à transmission 400°C / 2h | 3~ , 400 V, 50 Hz, 2 vit. Dahlander | Turbine double ouïe à action | 11696 | 0% | 11696
BVTA 710/8/4 2,7/15 kW | 72105 | BVTA | M | TGA 3.0 | 121 | Caisson centrif. à transmission 400°C / 2h | 3~ , 400 V, 50 Hz, 2 vit. Dahlander | Turbine double ouïe à action | 12430 | 0% | 12430
BVTA 710/8/4 4,4/22 kW | 72107 | BVTA | M | TGA 3.0 | 121 | Caisson centrif. à transmission 400°C / 2h | 3~ , 400 V, 50 Hz, 2 vit. Dahlander | Turbine double ouïe à action | 15804 | 0% | 15804
BVTA 710/8/4 4,5/18,5 kW | 72106 | BVTA | M | TGA 3.0 | 121 | Caisson centrif. à transmission 400°C / 2h | 3~ , 400 V, 50 Hz, 2 vit. Dahlander | Turbine double ouïe à action | 13786 | 0% | 13786
BVTR 225/2 1,1 kW | 72108 | BVTR | M | TGA 3.0 | 122 | Caisson centrif. à transmission 400°C / 2h | 3~ , 230/400 V, 50 Hz, 1 vitesse | Turbine double ouïe à réaction | 3357 | 0% | 3357
BVTR 225/2 1,5 kW | 72109 | BVTR | M | TGA 3.0 | 122 | Caisson centrif. à transmission 400°C / 2h | 3~ , 230/400 V, 50 Hz, 1 vitesse | Turbine double ouïe à réaction | 3446 | 0% | 3446
BVTR 225/2 2,2 kW | 72110 | BVTR | M | TGA 3.0 | 122 | Caisson centrif. à transmission 400°C / 2h | 3~ , 230/400 V, 50 Hz, 1 vitesse | Turbine double ouïe à réaction | 3652 | 0% | 3652
BVTR 225/2 3,0 kW | 72111 | BVTR | M | TGA 3.0 | 122 | Caisson centrif. à transmission 400°C / 2h | 3~ , 230/400 V, 50 Hz, 1 vitesse | Turbine double ouïe à réaction | 3446 | 0% | 3446
BVTR 225/4/2 0,25/1,1 kW | 72156 | BVTR | M | TGA 3.0 | 122 | Caisson centrif. à transmission 400°C / 2h | 3~ , 400 V, 50 Hz, 2 vit. Dahlander | Turbine double ouïe à réaction | 3380 | 0% | 3380
BVTR 225/4/2 0,33/1,5 kW | 72157 | BVTR | M | TGA 3.0 | 122 | Caisson centrif. à transmission 400°C / 2h | 3~ , 400 V, 50 Hz, 2 vit. Dahlander | Turbine double ouïe à réaction | 3434 | 0% | 3434
BVTR 225/4/2 0,45/2,2 kW | 72158 | BVTR | M | TGA 3.0 | 122 | Caisson centrif. à transmission 400°C / 2h | 3~ , 400 V, 50 Hz, 2 vit. Dahlander | Turbine double ouïe à réaction | 3547 | 0% | 3547
BVTR 225/4/2 0,6/3,0 kW | 72159 | BVTR | M | TGA 3.0 | 122 | Caisson centrif. à transmission 400°C / 2h | 3~ , 400 V, 50 Hz, 2 vit. Dahlander | Turbine double ouïe à réaction | 3905 | 0% | 3905
BVTR 250/2 2,2 kW | 72114 | BVTR | M | TGA 3.0 | 123 | Caisson centrif. à transmission 400°C / 2h | 3~ , 230/400 V, 50 Hz, 1 vitesse | Turbine double ouïe à réaction | 3941 | 0% | 3941
BVTR 250/2 3,0 kW | 72115 | BVTR | M | TGA 3.0 | 123 | Caisson centrif. à transmission 400°C / 2h | 3~ , 230/400 V, 50 Hz, 1 vitesse | Turbine double ouïe à réaction | 4208 | 0% | 4208
BVTR 250/2 4,0 kW | 72116 | BVTR | M | TGA 3.0 | 123 | Caisson centrif. à transmission 400°C / 2h | 3~ , 230/400 V, 50 Hz, 1 vitesse | Turbine double ouïe à réaction | 4083 | 0% | 4083
BVTR 250/2 5,5 kW | 72117 | BVTR | M | TGA 3.0 | 123 | Caisson centrif. à transmission 400°C / 2h | 3~ , 400/690 V, 50 Hz, 1 vitesse | Turbine double ouïe à réaction | 4412 | 0% | 4412
BVTR 250/4/2 0,45/2,2 kW | 72162 | BVTR | M | TGA 3.0 | 123 | Caisson centrif. à transmission 400°C / 2h | 3~ , 400 V, 50 Hz, 2 vit. Dahlander | Turbine double ouïe à réaction | 3846 | 0% | 3846
BVTR 250/4/2 0,6/3,0 kW | 72163 | BVTR | M | TGA 3.0 | 123 | Caisson centrif. à transmission 400°C / 2h | 3~ , 400 V, 50 Hz, 2 vit. Dahlander | Turbine double ouïe à réaction | 4100 | 0% | 4100
BVTR 250/4/2 1,0/4 kW | 72164 | BVTR | M | TGA 3.0 | 123 | Caisson centrif. à transmission 400°C / 2h | 3~ , 400 V, 50 Hz, 2 vit. Dahlander | Turbine double ouïe à réaction | 4199 | 0% | 4199
BVTR 250/4/2 1,3/5,5 kW | 72165 | BVTR | M | TGA 3.0 | 123 | Caisson centrif. à transmission 400°C / 2h | 3~ , 400 V, 50 Hz, 2 vit. Dahlander | Turbine double ouïe à réaction | 4635 | 0% | 4635
BVTR 315/2 2,2 kW | 72119 | BVTR | M | TGA 3.0 | 124 | Caisson centrif. à transmission 400°C / 2h | 3~ , 230/400 V, 50 Hz, 1 vitesse | Turbine double ouïe à réaction | 4432 | 0% | 4432
BVTR 315/2 3,0 kW | 72120 | BVTR | M | TGA 3.0 | 124 | Caisson centrif. à transmission 400°C / 2h | 3~ , 230/400 V, 50 Hz, 1 vitesse | Turbine double ouïe à réaction | 4705 | 0% | 4705
BVTR 315/2 4,0 kW | 72121 | BVTR | M | TGA 3.0 | 124 | Caisson centrif. à transmission 400°C / 2h | 3~ , 230/400 V, 50 Hz, 1 vitesse | Turbine double ouïe à réaction | 4742 | 0% | 4742
BVTR 315/2 5,5 kW | 72122 | BVTR | M | TGA 3.0 | 124 | Caisson centrif. à transmission 400°C / 2h | 3~ , 400/690 V, 50 Hz, 1 vitesse | Turbine double ouïe à réaction | 5279 | 0% | 5279
BVTR 315/2 7,5 kW | 72123 | BVTR | M | TGA 3.0 | 124 | Caisson centrif. à transmission 400°C / 2h | 3~ , 400/690 V, 50 Hz, 1 vitesse | Turbine double ouïe à réaction | 5831 | 0% | 5831
BVTR 315/4/2 0,45/2,2 kW | 72167 | BVTR | M | TGA 3.0 | 124 | Caisson centrif. à transmission 400°C / 2h | 3~ , 400 V, 50 Hz, 2 vit. Dahlander | Turbine double ouïe à réaction | 4348 | 0% | 4348
BVTR 315/4/2 0,6/3,0 kW | 72168 | BVTR | M | TGA 3.0 | 124 | Caisson centrif. à transmission 400°C / 2h | 3~ , 400 V, 50 Hz, 2 vit. Dahlander | Turbine double ouïe à réaction | 4718 | 0% | 4718
BVTR 315/4/2 1,0/4 kW | 72169 | BVTR | M | TGA 3.0 | 124 | Caisson centrif. à transmission 400°C / 2h | 3~ , 400 V, 50 Hz, 2 vit. Dahlander | Turbine double ouïe à réaction | 4900 | 0% | 4900
BVTR 315/4/2 1,3/5,5 kW | 72170 | BVTR | M | TGA 3.0 | 124 | Caisson centrif. à transmission 400°C / 2h | 3~ , 400 V, 50 Hz, 2 vit. Dahlander | Turbine double ouïe à réaction | 5434 | 0% | 5434
BVTR 315/4/2 1,87/7,5 kW | 72171 | BVTR | M | TGA 3.0 | 124 | Caisson centrif. à transmission 400°C / 2h | 3~ , 400 V, 50 Hz, 2 vit. Dahlander | Turbine double ouïe à réaction | 5800 | 0% | 5800
BVTR 355/2 3,0 kW | 78093 | BVTR | M | TGA 3.0 | 125 | Caisson centrif. à transmission 400°C / 2h | 3~ , 230/400 V, 50 Hz, 1 vitesse | Turbine double ouïe à réaction | 4995 | 0% | 4995
BVTR 355/2 4,0 kW | 78094 | BVTR | M | TGA 3.0 | 125 | Caisson centrif. à transmission 400°C / 2h | 3~ , 230/400 V, 50 Hz, 1 vitesse | Turbine double ouïe à réaction | 5029 | 0% | 5029
BVTR 355/2 5,5 kW | 78095 | BVTR | M | TGA 3.0 | 125 | Caisson centrif. à transmission 400°C / 2h | 3~ , 400/690 V, 50 Hz, 1 vitesse | Turbine double ouïe à réaction | 5566 | 0% | 5566
BVTR 355/2 7,5 kW | 72128 | BVTR | M | TGA 3.0 | 125 | Caisson centrif. à transmission 400°C / 2h | 3~ , 400/690 V, 50 Hz, 1 vitesse | Turbine double ouïe à réaction | 6120 | 0% | 6120
BVTR 355/4/2 0,6/3,0 kW | 78097 | BVTR | M | TGA 3.0 | 125 | Caisson centrif. à transmission 400°C / 2h | 3~ , 400 V, 50 Hz, 2 vit. Dahlander | Turbine double ouïe à réaction | 5006 | 0% | 5006
BVTR 355/4/2 1,0/4 kW | 78098 | BVTR | M | TGA 3.0 | 125 | Caisson centrif. à transmission 400°C / 2h | 3~ , 400 V, 50 Hz, 2 vit. Dahlander | Turbine double ouïe à réaction | 5189 | 0% | 5189
BVTR 355/4/2 1,3/5,5 kW | 78099 | BVTR | M | TGA 3.0 | 125 | Caisson centrif. à transmission 400°C / 2h | 3~ , 400 V, 50 Hz, 2 vit. Dahlander | Turbine double ouïe à réaction | 5723 | 0% | 5723
BVTR 355/4/2 1,87/7,5 kW | 78100 | BVTR | M | TGA 3.0 | 125 | Caisson centrif. à transmission 400°C / 2h | 3~ , 400 V, 50 Hz, 2 vit. Dahlander | Turbine double ouïe à réaction | 6092 | 0% | 6092
BVTR 400/2 7,5 kW | 78104 | BVTR | M | TGA 3.0 | 126 | Caisson centrif. à transmission 400°C / 2h | 3~ , 230/400 V, 50 Hz, 1 vitesse | Turbine double ouïe à réaction | 6574 | 0% | 6574
BVTR 400/4 3,0 kW | 72129 | BVTR | M | TGA 3.0 | 126 | Caisson centrif. à transmission 400°C / 2h | 3~ , 230/400 V, 50 Hz, 1 vitesse | Turbine double ouïe à réaction | 5186 | 0% | 5186
BVTR 400/4 4,0 kW | 72130 | BVTR | M | TGA 3.0 | 126 | Caisson centrif. à transmission 400°C / 2h | 3~ , 230/400 V, 50 Hz, 1 vitesse | Turbine double ouïe à réaction | 5345 | 0% | 5345
BVTR 400/4 5,5 kW | 72131 | BVTR | M | TGA 3.0 | 126 | Caisson centrif. à transmission 400°C / 2h | 3~ , 400/690 V, 50 Hz, 1 vitesse | Turbine double ouïe à réaction | 5759 | 0% | 5759
BVTR 400/8/4 0,65/3,0 kW | 72177 | BVTR | M | TGA 3.0 | 126 | Caisson centrif. à transmission 400°C / 2h | 3~ , 400 V, 50 Hz, 2 vit. Dahlander | Turbine double ouïe à réaction | 5326 | 0% | 5326
BVTR 400/8/4 1,0/4,0 kW | 72178 | BVTR | M | TGA 3.0 | 126 | Caisson centrif. à transmission 400°C / 2h | 3~ , 400 V, 50 Hz, 2 vit. Dahlander | Turbine double ouïe à réaction | 5506 | 0% | 5506
BVTR 400/8/4 1,37/5,5 kW | 72179 | BVTR | M | TGA 3.0 | 126 | Caisson centrif. à transmission 400°C / 2h | 3~ , 400 V, 50 Hz, 2 vit. Dahlander | Turbine double ouïe à réaction | 5993 | 0% | 5993
BVTR 400/8/4 1,87/7,5 kW | 78107 | BVTR | M | TGA 3.0 | 126 | Caisson centrif. à transmission 400°C / 2h | 3~ , 400 V, 50 Hz, 2 vit. Dahlander | Turbine double ouïe à réaction | 6269 | 0% | 6269
BVTR 450/4 4,0 kW | 72133 | BVTR | M | TGA 3.0 | 127 | Caisson centrif. à transmission 400°C / 2h | 3~ , 230/400 V, 50 Hz, 1 vitesse | Turbine double ouïe à réaction | 6420 | 0% | 6420
BVTR 450/4 5,5 kW | 72134 | BVTR | M | TGA 3.0 | 127 | Caisson centrif. à transmission 400°C / 2h | 3~ , 400/690 V, 50 Hz, 1 vitesse | Turbine double ouïe à réaction | 6454 | 0% | 6454
BVTR 450/4 7,5 kW | 72135 | BVTR | M | TGA 3.0 | 127 | Caisson centrif. à transmission 400°C / 2h | 3~ , 400/690 V, 50 Hz, 1 vitesse | Turbine double ouïe à réaction | 6828 | 0% | 6828
BVTR 450/4 9,0 kW | 72136 | BVTR | M | TGA 3.0 | 127 | Caisson centrif. à transmission 400°C / 2h | 3~ , 400/690 V, 50 Hz, 1 vitesse | Turbine double ouïe à réaction | 7505 | 0% | 7505
BVTR 450/8/4 1,0/4,0 kW | 72181 | BVTR | M | TGA 3.0 | 127 | Caisson centrif. à transmission 400°C / 2h | 3~ , 400 V, 50 Hz, 2 vit. Dahlander | Turbine double ouïe à réaction | 6415 | 0% | 6415
BVTR 450/8/4 1,37/5,5 kW | 72182 | BVTR | M | TGA 3.0 | 127 | Caisson centrif. à transmission 400°C / 2h | 3~ , 400 V, 50 Hz, 2 vit. Dahlander | Turbine double ouïe à réaction | 6930 | 0% | 6930
BVTR 450/8/4 1,87/7,5 kW | 72183 | BVTR | M | TGA 3.0 | 127 | Caisson centrif. à transmission 400°C / 2h | 3~ , 400 V, 50 Hz, 2 vit. Dahlander | Turbine double ouïe à réaction | 7214 | 0% | 7214
BVTR 450/8/4 2,2/9,0 kW | 72184 | BVTR | M | TGA 3.0 | 127 | Caisson centrif. à transmission 400°C / 2h | 3~ , 400 V, 50 Hz, 2 vit. Dahlander | Turbine double ouïe à réaction | 7975 | 0% | 7975
BVTR 500/4 11 kW | 72141 | BVTR | M | TGA 3.0 | 128 | Caisson centrif. à transmission 400°C / 2h | 3~ , 400/690 V, 50 Hz, 1 vitesse | Turbine double ouïe à réaction | 8253 | 0% | 8253
BVTR 500/4 4,0 kW | 72137 | BVTR | M | TGA 3.0 | 128 | Caisson centrif. à transmission 400°C / 2h | 3~ , 230/400 V, 50 Hz, 1 vitesse | Turbine double ouïe à réaction | 6925 | 0% | 6925
BVTR 500/4 5,5 kW | 72138 | BVTR | M | TGA 3.0 | 128 | Caisson centrif. à transmission 400°C / 2h | 3~ , 400/690 V, 50 Hz, 1 vitesse | Turbine double ouïe à réaction | 7372 | 0% | 7372
BVTR 500/4 7,5 kW | 72139 | BVTR | M | TGA 3.0 | 128 | Caisson centrif. à transmission 400°C / 2h | 3~ , 400/690 V, 50 Hz, 1 vitesse | Turbine double ouïe à réaction | 7775 | 0% | 7775
BVTR 500/4 9,0 kW | 72140 | BVTR | M | TGA 3.0 | 128 | Caisson centrif. à transmission 400°C / 2h | 3~ , 400/690 V, 50 Hz, 1 vitesse | Turbine double ouïe à réaction | 8468 | 0% | 8468
BVTR 500/8/4 1,0/4,0 kW | 72185 | BVTR | M | TGA 3.0 | 128 | Caisson centrif. à transmission 400°C / 2h | 3~ , 400 V, 50 Hz, 2 vit. Dahlander | Turbine double ouïe à réaction | 7124 | 0% | 7124
BVTR 500/8/4 1,37/5,5 kW | 72186 | BVTR | M | TGA 3.0 | 128 | Caisson centrif. à transmission 400°C / 2h | 3~ , 400 V, 50 Hz, 2 vit. Dahlander | Turbine double ouïe à réaction | 7658 | 0% | 7658
BVTR 500/8/4 1,87/7,5 kW | 72187 | BVTR | M | TGA 3.0 | 128 | Caisson centrif. à transmission 400°C / 2h | 3~ , 400 V, 50 Hz, 2 vit. Dahlander | Turbine double ouïe à réaction | 7957 | 0% | 7957
BVTR 500/8/4 2,2/9,0 kW | 72188 | BVTR | M | TGA 3.0 | 128 | Caisson centrif. à transmission 400°C / 2h | 3~ , 400 V, 50 Hz, 2 vit. Dahlander | Turbine double ouïe à réaction | 8764 | 0% | 8764
BVTR 500/8/4 2,7/11 kW | 72189 | BVTR | M | TGA 3.0 | 128 | Caisson centrif. à transmission 400°C / 2h | 3~ , 400 V, 50 Hz, 2 vit. Dahlander | Turbine double ouïe à réaction | 8916 | 0% | 8916
BVTR 560/4 11 kW | 72146 | BVTR | M | TGA 3.0 | 129 | Caisson centrif. à transmission 400°C / 2h | 3~ , 400/690 V, 50 Hz, 1 vitesse | Turbine double ouïe à réaction | 8869 | 0% | 8869
BVTR 560/4 5,5 kW | 72143 | BVTR | M | TGA 3.0 | 129 | Caisson centrif. à transmission 400°C / 2h | 3~ , 400/690 V, 50 Hz, 1 vitesse | Turbine double ouïe à réaction | 7802 | 0% | 7802
BVTR 560/4 7,5 kW | 72144 | BVTR | M | TGA 3.0 | 129 | Caisson centrif. à transmission 400°C / 2h | 3~ , 400/690 V, 50 Hz, 1 vitesse | Turbine double ouïe à réaction | 8184 | 0% | 8184
BVTR 560/4 9,0 kW | 72145 | BVTR | M | TGA 3.0 | 129 | Caisson centrif. à transmission 400°C / 2h | 3~ , 400/690 V, 50 Hz, 1 vitesse | Turbine double ouïe à réaction | 8869 | 0% | 8869
BVTR 560/8/4 1,37/5,5 kW | 72191 | BVTR | M | TGA 3.0 | 129 | Caisson centrif. à transmission 400°C / 2h | 3~ , 400 V, 50 Hz, 2 vit. Dahlander | Turbine double ouïe à réaction | 8208 | 0% | 8208
BVTR 560/8/4 1,87/7,5 kW | 72192 | BVTR | M | TGA 3.0 | 129 | Caisson centrif. à transmission 400°C / 2h | 3~ , 400 V, 50 Hz, 2 vit. Dahlander | Turbine double ouïe à réaction | 8496 | 0% | 8496
BVTR 560/8/4 2,2/9,0 kW | 72193 | BVTR | M | TGA 3.0 | 129 | Caisson centrif. à transmission 400°C / 2h | 3~ , 400 V, 50 Hz, 2 vit. Dahlander | Turbine double ouïe à réaction | 9089 | 0% | 9089
BVTR 560/8/4 2,7/11 kW | 72194 | BVTR | M | TGA 3.0 | 129 | Caisson centrif. à transmission 400°C / 2h | 3~ , 400 V, 50 Hz, 2 vit. Dahlander | Turbine double ouïe à réaction | 9844 | 0% | 9844
BVTR 630/4 11 kW | 72150 | BVTR | M | TGA 3.0 | 130 | Caisson centrif. à transmission 400°C / 2h | 3~ , 230/400 V, 50 Hz, 1 vitesse | Turbine double ouïe à réaction | 10283 | 0% | 10283
BVTR 630/4 7,5 kW | 72148 | BVTR | M | TGA 3.0 | 130 | Caisson centrif. à transmission 400°C / 2h | 3~ , 400/690 V, 50 Hz, 1 vitesse | Turbine double ouïe à réaction | 9583 | 0% | 9583
BVTR 630/4 9,0 kW | 72149 | BVTR | M | TGA 3.0 | 130 | Caisson centrif. à transmission 400°C / 2h | 3~ , 400/690 V, 50 Hz, 1 vitesse | Turbine double ouïe à réaction | 10215 | 0% | 10215
BVTR 630/8/4 1,87/7,5 kW | 72196 | BVTR | M | TGA 3.0 | 130 | Caisson centrif. à transmission 400°C / 2h | 3~ , 400 V, 50 Hz, 2 vit. Dahlander | Turbine double ouïe à réaction | 9696 | 0% | 9696
BVTR 630/8/4 2,2/9,0 kW | 72197 | BVTR | M | TGA 3.0 | 130 | Caisson centrif. à transmission 400°C / 2h | 3~ , 400 V, 50 Hz, 2 vit. Dahlander | Turbine double ouïe à réaction | 10388 | 0% | 10388
BVTR 630/8/4 2,7/11 kW | 72198 | BVTR | M | TGA 3.0 | 130 | Caisson centrif. à transmission 400°C / 2h | 3~ , 400 V, 50 Hz, 2 vit. Dahlander | Turbine double ouïe à réaction | 11000 | 0% | 11000
BVTR 710/4 11 kW | 72154 | BVTR | M | TGA 3.0 | 131 | Caisson centrif. à transmission 400°C / 2h | 3~ , 230/400 V, 50 Hz, 1 vitesse | Turbine double ouïe à réaction | 11619 | 0% | 11619
BVTR 710/4 15 kW | 72155 | BVTR | M | TGA 3.0 | 131 | Caisson centrif. à transmission 400°C / 2h | 3~ , 230/400 V, 50 Hz, 1 vitesse | Turbine double ouïe à réaction | 12200 | 0% | 12200
BVTR 710/4 7,5 kW | 72152 | BVTR | M | TGA 3.0 | 131 | Caisson centrif. à transmission 400°C / 2h | 3~ , 400/690 V, 50 Hz, 1 vitesse | Turbine double ouïe à réaction | 11001 | 0% | 11001
BVTR 710/4 9,0 kW | 72153 | BVTR | M | TGA 3.0 | 131 | Caisson centrif. à transmission 400°C / 2h | 3~ , 400/690 V, 50 Hz, 1 vitesse | Turbine double ouïe à réaction | 11815 | 0% | 11815
BVTR 710/8/4 1,87/7,5 kW | 72200 | BVTR | M | TGA 3.0 | 131 | Caisson centrif. à transmission 400°C / 2h | 3~ , 400 V, 50 Hz, 2 vit. Dahlander | Turbine double ouïe à réaction | 11424 | 0% | 11424
BVTR 710/8/4 2,2/9,0 kW | 72201 | BVTR | M | TGA 3.0 | 131 | Caisson centrif. à transmission 400°C / 2h | 3~ , 400 V, 50 Hz, 2 vit. Dahlander | Turbine double ouïe à réaction | 12033 | 0% | 12033
BVTR 710/8/4 2,7/11 kW | 72202 | BVTR | M | TGA 3.0 | 131 | Caisson centrif. à transmission 400°C / 2h | 3~ , 400 V, 50 Hz, 2 vit. Dahlander | Turbine double ouïe à réaction | 12733 | 0% | 12733
BVTR 710/8/4 2,7/15 kW | 72203 | BVTR | M | TGA 3.0 | 131 | Caisson centrif. à transmission 400°C / 2h | 3~ , 400 V, 50 Hz, 2 vit. Dahlander | Turbine double ouïe à réaction | 13473 | 0% | 13473
BWM | 8323 | K | A | Helios Online |  | Détecteur de mouvement | montage apparent ou encastré | sortie contact sec inverseur | 165 | 0% | 165
CAR 2V3 | 73601 | CX - Acc. | A | Helios 4.0 | 481 | Coffret asservissement | 0-PV-GV | jusqu'à 3 caissons | 736 | 0% | 736
CDE-CONF1 | SP522907 | CDE-CONF | A | TGA 3.0 | 213 | Commande confort 1 vitesse | pour coffret de relayage |  | 149 | 0% | 149
CDE-CONF2 | SP522908 | CDE-CONF | A | TGA 3.0 | 213 | Commande confort 2 vitesses | pour coffret de relayage |  | 149 | 0% | 149
CF ISOL 125 | 83660 | CF ISOL | A |  |  | Collier de fixation insonorisé | Ø 125 |  | 11 | 0% | 11
CF ISOL 160 | 83661 | CF ISOL | A |  |  | Collier de fixation insonorisé | Ø 160 |  | 13 | 0% | 13
CF ISOL 200 | 83662 | CF ISOL | A |  |  | Collier de fixation insonorisé | Ø 200 |  | 15 | 0% | 15
CFTH - K | 73717 | CLAPETS-ACC | A | TGA 3.0 | 239 | Mécanisme de déclenchement | auto. CFTH av. FCU, sans FTH72 | pour CFTH (en kit) | 159 | 0% | 159
CFTH FCB - M | 73714 | CLAPETS-ACC | A | TGA 3.0 | 239 | Contact de position | fin de course Bipolaire | montés d'usine pour CFTH | 52 | 0% | 52
CFTH FCB+DCB - M | 73715 | CLAPETS-ACC | A | TGA 3.0 | 239 | Contacts de position | fin et début de course unipolaire | montés d'usine pour CFTH | 87 | 0% | 87
CFTH FCU - M | 73712 | CLAPETS-ACC | A | TGA 3.0 | 239 | Contact de position | fin de course unipolaire | montés d'usine pour CFTH | 26 | 0% | 26
CFTH FCU+DCU -M | 73713 | CLAPETS-ACC | A | TGA 3.0 | 239 | Contacts de position | fin et début de course unipolaire | montés d'usine pour CFTH | 54 | 0% | 54
CFTH FDC - K | 73716 | CLAPETS-ACC | A | TGA 3.0 | 239 | 1 contact de position | fin ou début de course | livré en kit pour CFTH | 31 | 0% | 31
CFTH FTH72 -K | 73718 | CLAPETS-ACC | A | TGA 3.0 | 239 | Canne thermique 72°C | pour CFTH | livré en kit | 17 | 0% | 17
CLIK 100 | 73334 | CLIK | A | Helios Online |  | Bouches de soufflage design | Ø 100, RAL 9016 | en acier | Produit retiré | 0% | Produit retiré
CLIK 125 | 73335 | CLIK | A | Helios Online |  | Bouches de soufflage design | Ø 125, RAL 9016 | en acier | Sur demande | 0% | Sur demande
CO2 AP | 40107 | CO2 | A | Helios Online |  | Afficheur de taux de CO2 ambiant à LED | fixe avec support de montage mural | avec fiche d'alimentation 230V 50/60 Hz | 382 | 0% | 382
CO2 AP-A | 40109 | CO2 | A | Helios Online |  | Afficheur de taux de CO2 ambiant à LED | mobile avec support en acier inoxydable | avec fiche d'alimentation 230V 50/60 Hz | 397 | 0% | 397
CO2 UP | 40108 | CO2 | A | Helios Online |  | Afficheur de taux de CO2 ambiant à LED | fixe pour montage mural encastré | avec transfo 24V AC/DC inclus, alim 230V 50/60 Hz | 450 | 0% | 450
CO2-KWL | 73172 | KWL tert.- Acc. | A | Helios 4.0 |  | Régulation proportionnelle CO2 | pour KWL EC NP/CRV/TH |  | 1026 | 0% | 1026
CP 200 | 6286 | CP | A | Helios Online |  | Chapeau pare-pluie | Ø 200 |  | 99 | 0% | 99
CP 250 | 6287 | CP | A | Helios Online |  | Chapeau pare-pluie | Ø 250 |  | 122 | 0% | 122
CP 315 | 6288 | CP | A | Helios Online |  | Chapeau pare-pluie | Ø 315 |  | 130 | 0% | 130
CP 355 | 6289 | CP | A | Helios Online |  | Chapeau pare-pluie | Ø 355 |  | 138 | 0% | 138
CP 400 | 6290 | CP | A | Helios Online |  | Chapeau pare-pluie | Ø 400 |  | 148 | 0% | 148
CP 450 | 6291 | CP | A | Helios Online |  | Chapeau pare-pluie | Ø 450 |  | 181 | 0% | 181
CP 500 | 6292 | CP | A | Helios Online |  | Chapeau pare-pluie | Ø 500 |  | 221 | 0% | 221
CP 630 | 6293 | CP | A | Helios Online |  | Chapeau pare-pluie | Ø 630 |  | 261 | 0% | 261
CP 710 | 73566 | CP | A | Helios Online |  | Chapeau pare-pluie | Ø 710 |  | 342 | 0% | 342
CR120 Ø 100 MFUS | 73662 | CR120 | A | TGA 3.0 | 236 | Clapet coupe feu circulaire ø 100 | Résistance au feu 120 minutes | avec mécanisme MFUS | 178 | 0% | 178
CR120 Ø 100 UNIQ VD/VM FDCB | 73669 | CR120 | A | TGA 3.0 | 236 | Clapet coupe feu circulaire ø 100 | Résistance au feu 120 minutes | avec mécanisme UNIQ et FDCB | 432 | 0% | 432
CR120 Ø 125 MFUS | 73663 | CR120 | A | TGA 3.0 | 236 | Clapet coupe feu circulaire ø 125 | Résistance au feu 120 minutes | avec mécanisme MFUS | 182 | 0% | 182
CR120 Ø 125 UNIQ VD/VM FDCB | 73670 | CR120 | A | TGA 3.0 | 236 | Clapet coupe feu circulaire ø 125 | Résistance au feu 120 minutes | avec mécanisme UNIQ et FDCB | 436 | 0% | 436
CR120 Ø 160 MFUS | 73664 | CR120 | A | TGA 3.0 | 236 | Clapet coupe feu circulaire ø 160 | Résistance au feu 120 minutes | avec mécanisme MFUS | 191 | 0% | 191
CR120 Ø 160 UNIQ VD/VM FDCB | 73671 | CR120 | A | TGA 3.0 | 236 | Clapet coupe feu circulaire ø 160 | Résistance au feu 120 minutes | avec mécanisme UNIQ et FDCB | 444 | 0% | 444
CR120 Ø 200 MFUS | 73665 | CR120 | A | TGA 3.0 | 236 | Clapet coupe feu circulaire ø 200 | Résistance au feu 120 minutes | avec mécanisme MFUS | 199 | 0% | 199
CR120 Ø 200 UNIQ VD/VM FDCB | 73672 | CR120 | A | TGA 3.0 | 236 | Clapet coupe feu circulaire ø 200 | Résistance au feu 120 minutes | avec mécanisme UNIQ et FDCB | 452 | 0% | 452
CR120 Ø 250 MFUS | 73666 | CR120 | A | TGA 3.0 | 236 | Clapet coupe feu circulaire ø 250 | Résistance au feu 120 minutes | avec mécanisme MFUS | 216 | 0% | 216
CR120 Ø 250 UNIQ VD/VM FDCB | 73673 | CR120 | A | TGA 3.0 | 236 | Clapet coupe feu circulaire ø 250 | Résistance au feu 120 minutes | avec mécanisme UNIQ et FDCB | 469 | 0% | 469
CR120 Ø 315 MFUS | 73668 | CR120 | A | TGA 3.0 | 236 | Clapet coupe feu circulaire ø 315 | Résistance au feu 120 minutes | avec mécanisme MFUS | 232 | 0% | 232
CR120 Ø 315 UNIQ VD/VM FDCB | 73675 | CR120 | A | TGA 3.0 | 236 | Clapet coupe feu circulaire ø 315 | Résistance au feu 120 minutes | avec mécanisme UNIQ et FDCB | 486 | 0% | 486
CR2 - EPP Ø 200 | 73694 | CR2 | A | TGA 3.0 | 239 | Kit de 4 talons | pour CR2 Ø 200 |  | Produit retiré | 0% | Produit retiré
CR2 - EPP Ø 250 | 73695 | CR2 | A | TGA 3.0 | 239 | Kit de 4 talons | pour CR2 Ø 250 |  | Produit retiré | 0% | Produit retiré
CR2 - EPP Ø 315 | 73696 | CR2 | A | TGA 3.0 | 239 | Kit de 4 talons | pour CR2 Ø 315 |  | Produit retiré | 0% | Produit retiré
CR2 - EPP Ø 355 | 73697 | CR2 | A | TGA 3.0 | 239 | Kit de 4 talons | pour CR2 Ø 355 |  | Produit retiré | 0% | Produit retiré
CR2 - EPP Ø 400 | 73698 | CR2 | A | TGA 3.0 | 239 | Kit de 4 talons | pour CR2 Ø 400 |  | Produit retiré | 0% | Produit retiré
CR2 - EPP Ø 450 | 73699 | CR2 | A | TGA 3.0 | 239 | Kit de 4 talons | pour CR2 Ø 450 |  | Produit retiré | 0% | Produit retiré
CR2 - EPP Ø 500 | 73700 | CR2 | A | TGA 3.0 | 239 | Kit de 4 talons | pour CR2 Ø 500 |  | Produit retiré | 0% | Produit retiré
CR2 - EPP Ø 560 | 73701 | CR2 | A | TGA 3.0 | 239 | Kit de 4 talons | pour CR2 Ø 560 |  | Produit retiré | 0% | Produit retiré
CR2 - EPP Ø 630 | 73702 | CR2 | A | TGA 3.0 | 239 | Kit de 4 talons | pour CR2 Ø 630 |  | Produit retiré | 0% | Produit retiré
CR2 Ø 200 CFTH | 73676 | CR2 | A | TGA 3.0 | 238 | Clapet coupe feu circulaire ø 200 | Résistance au feu 120 minutes | avec mécanisme CFTH | 248 | 0% | 248
CR2 Ø 200 UNIQ VD/VM FDCB | 73685 | CR2 | A | TGA 3.0 | 238 | Clapet coupe feu circulaire ø 200 | Résistance au feu 120 minutes | avec mécanisme UNIQ et FDCB | 457 | 0% | 457
CR2 Ø 250 CFTH | 73677 | CR2 | A | TGA 3.0 | 238 | Clapet coupe feu circulaire ø 250 | Résistance au feu 120 minutes | avec mécanisme CFTH | 269 | 0% | 269
CR2 Ø 250 UNIQ VD/VM FDCB | 73686 | CR2 | A | TGA 3.0 | 238 | Clapet coupe feu circulaire ø 250 | Résistance au feu 120 minutes | avec mécanisme UNIQ et FDCB | 478 | 0% | 478
CR2 Ø 315 CFTH | 73678 | CR2 | A | TGA 3.0 | 238 | Clapet coupe feu circulaire ø 315 | Résistance au feu 120 minutes | avec mécanisme CFTH | 299 | 0% | 299
CR2 Ø 315 UNIQ VD/VM FDCB | 73687 | CR2 | A | TGA 3.0 | 238 | Clapet coupe feu circulaire ø 315 | Résistance au feu 120 minutes | avec mécanisme UNIQ et FDCB | 507 | 0% | 507
CR2 Ø 355 CFTH | 73679 | CR2 | A | TGA 3.0 | 238 | Clapet coupe feu circulaire ø 355 | Résistance au feu 120 minutes | avec mécanisme CFTH | 339 | 0% | 339
CR2 Ø 355 UNIQ VD/VM FDCB | 73688 | CR2 | A | TGA 3.0 | 238 | Clapet coupe feu circulaire ø 355 | Résistance au feu 120 minutes | avec mécanisme UNIQ et FDCB | 547 | 0% | 547
CR2 Ø 400 CFTH | 73680 | CR2 | A | TGA 3.0 | 238 | Clapet coupe feu circulaire ø 400 | Résistance au feu 120 minutes | avec mécanisme CFTH | 364 | 0% | 364
CR2 Ø 400 UNIQ VD/VM FDCB | 73689 | CR2 | A | TGA 3.0 | 238 | Clapet coupe feu circulaire ø 400 | Résistance au feu 120 minutes | avec mécanisme UNIQ et FDCB | 573 | 0% | 573
CR2 Ø 450 CFTH | 73681 | CR2 | A | TGA 3.0 | 238 | Clapet coupe feu circulaire ø 450 | Résistance au feu 120 minutes | avec mécanisme CFTH | 393 | 0% | 393
CR2 Ø 450 UNIQ VD/VM FDCB | 73690 | CR2 | A | TGA 3.0 | 238 | Clapet coupe feu circulaire ø 450 | Résistance au feu 120 minutes | avec mécanisme UNIQ et FDCB | 602 | 0% | 602
CR2 Ø 500 CFTH | 73682 | CR2 | A | TGA 3.0 | 238 | Clapet coupe feu circulaire ø 500 | Résistance au feu 120 minutes | avec mécanisme CFTH | 443 | 0% | 443
CR2 Ø 500 UNIQ VD/VM FDCB | 73691 | CR2 | A | TGA 3.0 | 238 | Clapet coupe feu circulaire ø 500 | Résistance au feu 120 minutes | avec mécanisme UNIQ et FDCB | 652 | 0% | 652
CR2 Ø 560 CFTH | 73683 | CR2 | A | TGA 3.0 | 238 | Clapet coupe feu circulaire ø 560 | Résistance au feu 120 minutes | avec mécanisme CFTH | 483 | 0% | 483
CR2 Ø 560 UNIQ VD/VM FDCB | 73692 | CR2 | A | TGA 3.0 | 238 | Clapet coupe feu circulaire ø 560 | Résistance au feu 120 minutes | avec mécanisme UNIQ et FDCB | 691 | 0% | 691
CR2 Ø 630 CFTH | 73684 | CR2 | A | TGA 3.0 | 238 | Clapet coupe feu circulaire ø 630 | Résistance au feu 120 minutes | avec mécanisme CFTH | 531 | 0% | 531
CR2 Ø 630 UNIQ VD/VM FDCB | 73693 | CR2 | A | TGA 3.0 | 238 | Clapet coupe feu circulaire ø 630 | Résistance au feu 120 minutes | avec mécanisme UNIQ et FDCB | 740 | 0% | 740
CR60 Ø 100 MFUS | 73648 | CR60 | A | TGA 3.0 | 234 | Clapet coupe feu circulaire ø 100 | Résistance au feu 60 minutes | avec mécanisme MFUS | 167 | 0% | 167
CR60 Ø 100 UNIQ VD/VM FDCB | 73655 | CR60 | A | TGA 3.0 | 234 | Clapet coupe feu circulaire ø 100 | Résistance au feu 60 minutes | avec mécanisme UNIQ et FDCB | 421 | 0% | 421
CR60 Ø 125 MFUS | 73649 | CR60 | A | TGA 3.0 | 234 | Clapet coupe feu circulaire ø 125 | Résistance au feu 60 minutes | avec mécanisme MFUS | 171 | 0% | 171
CR60 Ø 125 UNIQ VD/VM FDCB | 73656 | CR60 | A | TGA 3.0 | 234 | Clapet coupe feu circulaire ø 125 | Résistance au feu 60 minutes | avec mécanisme UNIQ et FDCB | 424 | 0% | 424
CR60 Ø 160 MFUS | 73650 | CR60 | A | TGA 3.0 | 234 | Clapet coupe feu circulaire ø 160 | Résistance au feu 60 minutes | avec mécanisme MFUS | 179 | 0% | 179
CR60 Ø 160 UNIQ VD/VM FDCB | 73657 | CR60 | A | TGA 3.0 | 234 | Clapet coupe feu circulaire ø 160 | Résistance au feu 60 minutes | avec mécanisme UNIQ et FDCB | 432 | 0% | 432
CR60 Ø 200 MFUS | 73651 | CR60 | A | TGA 3.0 | 234 | Clapet coupe feu circulaire ø 200 | Résistance au feu 60 minutes | avec mécanisme MFUS | 186 | 0% | 186
CR60 Ø 200 UNIQ VD/VM FDCB | 73658 | CR60 | A | TGA 3.0 | 234 | Clapet coupe feu circulaire ø 200 | Résistance au feu 60 minutes | avec mécanisme UNIQ et FDCB | 440 | 0% | 440
CR60 Ø 250 MFUS | 73652 | CR60 | A | TGA 3.0 | 234 | Clapet coupe feu circulaire ø 250 | Résistance au feu 60 minutes | avec mécanisme MFUS | 201 | 0% | 201
CR60 Ø 250 UNIQ VD/VM FDCB | 73659 | CR60 | A | TGA 3.0 | 234 | Clapet coupe feu circulaire ø 250 | Résistance au feu 60 minutes | avec mécanisme UNIQ et FDCB | 455 | 0% | 455
CR60 Ø 315 MFUS | 73654 | CR60 | A | TGA 3.0 | 234 | Clapet coupe feu circulaire ø 315 | Résistance au feu 60 minutes | avec mécanisme MFUS | 216 | 0% | 216
CR60 Ø 315 UNIQ VD/VM FDCB | 73661 | CR60 | A | TGA 3.0 | 234 | Clapet coupe feu circulaire ø 315 | Résistance au feu 60 minutes | avec mécanisme UNIQ et FDCB | 470 | 0% | 470
CU2 UL - M | 73721 | CLAPETS-ACC | A | TGA 3.0 | 243 | Trappe de visite | pré-montée UL | pour CU2 | 34 | 0% | 34
CU-LT IFW - K | 73719 | CLAPETS-ACC | A | TGA 3.0 | 243 | Kit d'installation | détaché pour paroi flexible | pour CU-LT | 68 | 0% | 68
CU-LT UL - M | 73720 | CLAPETS-ACC | A | TGA 3.0 | 243 | Trappe de visite | pré-montée UL | pour CU-LT et CU-LT 1s | 34 | 0% | 34
CX-1V2 | 72966 | CX - Acc. | A | Helios 4.0 |  | Commande distance confort | contact sec | 1 vit., 0/GV 2 ventil. | 91 | 0% | 91
CX-BSD 44 | 83512 | CX-BSD | A | Helios 4.0 | 491 | Caisson acoustique double peau | Isolation 25 mm | pour CX 44 | 1596 | 0% | 1596
CX-BSD 54 | 83513 | CX-BSD | A | Helios 4.0 | 491 | Caisson acoustique double peau | Isolation 25 mm | pour CX 54 | 2082 | 0% | 2082
CX-BSD 64 | 83514 | CX-BSD | A | Helios 4.0 | 491 | Caisson acoustique double peau | Isolation 25 mm | pour CX 64 | 2214 | 0% | 2214
CX-BSD 74 | 83515 | CX-BSD | A | Helios 4.0 | 491 | Caisson acoustique double peau | Isolation 25 mm | pour CX 74 | 2612 | 0% | 2612
CX-BSD 84 | 83516 | CX-BSD | A | Helios 4.0 | 491 | Caisson acoustique double peau | Isolation 25 mm | pour CX 84 | 3732 | 0% | 3732
CX-BSD 94 | 83517 | CX-BSD | A | Helios 4.0 | 491 | Caisson acoustique double peau | Isolation 25 mm | pour CX 94 | 4147 | 0% | 4147
CX-CDC2V2 | 72964 | CX-BSD | A | Helios 4.0 | 481 | Commande à distance 2 vit | 0/PV/GV 2 ventilateurs | non monté | 90 | 0% | 90
CX-CM2 44 | 83355 | CX-CM | A | Helios 4.0 | 489 | Caisson de mélange, double peau | 2 voies | pour CX 44 | 1302 | 0% | 1302
CX-CM2 54 | 83356 | CX-CM | A | Helios 4.0 | 489 | Caisson de mélange, double peau | 2 voies | pour CX 54 | 1526 | 0% | 1526
CX-CM2 64 | 83357 | CX-CM | A | Helios 4.0 | 489 | Caisson de mélange, double peau | 2 voies | pour CX 64 | 1770 | 0% | 1770
CX-CM2 74 | 83358 | CX-CM | A | Helios 4.0 | 489 | Caisson de mélange, double peau | 2 voies | pour CX 74 | 2078 | 0% | 2078
CX-CM2 84 | 83359 | CX-CM | A | Helios 4.0 | 489 | Caisson de mélange, double peau | 2 voies | pour CX 84 | 2468 | 0% | 2468
CX-CM2 94 | 83360 | CX-CM | A | Helios 4.0 | 489 | Caisson de mélange, double peau | 2 voies | pour CX 94 | 3064 | 0% | 3064
CX-CM3 44 | 72539 | CX-CM | A | Helios 4.0 | 489 | Caisson de mélange, double peau | 3 voies | pour CX 44 | 2351 | 0% | 2351
CX-CM3 54 | 72540 | CX-CM | A | Helios 4.0 | 489 | Caisson de mélange, double peau | 3 voies | pour CX 54 | 2766 | 0% | 2766
CX-CM3 64 | 72541 | CX-CM | A | Helios 4.0 | 489 | Caisson de mélange, double peau | 3 voies | pour CX 64 | 3206 | 0% | 3206
CX-CM3 74 | 72542 | CX-CM | A | Helios 4.0 | 489 | Caisson de mélange, double peau | 3 voies | pour CX 74 | 3745 | 0% | 3745
CX-CM3 84 | 72543 | CX-CM | A | Helios 4.0 | 489 | Caisson de mélange, double peau | 3 voies | pour CX 84 | 4508 | 0% | 4508
CX-CM3 94 | 72544 | CX-CM | A | Helios 4.0 | 489 | Caisson de mélange, double peau | 3 voies | pour CX 94 | 5542 | 0% | 5542
CXD EC 64 | 73036 | CX EC | M | Helios 4.0 | 471 | Caisson ventilateur centrifuge EC | double peau, Ent. direct, 3~, 400 V 50 Hz |  | 4586 | 0% | 4586
CXD EC 64 CO² | 73037 | CX EC | M | Helios 4.0 | 471 | Caisson ventilateur centrifuge EC | double peau, Ent. direct, 3~, 400 V 50 Hz | Régulation CO2 | 7118 | 0% | 7118
CXD EC 64 DEC | 73039 | CX EC | M | Helios 4.0 | 471 | Caisson ventilateur centrifuge EC | double peau, Ent. direct, 3~, 400 V 50 Hz | Débit constant | 6382 | 0% | 6382
CXD EC 64 PRC | 73038 | CX EC | M | Helios 4.0 | 471 | Caisson ventilateur centrifuge EC | double peau, Ent. direct, 3~, 400 V 50 Hz | Pression constante | 5991 | 0% | 5991
CXD EC 74 A | 73040 | CX EC | M | Helios 4.0 | 472 - 473 | Caisson ventilateur centrifuge EC | double peau, Ent. direct, 3~, 400 V 50 Hz |  | 5703 | 0% | 5703
CXD EC 74 A CO² | 73041 | CX EC | M | Helios 4.0 | 472 - 473 | Caisson ventilateur centrifuge EC | double peau, Ent. direct, 3~, 400 V 50 Hz | Régulation CO2 | 7877 | 0% | 7877
CXD EC 74 A DEC | 73043 | CX EC | M | Helios 4.0 | 472 - 473 | Caisson ventilateur centrifuge EC | double peau, Ent. direct, 3~, 400 V 50 Hz | Débit constant | 7490 | 0% | 7490
CXD EC 74 A PRC | 73042 | CX EC | M | Helios 4.0 | 472 - 473 | Caisson ventilateur centrifuge EC | double peau, Ent. direct, 3~, 400 V 50 Hz | Pression constante | 6143 | 0% | 6143
CXD EC 74 B | 73044 | CX EC | M | Helios 4.0 | 472 - 473 | Caisson ventilateur centrifuge EC | double peau, Ent. direct, 3~, 400 V 50 Hz |  | 5941 | 0% | 5941
CXD EC 74 B CO² | 73045 | CX EC | M | Helios 4.0 | 472 - 473 | Caisson ventilateur centrifuge EC | double peau, Ent. direct, 3~, 400 V 50 Hz | Régulation CO2 | 8119 | 0% | 8119
CXD EC 74 B DEC | 73047 | CX EC | M | Helios 4.0 | 472 - 473 | Caisson ventilateur centrifuge EC | double peau, Ent. direct, 3~, 400 V 50 Hz | Débit constant | 7736 | 0% | 7736
CXD EC 74 B PRC | 73046 | CX EC | M | Helios 4.0 | 472 - 473 | Caisson ventilateur centrifuge EC | double peau, Ent. direct, 3~, 400 V 50 Hz | Pression constante | 6386 | 0% | 6386
CXD EC 84 | 73048 | CX EC | M | Helios 4.0 | 474 | Caisson ventilateur centrifuge EC | double peau, Ent. direct, 3~, 400 V 50 Hz |  | 7030 | 0% | 7030
CXD EC 84 CO² | 73049 | CX EC | M | Helios 4.0 | 474 | Caisson ventilateur centrifuge EC | double peau, Ent. direct, 3~, 400 V 50 Hz | Régulation CO2 | 9179 | 0% | 9179
CXD EC 84 DEC | 73051 | CX EC | M | Helios 4.0 | 474 | Caisson ventilateur centrifuge EC | double peau, Ent. direct, 3~, 400 V 50 Hz | Débit constant | 8785 | 0% | 8785
CXD EC 84 PRC | 73050 | CX EC | M | Helios 4.0 | 474 | Caisson ventilateur centrifuge EC | double peau, Ent. direct, 3~, 400 V 50 Hz | Pression constante | 7450 | 0% | 7450
CX-DKR 44 | 72915 | CX-DKR | A | Helios 4.0 | 487 | Caisson détente directe, double peau | R407C ou R410A | pour CX 44 | 1525 | 0% | 1525
CX-DKR 44 ELF-CX | 72921 | CX-DKR | A | Helios 4.0 | 487 | Caisson détente directe, double peau | R407C ou R410A | pr CX 44, emplac. filtre G4 ou F7 | 1963 | 0% | 1963
CX-DKR 54 | 72916 | CX-DKR | A | Helios 4.0 | 487 | Caisson détente directe, double peau | R407C ou R410A | pour CX 54 | 1835 | 0% | 1835
CX-DKR 54 ELF-CX | 72922 | CX-DKR | A | Helios 4.0 | 487 | Caisson détente directe, double peau | R407C ou R410A | pr CX 54, emplac. filtre G4 ou F7 | 2227 | 0% | 2227
CX-DKR 64 | 72917 | CX-DKR | A | Helios 4.0 | 487 | Caisson détente directe, double peau | R407C ou R410A | pour CX 64 | 2335 | 0% | 2335
CX-DKR 64 ELF-CX | 72923 | CX-DKR | A | Helios 4.0 | 487 | Caisson détente directe, double peau | R407C ou R410A | pr CX 64, emplac. filtre G4 ou F7 | 2983 | 0% | 2983
CX-DKR 74 | 72918 | CX-DKR | A | Helios 4.0 | 487 | Caisson détente directe, double peau | R407C ou R410A | pour CX 74 | 2991 | 0% | 2991
CX-DKR 74 ELF-CX | 72924 | CX-DKR | A | Helios 4.0 | 487 | Caisson détente directe, double peau | R407C ou R410A | pr CX 74, emplac. filtre G4 ou F7 | 3346 | 0% | 3346
CX-DKR 84 | 72919 | CX-DKR | A | Helios 4.0 | 487 | Caisson détente directe, double peau | R407C ou R410A | pour CX 84 | 3879 | 0% | 3879
CX-DKR 84 ELF-CX | 72925 | CX-DKR | A | Helios 4.0 | 487 | Caisson détente directe, double peau | R407C ou R410A | pr CX 84, emplac. filtre G4 ou F7 | 4549 | 0% | 4549
CX-DKR 94 | 72920 | CX-DKR | A | Helios 4.0 | 487 | Caisson détente directe, double peau | R407C ou R410A | pour CX 94 | 4851 | 0% | 4851
CX-DKR 94 ELF-CX | 72926 | CX-DKR | A | Helios 4.0 | 487 | Caisson détente directe, double peau | R407C ou R410A | pr CX 94, emplac. filtre G4 ou F7 | 5714 | 0% | 5714
CX-DKR-EHR 44/7,5 | 72945 | CX-DESHU | A | Helios 4.0 | 488 | Module de déshumidification | R407C/ élec 7,5 kW | pour CX 44 | 2849 | 0% | 2849
CX-DKR-EHR 54/10,5 | 72946 | CX-DESHU | A | Helios 4.0 | 488 | Module de déshumidification | R407C / élec 10,5 kW | pour CX 54 | 3194 | 0% | 3194
CX-DKR-EHR 64/20,25 | 72947 | CX-DESHU | A | Helios 4.0 | 488 | Module de déshumidification | R407C / élec 20,25 kW | pour CX 64 | 4390 | 0% | 4390
CX-DKR-EHR 74/24,75 | 72948 | CX-DESHU | A | Helios 4.0 | 488 | Module de déshumidification | R407C/ élec 24,75 kW | pour CX 74 | 4800 | 0% | 4800
CX-DKR-EHR 84/48 | 72949 | CX-DESHU | A | Helios 4.0 | 488 | Module de déshumidification | R407C/ élec 48 kW | pour CX 84 | 7044 | 0% | 7044
CX-DKR-EHR 94/54 | 72950 | CX-DESHU | A | Helios 4.0 | 488 | Module de déshumidification | R407C/ élec 54 kW | pour CX 94 | 8573 | 0% | 8573
CX-DKR-WHR 44 | 72951 | CX-DESHU | A | Helios 4.0 | 488 | Module de déshumidification | R407C / Eau | pour CX 44 | 2416 | 0% | 2416
CX-DKR-WHR 54 | 72952 | CX-DESHU | A | Helios 4.0 | 488 | Module de déshumidification | R407C / Eau | pour CX 54 | 2869 | 0% | 2869
CX-DKR-WHR 64 | 72953 | CX-DESHU | A | Helios 4.0 | 488 | Module de déshumidification | R407C / Eau | pour CX 64 | 3679 | 0% | 3679
CX-DKR-WHR 74 | 72954 | CX-DESHU | A | Helios 4.0 | 488 | Module de déshumidification | R407C / Eau | pour CX 74 | 4360 | 0% | 4360
CX-DKR-WHR 84 | 72955 | CX-DESHU | A | Helios 4.0 | 488 | Module de déshumidification | R407C / Eau | pour CX 84 | 5465 | 0% | 5465
CX-DKR-WHR 94 | 72956 | CX-DESHU | A | Helios 4.0 | 488 | Module de déshumidification | R407C / Eau | pour CX 94 | 6661 | 0% | 6661
CX-EHR 44/11,25 | 83330 | CX-EHR | A | Helios 4.0 | 475 | Caisson batterie, double peau | Electrique, 11,25 kW | pour CX 44 | 1891 | 0% | 1891
CX-EHR 44/2,5 | 83327 | CX-EHR | A | Helios 4.0 | 475 | Caisson double peau batterie | Electrique, 2,5 kW | pour CX 44 | 1158 | 0% | 1158
CX-EHR 44/3,75 | 83328 | CX-EHR | A | Helios 4.0 | 475 | Caisson double peau batterie | Electrique, 3,75 kW | pour CX 44 | 1257 | 0% | 1257
CX-EHR 44/7,5 | 83329 | CX-EHR | A | Helios 4.0 | 475 | Caisson double peau batterie | Electrique, 7,5 kW | pour CX 44 | 1575 | 0% | 1575
CX-EHR 54/10,5 | 83332 | CX-EHR | A | Helios 4.0 | 475 | Caisson double peau batterie | Electrique, 10,5 kW | pour CX 54 | 1891 | 0% | 1891
CX-EHR 54/15,75 | 83333 | CX-EHR | A | Helios 4.0 | 475 | Caisson double peau batterie | Electrique, 15,75 kW | pour CX 54 | 2227 | 0% | 2227
CX-EHR 54/21 | 83334 | CX-EHR | A | Helios 4.0 | 475 | Caisson double peau batterie | Electrique, 21 kW | pour CX 54 | 2601 | 0% | 2601
CX-EHR 54/5,25 | 83331 | CX-EHR | A | Helios 4.0 | 475 | Caisson double peau batterie | Electrique, 5,25 kW | pour CX 54 | 1515 | 0% | 1515
CX-EHR 64/13,5 | 83335 | CX-EHR | A | Helios 4.0 | 475 | Caisson double peau batterie | Electrique, 13,5 kW | pour CX 64 | 2115 | 0% | 2115
CX-EHR 64/20,25 | 83336 | CX-EHR | A | Helios 4.0 | 475 | Caisson double peau batterie | Electrique, 20,25 kW | pour CX 64 | 2520 | 0% | 2520
CX-EHR 64/27 | 83337 | CX-EHR | A | Helios 4.0 | 475 | Caisson double peau batterie | Electrique, 27 kW | pour CX 64 | 2917 | 0% | 2917
CX-EHR 64/33,75 | 83338 | CX-EHR | A | Helios 4.0 | 475 | Caisson double peau batterie | Electrique, 33,75 kW | pour CX 64 | 3318 | 0% | 3318
CX-EHR 74/16,5 | 83339 | CX-EHR | A | Helios 4.0 | 475 | Caisson double peau batterie | Electrique, 16,5 kW | pour CX 74 | 2288 | 0% | 2288
CX-EHR 74/24,75 | 83340 | CX-EHR | A | Helios 4.0 | 475 | Caisson double peau batterie | Electrique, 24,75 kW | pour CX 74 | 2744 | 0% | 2744
CX-EHR 74/33 | 83341 | CX-EHR | A | Helios 4.0 | 475 | Caisson double peau batterie | Electrique, 33 kW | pour CX 74 | 3204 | 0% | 3204
CX-EHR 74/49,5 | 83342 | CX-EHR | A | Helios 4.0 | 475 | Caisson double peau batterie | Electrique, 49,5 kW | pour CX 74 | 4062 | 0% | 4062
CX-EHR 84/48 | 83343 | CX-EHR | A | Helios 4.0 | 475 | Caisson double peau batterie | Electrique, 48 kW | pour CX 84 | 3975 | 0% | 3975
CX-EHR 84/60 | 83344 | CX-EHR | A | Helios 4.0 | 475 | Caisson double peau batterie | Electrique, 60 kW | pour CX 84 | 4542 | 0% | 4542
CX-EHR 84/72 | 83345 | CX-EHR | A | Helios 4.0 | 475 | Caisson double peau batterie | Electrique, 72 kW | pour CX 84 | 5108 | 0% | 5108
CX-EHR 84/84 | 83346 | CX-EHR | A | Helios 4.0 | 475 | Caisson double peau batterie | Electrique, 84 kW | pour CX 84 | 5663 | 0% | 5663
CX-EHR 94/108 | 83350 | CX-EHR | A | Helios 4.0 | 475 | Caisson double peau batterie | Electrique, 108 kW | pour CX 94 | 6346 | 0% | 6346
CX-EHR 94/54 | 83347 | CX-EHR | A | Helios 4.0 | 475 | Caisson double peau batterie | Electrique, 54 kW | pour CX 94 | 4129 | 0% | 4129
CX-EHR 94/69 | 83348 | CX-EHR | A | Helios 4.0 | 475 | Caisson double peau batterie | Eléctrique, 69 kW | pour CX 94 | 4633 | 0% | 4633
CX-EHR 94/81 | 83349 | CX-EHR | A | Helios 4.0 | 475 | Caisson double peau batterie | Electrique, 81 kW | pour CX 94 | 5190 | 0% | 5190
CX-FB | 72584 | CX - Acc. | A | Helios 4.0 | 468 - 469 | Commande a distance | pour ALB-CX |  | 349 | 0% | 349
CX-FB EASY 5,0 | 101OPT046614 | KWL EC Acc | A |  |  | Commande à distance avec écran tactile | pour KWL EC NP/CPV/CRV/TH |  | 1015 | 0% | 1015
CX-FB ED TOUCH 2 | 101OPT046607 | KWL EC Acc | A |  |  | Commande à distance | pour KWL EC NP/CPV/CRV/TH |  | 699 | 0% | 699
CX-FBT | 72957 | CX - Acc. | A | Helios 4.0 |  | Commande a distance avec écran tactile | pour ALB-CX |  | 668 | 0% | 668
CX-JVK 1100X500 | 72913 | CX-JVK | A | Helios 4.0 | 492 | Registre motorisable | Rectangulaire |  | 654 | 0% | 654
CX-JVK 44 | 83129 | CX-JVK | A | Helios 4.0 | 492 | Registre motorisable | Cadre acier galva | pour CX 44 | 345 | 0% | 345
CX-JVK 54 | 83130 | CX-JVK | A | Helios 4.0 | 492 | Registre motorisable | Cadre acier galva | pour CX 54 | 396 | 0% | 396
CX-JVK 64 | 83131 | CX-JVK | A | Helios 4.0 | 492 | Registre motorisable | Cadre acier galva | pour CX 64 | 466 | 0% | 466
CX-JVK 74 | 83132 | CX-JVK | A | Helios 4.0 | 492 | Registre motorisable | Cadre acier galva | pour CX 74 | 574 | 0% | 574
CX-JVK 84 | 83325 | CX-JVK | A | Helios 4.0 | 492 | Registre motorisable | Cadre acier galva | pour CX 84 | 662 | 0% | 662
CX-JVK 94 | 83326 | CX-JVK | A | Helios 4.0 | 492 | Registre motorisable | Cadre acier galva | pour CX 94 | 881 | 0% | 881
CX-KV 10/1,6 E | 72559 | CX-KV | A | Helios 4.0 | 485 | Kit vanne 3 voies | IP 54, racc. 3/8" M |  | 1051 | 0% | 1051
CX-KV 15/2,5 E | 72560 | CX-KV | A | Helios 4.0 | 485 | Kit vanne 3 voies | IP 54, racc. 1/2" M |  | 1077 | 0% | 1077
CX-KV 20/4 E | 72561 | CX-KV | A | Helios 4.0 | 485 | Kit vanne 3 voies | IP 54, racc. 1/2" F |  | 1088 | 0% | 1088
CX-KV 25/10 E | 72563 | CX-KV | A | Helios 4.0 | 485 | Kit vanne 3 voies | IP 54, racc. 1" F |  | 1260 | 0% | 1260
CX-KV 25/6,3 E | 72562 | CX-KV | A | Helios 4.0 | 485 | Kit vanne 3 voies | IP 54, racc. 3/4" F |  | 1173 | 0% | 1173
CX-KV 32/16 E | 72564 | CX-KV | A | Helios 4.0 | 485 | Kit vanne 3 voies | IP 54, racc. 1" 1/4 F |  | 1352 | 0% | 1352
CX-KV 32/16 I | 72557 | CX-KV | A | Helios 4.0 | 485 | Kit vanne 3 voies | IP 44, racc. 1" 1/4 F |  | Produit retiré | 0% | Produit retiré
CX-KV 40/25 E | 72565 | CX-KV | A | Helios 4.0 | 485 | Kit vanne 3 voies | IP 54, racc. 1" 1/2 F |  | 1486 | 0% | 1486
CX-LFB 44 F7 | 83300 | CX-LFB | A | Helios 4.0 | 490 | Caisson filtre et préfiltre | FILTRE F7 ePM1 55% | pour CX 44 | 467 | 0% | 467
CX-LFB 44 G4 | 83294 | CX-LFB | A | Helios 4.0 | 490 | Caisson filtre et préfiltre | FILTRE G4 COARSE 60% | pour CX 44 | 290 | 0% | 290
CX-LFB 44 G4-F7 | 72533 | CX-LFB | A | Helios 4.0 | 490 | Caisson filtre et préfiltre | Filtres G4 COARSE 60% + F7 ePM1 55% | pour CX 44 | 1121 | 0% | 1121
CX-LFB 54 F7 | 83301 | CX-LFB | A | Helios 4.0 | 490 | Caisson filtre et préfiltre | FILTRE F7 ePM1 55% | pour CX 54 | 723 | 0% | 723
CX-LFB 54 G4 | 83295 | CX-LFB | A | Helios 4.0 | 490 | Caisson filtre et préfiltre | FILTRE G4 COARSE 60% | pour CX 54 | 337 | 0% | 337
CX-LFB 54 G4-F7 | 72534 | CX-LFB | A | Helios 4.0 | 490 | Caisson filtre et préfiltre | Filtres G4 COARSE 60% + F7 ePM1 55% | pour CX 54 | 1475 | 0% | 1475
CX-LFB 64 F7 | 83302 | CX-LFB | A | Helios 4.0 | 490 | Caisson filtre et préfiltre | FILTRE F7 ePM1 55% | pour CX 64 | 985 | 0% | 985
CX-LFB 64 G4 | 83296 | CX-LFB | A | Helios 4.0 | 490 | Caisson filtre et préfiltre | FILTRE G4 COARSE 60% | pour CX 64 | 397 | 0% | 397
CX-LFB 64 G4-F7 | 72535 | CX-LFB | A | Helios 4.0 | 490 | Caisson filtre et préfiltre | Filtres G4 COARSE 60% + F7 ePM1 55% | pour CX 64 | 1707 | 0% | 1707
CX-LFB 74 F7 | 83303 | CX-LFB | A | Helios 4.0 | 490 | Caisson filtre et préfiltre | FILTRE F7 ePM1 55% | pour CX 74 | 1040 | 0% | 1040
CX-LFB 74 G4 | 83297 | CX-LFB | A | Helios 4.0 | 490 | Caisson filtre et préfiltre | FILTRE G4 COARSE 60% | pour CX 74 | 495 | 0% | 495
CX-LFB 74 G4-F7 | 72536 | CX-LFB | A | Helios 4.0 | 490 | Caisson filtre et préfiltre | Filtres G4 COARSE 60% + F7 ePM1 55% | pour CX 74 | 2002 | 0% | 2002
CX-LFB 84 F7 | 83304 | CX-LFB | A | Helios 4.0 | 490 | Caisson filtre et préfiltre | FILTRE F7 ePM1 55% | pour CX 84 | 1737 | 0% | 1737
CX-LFB 84 G4 | 83298 | CX-LFB | A | Helios 4.0 | 490 | Caisson filtre et préfiltre | FILTRE G4 COARSE 60% | pour CX 84 | 644 | 0% | 644
CX-LFB 84 G4-F7 | 72537 | CX-LFB | A | Helios 4.0 | 490 | Caisson filtre et préfiltre | Filtres G4 COARSE 60% + F7 ePM1 55% | pour CX 84 | 2994 | 0% | 2994
CX-LFB 94 F7 | 83305 | CX-LFB | A | Helios 4.0 | 490 | Caisson filtre et préfiltre | FILTRE F7 ePM1 55% | pour CX 94 | 2421 | 0% | 2421
CX-LFB 94 G4 | 83299 | CX-LFB | A | Helios 4.0 | 490 | Caisson filtre et préfiltre | FILTRE G4 COARSE 60% | pour CX 94 | 838 | 0% | 838
CX-LFB 94 G4-F7 | 72538 | CX-LFB | A | Helios 4.0 | 490 | Caisson filtre et préfiltre | Filtres G4 COARSE 60% + F7 ePM1 55% | pour CX 94 | 3679 | 0% | 3679
CX-LFBU 44 | 83506 | CX - Acc. | A | Helios 4.0 | 491 | Caisson filtre et préfiltre | Charbon actif | pour CX 44 | 1122 | 0% | 1122
CX-LFBU 54 | 83507 | CX - Acc. | A | Helios 4.0 | 491 | Caisson filtre et préfiltre | Charbon actif | pour CX 54 | 1277 | 0% | 1277
CX-LFBU 64 | 83508 | CX - Acc. | A | Helios 4.0 | 491 | Caisson filtre et préfiltre | Charbon actif | pour CX 64 | 1445 | 0% | 1445
CX-LFBU 74 | 83509 | CX - Acc. | A | Helios 4.0 | 491 | Caisson filtre et préfiltre | Charbon actif | pour CX 74 | 1643 | 0% | 1643
CX-LFBU 84 | 83510 | CX - Acc. | A | Helios 4.0 | 491 | Caisson filtre et préfiltre | Charbon actif | pour CX 84 | 2315 | 0% | 2315
CX-LFBU 94 | 83511 | CX - Acc. | A | Helios 4.0 | 491 | Caisson filtre et préfiltre | Charbon actif | pour CX 94 | 2523 | 0% | 2523
CX-MK | 83133 | CX - Acc. | A | Helios 4.0 | 492 | Pieds supports | 1 jeu = 4 pièces |  | 167 | 0% | 167
CX-MU | 83365 | CX - Acc. | A | Helios 4.0 | 481 | Assemblage usine | des caissons CX |  | 172 | 0% | 172
CX-P360 | 72967 | CX - Acc. | A | KWL 3.1 |  | Sonde présence 24 V |  |  | 227 | 0% | 227
CX-PAC 44/250 | 83306 | CX-PAC | A | Helios 4.0 | 492 | Panneau aspiration circulaire | isolé, Ø 250 | pour CX 44 | 88 | 0% | 88
CX-PAC 44/315 | 83307 | CX-PAC | A | Helios 4.0 | 492 | Panneau aspiration circulaire | isolé, Ø 315 | pour CX 44 | 88 | 0% | 88
CX-PAC 54/400 | 83308 | CX-PAC | A | Helios 4.0 | 492 | Panneau aspiration circulaire | isolé, Ø 400 | pour CX 54 | 106 | 0% | 106
CX-PAC 64/450 | 83309 | CX-PAC | A | Helios 4.0 | 492 | Panneau aspiration circulaire | isolé, Ø 450 | pour CX 64 | 132 | 0% | 132
CX-PAC 74/500 | 83310 | CX-PAC | A | Helios 4.0 | 492 | Panneau aspiration circulaire | isolé, Ø 500 | pour CX 74 | 164 | 0% | 164
CX-PAC 84/630 | 83311 | CX-PAC | A | Helios 4.0 | 492 | Panneau aspiration circulaire | isolé, Ø 630 | pour CX 84 | 227 | 0% | 227
CX-PAC 94/800 | 83312 | CX-PAC | A | Helios 4.0 | 492 | Panneau aspiration circulaire | isolé, Ø 800 | pour CX 94 | 297 | 0% | 297
CX-PAST-CHANGE-OVER | 72914 | CX - Acc. | A | Helios 4.0 |  | Thermostat inverseur été/hiver |  |  | 135 | 0% | 135
CX-POT 230 | 72963 | CX - Acc. | A | Helios 4.0 |  | Potentiometre 0-10 V |  |  | 139 | 0% | 139
CX-PVGV2 | 72965 | CX - Acc. | A | Helios 4.0 | 481 | Commande distance 2 vit. | PV/GV 2 ventilateurs | non monté | 94 | 0% | 94
CX-REP | 72585 | CX - Acc. | A | Helios 4.0 | 468 - 469 | Répétiteur |  |  | Sur demande | 0% | Sur demande
CXTD 44/315/4 0,75 kW | 83244 | CXTD | M | Helios 4.0 | 475 | Caisson ventilateur centrifuge dble peau | 3~ , 230/400 V, 50 Hz, 1 vitesse | A transmission, poulie-courroie | Sur demande | 0% | Sur demande
CXTD 44/315/4 1,1 kW | 83245 | CXTD | M | Helios 4.0 | 475 | Caisson ventilateur centrifuge dble peau | 3~ , 230/400 V, 50 Hz, 1 vitesse | A transmission, poulie-courroie | Sur demande | 0% | Sur demande
CXTD 44/315/8/4 0,17/0,75 kW | 83247 | CXTD | M | Helios 4.0 | 475 | Caisson ventilateur centrifuge dble peau | 3~ , 400 V, 50 Hz, 2 vit. Dahlander | A transmission, poulie-courroie | Sur demande | 0% | Sur demande
CXTD 44/315/8/4 0,26/1,1 kW | 83248 | CXTD | M | Helios 4.0 | 475 | Caisson ventilateur centrifuge dble peau | 3~ , 400 V, 50 Hz, 2 vit. Dahlander | A transmission, poulie-courroie | Sur demande | 0% | Sur demande
CXTD 54/400/4 0,37 kW | 83249 | CXTD | M | Helios 4.0 | 476 | Caisson ventilateur centrifuge dble peau | 3~ , 230/400 V, 50 Hz, 1 vitesse | A transmission, poulie-courroie | Sur demande | 0% | Sur demande
CXTD 54/400/4 0,55 kW | 83250 | CXTD | M | Helios 4.0 | 476 | Caisson ventilateur centrifuge dble peau | 3~ , 230/400 V, 50 Hz, 1 vitesse | A transmission, poulie-courroie | Sur demande | 0% | Sur demande
CXTD 54/400/4 0,75 kW | 83251 | CXTD | M | Helios 4.0 | 476 | Caisson ventilateur centrifuge dble peau | 3~ , 230/400 V, 50 Hz, 1 vitesse | A transmission, poulie-courroie | Sur demande | 0% | Sur demande
CXTD 54/400/4 1,1 kW | 83252 | CXTD | M | Helios 4.0 | 476 | Caisson ventilateur centrifuge dble peau | 3~ , 230/400 V, 50 Hz, 1 vitesse | A transmission, poulie-courroie | Sur demande | 0% | Sur demande
CXTD 54/400/4 1,5 kW | 83253 | CXTD | M | Helios 4.0 | 476 | Caisson ventilateur centrifuge dble peau | 3~ , 230/400 V, 50 Hz, 1 vitesse | A transmission, poulie-courroie | Sur demande | 0% | Sur demande
CXTD 54/400/8/4 0,13/0,55 kW | 83254 | CXTD | M | Helios 4.0 | 476 | Caisson ventilateur centrifuge dble peau | 3~ , 400 V, 50 Hz, 2 vit. Dahlander | A transmission, poulie-courroie | Sur demande | 0% | Sur demande
CXTD 54/400/8/4 0,17/0,75 kW | 83255 | CXTD | M | Helios 4.0 | 476 | Caisson ventilateur centrifuge dble peau | 3~ , 400 V, 50 Hz, 2 vit. Dahlander | A transmission, poulie-courroie | Sur demande | 0% | Sur demande
CXTD 54/400/8/4 0,26/1,1 kW | 83256 | CXTD | M | Helios 4.0 | 476 | Caisson ventilateur centrifuge dble peau | 3~ , 400 V, 50 Hz, 2 vit. Dahlander | A transmission, poulie-courroie | Sur demande | 0% | Sur demande
CXTD 54/400/8/4 0,35/1,5 kW | 83257 | CXTD | M | Helios 4.0 | 476 | Caisson ventilateur centrifuge dble peau | 3~ , 400 V, 50 Hz, 2 vit. Dahlander | A transmission, poulie-courroie | Sur demande | 0% | Sur demande
CXTD 64/450/4 0,55 kW | 83258 | CXTD | M | Helios 4.0 | 477 | Caisson ventilateur centrifuge dble peau | 3~ , 230/400 V, 50 Hz, 1 vitesse | A transmission, poulie-courroie | Sur demande | 0% | Sur demande
CXTD 64/450/4 0,75 kW | 83259 | CXTD | M | Helios 4.0 | 477 | Caisson ventilateur centrifuge dble peau | 3~ , 230/400 V, 50 Hz, 1 vitesse | A transmission, poulie-courroie | Sur demande | 0% | Sur demande
CXTD 64/450/4 1,1 kW | 83260 | CXTD | M | Helios 4.0 | 477 | Caisson ventilateur centrifuge dble peau | 3~ , 230/400 V, 50 Hz, 1 vitesse | A transmission, poulie-courroie | Sur demande | 0% | Sur demande
CXTD 64/450/4 1,5 kW | 83261 | CXTD | M | Helios 4.0 | 477 | Caisson ventilateur centrifuge dble peau | 3~ , 230/400 V, 50 Hz, 1 vitesse | A transmission, poulie-courroie | Sur demande | 0% | Sur demande
CXTD 64/450/4 2,2 kW | 83262 | CXTD | M | Helios 4.0 | 477 | Caisson ventilateur centrifuge dble peau | 3~ , 230/400 V, 50 Hz, 1 vitesse | A transmission, poulie-courroie | Sur demande | 0% | Sur demande
CXTD 64/450/8/4 0,13/0,55 kW | 83263 | CXTD | M | Helios 4.0 | 477 | Caisson ventilateur centrifuge dble peau | 3~ , 400 V, 50 Hz, 2 vit. Dahlander | A transmission, poulie-courroie | Sur demande | 0% | Sur demande
CXTD 64/450/8/4 0,17/0,75 kW | 83264 | CXTD | M | Helios 4.0 | 477 | Caisson ventilateur centrifuge dble peau | 3~ , 400 V, 50 Hz, 2 vit. Dahlander | A transmission, poulie-courroie | Sur demande | 0% | Sur demande
CXTD 64/450/8/4 0,26/1,1 kW | 83265 | CXTD | M | Helios 4.0 | 477 | Caisson ventilateur centrifuge dble peau | 3~ , 400 V, 50 Hz, 2 vit. Dahlander | A transmission, poulie-courroie | Sur demande | 0% | Sur demande
CXTD 64/450/8/4 0,35/1,5 kW | 83266 | CXTD | M | Helios 4.0 | 477 | Caisson ventilateur centrifuge dble peau | 3~ , 400 V, 50 Hz, 2 vit. Dahlander | A transmission, poulie-courroie | Sur demande | 0% | Sur demande
CXTD 64/450/8/4 0,50/2,2 kW | 83267 | CXTD | M | Helios 4.0 | 477 | Caisson ventilateur centrifuge dble peau | 3~ , 400 V, 50 Hz, 2 vit. Dahlander | A transmission, poulie-courroie | Sur demande | 0% | Sur demande
CXTD 74/500/4 0,75 kW | 83268 | CXTD | M | Helios 4.0 | 478 | Caisson ventilateur centrifuge dble peau | 3~ , 230/400 V, 50 Hz, 1 vitesse | A transmission, poulie-courroie | Sur demande | 0% | Sur demande
CXTD 74/500/4 1,1 kW | 83269 | CXTD | M | Helios 4.0 | 478 | Caisson ventilateur centrifuge dble peau | 3~ , 230/400 V, 50 Hz, 1 vitesse | A transmission, poulie-courroie | Sur demande | 0% | Sur demande
CXTD 74/500/4 1,5 kW | 83270 | CXTD | M | Helios 4.0 | 478 | Caisson ventilateur centrifuge dble peau | 3~ , 230/400 V, 50 Hz, 1 vitesse | A transmission, poulie-courroie | Sur demande | 0% | Sur demande
CXTD 74/500/4 2,2 kW | 83271 | CXTD | M | Helios 4.0 | 478 | Caisson ventilateur centrifuge dble peau | 3~ , 230/400 V, 50 Hz, 1 vitesse | A transmission, poulie-courroie | Sur demande | 0% | Sur demande
CXTD 74/500/4 3 kW | 83272 | CXTD | M | Helios 4.0 | 478 | Caisson ventilateur centrifuge dble peau | 3~ , 230/400 V, 50 Hz, 1 vitesse | A transmission, poulie-courroie | Sur demande | 0% | Sur demande
CXTD 74/500/8/4 0,17/0,75 kW | 83273 | CXTD | M | Helios 4.0 | 478 | Caisson ventilateur centrifuge dble peau | 3~ , 400 V, 50 Hz, 2 vit. Dahlander | A transmission, poulie-courroie | Sur demande | 0% | Sur demande
CXTD 74/500/8/4 0,26/1,1 kW | 83274 | CXTD | M | Helios 4.0 | 478 | Caisson ventilateur centrifuge dble peau | 3~ , 400 V, 50 Hz, 2 vit. Dahlander | A transmission, poulie-courroie | Sur demande | 0% | Sur demande
CXTD 74/500/8/4 0,35/1,5 kW | 83275 | CXTD | M | Helios 4.0 | 478 | Caisson ventilateur centrifuge dble peau | 3~ , 400 V, 50 Hz, 2 vit. Dahlander | A transmission, poulie-courroie | Sur demande | 0% | Sur demande
CXTD 74/500/8/4 0,50/2,2 kW | 83276 | CXTD | M | Helios 4.0 | 478 | Caisson ventilateur centrifuge dble peau | 3~ , 400 V, 50 Hz, 2 vit. Dahlander | A transmission, poulie-courroie | Sur demande | 0% | Sur demande
CXTD 74/500/8/4 0,65/3 kW | 83277 | CXTD | M | Helios 4.0 | 478 | Caisson ventilateur centrifuge dble peau | 3~ , 400 V, 50 Hz, 2 vit. Dahlander | A transmission, poulie-courroie | Sur demande | 0% | Sur demande
CXTD 84/630/4 1,5 kW | 83278 | CXTD | M | Helios 4.0 | 479 | Caisson ventilateur centrifuge dble peau | 3~ , 230/400 V, 50 Hz, 1 vitesse | A transmission, poulie-courroie | Sur demande | 0% | Sur demande
CXTD 84/630/4 2,2 kW | 83279 | CXTD | M | Helios 4.0 | 479 | Caisson ventilateur centrifuge dble peau | 3~ , 230/400 V, 50 Hz, 1 vitesse | A transmission, poulie-courroie | Sur demande | 0% | Sur demande
CXTD 84/630/4 3 kW | 83280 | CXTD | M | Helios 4.0 | 479 | Caisson ventilateur centrifuge dble peau | 3~ , 230/400 V, 50 Hz, 1 vitesse | A transmission, poulie-courroie | Sur demande | 0% | Sur demande
CXTD 84/630/4 4 kW | 83281 | CXTD | M | Helios 4.0 | 479 | Caisson ventilateur centrifuge dble peau | 3~ , 230/400 V, 50 Hz, 1 vitesse | A transmission, poulie-courroie | Sur demande | 0% | Sur demande
CXTD 84/630/8/4 0,37/1,5 kW | 83282 | CXTD | M | Helios 4.0 | 479 | Caisson ventilateur centrifuge dble peau | 3~ , 400 V, 50 Hz, 2 vit. Dahlander | A transmission, poulie-courroie | Sur demande | 0% | Sur demande
CXTD 84/630/8/4 0,55/2,2 kW | 83283 | CXTD | M | Helios 4.0 | 479 | Caisson ventilateur centrifuge dble peau | 3~ , 400 V, 50 Hz, 2 vit. Dahlander | A transmission, poulie-courroie | Sur demande | 0% | Sur demande
CXTD 84/630/8/4 0,75/3 kW | 83284 | CXTD | M | Helios 4.0 | 479 | Caisson ventilateur centrifuge dble peau | 3~ , 400 V, 50 Hz, 2 vit. Dahlander | A transmission, poulie-courroie | Sur demande | 0% | Sur demande
CXTD 84/630/8/4 1,0/4,0 kW | 83285 | CXTD | M | Helios 4.0 | 479 | Caisson ventilateur centrifuge dble peau | 3~ , 400 V, 50 Hz, 2 vit. Dahlander | A transmission, poulie-courroie | Sur demande | 0% | Sur demande
CXTD 94/800/4 2,2 kW | 83286 | CXTD | M | Helios 4.0 | 480 | Caisson ventilateur centrifuge dble peau | 3~ , 230/400 V, 50 Hz, 1 vitesse | A transmission, poulie-courroie | Sur demande | 0% | Sur demande
CXTD 94/800/4 3 kW | 83287 | CXTD | M | Helios 4.0 | 480 | Caisson ventilateur centrifuge dble peau | 3~ , 230/400 V, 50 Hz, 1 vitesse | A transmission, poulie-courroie | Sur demande | 0% | Sur demande
CXTD 94/800/4 4 kW | 83288 | CXTD | M | Helios 4.0 | 480 | Caisson ventilateur centrifuge dble peau | 3~ , 230/400 V, 50 Hz, 1 vitesse | A transmission, poulie-courroie | Sur demande | 0% | Sur demande
CXTD 94/800/4 5,5 kW | 83289 | CXTD | M | Helios 4.0 | 480 | Caisson ventilateur centrifuge dble peau | 3~ , 230/400 V, 50 Hz, 1 vitesse | A transmission, poulie-courroie | Sur demande | 0% | Sur demande
CXTD 94/800/8/4 0,55/2,2 kW | 83290 | CXTD | M | Helios 4.0 | 480 | Caisson ventilateur centrifuge dble peau | 3~ , 400 V, 50 Hz, 2 vit. Dahlander | A transmission, poulie-courroie | Sur demande | 0% | Sur demande
CXTD 94/800/8/4 0,75/3 kW | 83291 | CXTD | M | Helios 4.0 | 480 | Caisson ventilateur centrifuge dble peau | 3~ , 400 V, 50 Hz, 2 vit. Dahlander | A transmission, poulie-courroie | Sur demande | 0% | Sur demande
CXTD 94/800/8/4 1,0/4,0 kW | 83292 | CXTD | M | Helios 4.0 | 480 | Caisson ventilateur centrifuge dble peau | 3~ , 400 V, 50 Hz, 2 vit. Dahlander | A transmission, poulie-courroie | Sur demande | 0% | Sur demande
CXTD 94/800/8/4 1,37/5,5 kW | 83293 | CXTD | M | Helios 4.0 | 480 | Caisson ventilateur centrifuge dble peau | 3~ , 400 V, 50 Hz, 2 vit. Dahlander | A transmission, poulie-courroie | Sur demande | 0% | Sur demande
CX-TMA | 83137 | CX - Acc. | A | Helios 4.0 |  | Thermostat antigel | pour batterie eau chaude |  | 167 | 0% | 167
CX-TMD | 73583 | CX - Acc. | A | Helios 4.0 |  | Thermostat antigel |  |  | 167 | 0% | 167
CX-TPP 44-74 | 83363 | CX - Acc. | A | Helios 4.0 | 492 | Toiture pare-pluie | pour CX 44 à 74 |  | Sur demande | 0% | Sur demande
CX-TPP 84-94 | 83364 | CX - Acc. | A | Helios 4.0 | 492 | Toiture pare-pluie | pour CX 84 et 94 |  | Sur demande | 0% | Sur demande
CX-VPP 44 | 83146 | CX - Acc. | A | Helios 4.0 | 492 | Visière pare-pluie | avec grillage pare-volatile | pour CX 44 | 117 | 0% | 117
CX-VPP 54 | 83147 | CX - Acc. | A | Helios 4.0 | 492 | Visière pare-pluie | avec grillage pare-volatile | pour CX 54 | 132 | 0% | 132
CX-VPP 64 | 83148 | CX - Acc. | A | Helios 4.0 | 492 | Visière pare-pluie | avec grillage pare-volatile | pour CX 64 | 164 | 0% | 164
CX-VPP 7000 | 73567 | CX - Acc. | A | Helios 4.0 |  | Visière pare-pluie | pour gamme CX et double flux |  | 234 | 0% | 234
CX-VPP 74 | 83149 | CX - Acc. | A | Helios 4.0 | 492 | Visière pare-pluie | avec grillage pare-volatile | pour CX 74 | 200 | 0% | 200
CX-VPP 84 | 83361 | CX - Acc. | A | Helios 4.0 | 492 | Visière pare-pluie | avec grillage pare-volatile | pour CX 84 | 252 | 0% | 252
CX-VPP 94 | 83362 | CX - Acc. | A | Helios 4.0 | 492 | Visière pare-pluie | avec grillage pare-volatile | pour CX 94 | 334 | 0% | 334
CXW EC 44 A | 72513 | CX EC | M | Helios 4.0 | 468 - 469 | Caisson ventilateur centrifuge EC | double peau, Ent. direct, 1~, 230 V 50Hz |  | 2090 | 0% | 2090
CXW EC 44 A CO2 | 72514 | CX EC | M | Helios 4.0 | 468 - 469 | Caisson ventilateur centrifuge EC | double peau, Ent. direct, 1~, 230 V 50Hz | Régulation CO2 | 4231 | 0% | 4231
CXW EC 44 A PRC | 72515 | CX EC | M | Helios 4.0 | 468 - 469 | Caisson ventilateur centrifuge EC | double peau, Ent. direct, 1~, 230 V 50Hz | Pression constante | 2498 | 0% | 2498
CXW EC 44 C | 73032 | CX EC | M | Helios 4.0 | 468 - 469 | Caisson ventilateur centrifuge EC | double peau, Ent. direct, 1~, 230 V 50Hz |  | 2888 | 0% | 2888
CXW EC 44 C CO2 | 73033 | CX EC | M | Helios 4.0 | 468 - 469 | Caisson ventilateur centrifuge EC | double peau, Ent. direct, 1~, 230 V 50Hz | Régulation CO2 | 5024 | 0% | 5024
CXW EC 44 C DEC | 73035 | CX EC | M | Helios 4.0 | 468 - 469 | Caisson ventilateur centrifuge EC | double peau, Ent. direct, 1~, 230 V 50Hz | Débit constant | 4622 | 0% | 4622
CXW EC 44 C PRC | 73034 | CX EC | M | Helios 4.0 | 468 - 469 | Caisson ventilateur centrifuge EC | double peau, Ent. direct, 1~, 230 V 50Hz | Pression constante | 3276 | 0% | 3276
CXW EC 54 | 72521 | CX EC | M | Helios 4.0 | 470 | Caisson ventilateur centrifuge EC | double peau, Ent. direct, 1~, 230 V 50Hz |  | 3868 | 0% | 3868
CXW EC 54 CO2 | 72522 | CX EC | M | Helios 4.0 | 470 | Caisson ventilateur centrifuge EC | double peau, Ent. direct, 1~, 230 V 50Hz | Régulation CO2 | 6002 | 0% | 6002
CXW EC 54 DEC | 72524 | CX EC | M | Helios 4.0 | 470 | Caisson ventilateur centrifuge EC | double peau, Ent. direct, 1~, 230 V 50Hz | Débit constant | 5620 | 0% | 5620
CXW EC 54 PRC | 72523 | CX EC | M | Helios 4.0 | 470 | Caisson ventilateur centrifuge EC | double peau, Ent. direct, 1~, 230 V 50Hz | Pression constante | 4273 | 0% | 4273
CX-WHR 44 | 83313 | CX-WHR | A | Helios 4.0 | 484 | Caisson batterie double peau | Eau chaude | pour CX 44 | 1141 | 0% | 1141
CX-WHR 54 | 83314 | CX-WHR | A | Helios 4.0 | 484 | Caisson batterie double peau | Eau chaude | pour CX 54 | 1378 | 0% | 1378
CX-WHR 64 | 83315 | CX-WHR | A | Helios 4.0 | 484 | Caisson batterie double peau | Eau chaude | pour CX 64 | 1544 | 0% | 1544
CX-WHR 74 | 83316 | CX-WHR | A | Helios 4.0 | 484 | Caisson batterie double peau | Eau chaude | pour CX 74 | 1803 | 0% | 1803
CX-WHR 84 | 83317 | CX-WHR | A | Helios 4.0 | 484 | Caisson batterie double peau | Eau chaude | pour CX 84 | 2265 | 0% | 2265
CX-WHR 94 | 83318 | CX-WHR | A | Helios 4.0 | 484 | Caisson batterie double peau | Eau chaude | pour CX 94 | 2703 | 0% | 2703
CX-WKR 44 | 83319 | CX-WKR | A | Helios 4.0 | 486 | Caisson batterie double peau | Eau froide | pour CX 44 | 1515 | 0% | 1515
CX-WKR 44 ELF-CX | 72927 | CX-WKR | A | Helios 4.0 | 486 | Caisson batterie double peau | Eau froide | emplacement filtre G4 ou F7 | 1954 | 0% | 1954
CX-WKR 54 | 83320 | CX-WKR | A | Helios 4.0 | 486 | Caisson batterie double peau | Eau froide | pour CX 54 | 1703 | 0% | 1703
CX-WKR 54 ELF-CX | 72928 | CX-WKR | A | Helios 4.0 | 486 | Caisson batterie double peau | Eau froide | emplacement filtre G4 ou F7 | 2097 | 0% | 2097
CX-WKR 64 | 83321 | CX-WKR | A | Helios 4.0 | 486 | Caisson batterie double peau | Eau froide | pour CX 64 | 2122 | 0% | 2122
CX-WKR 64 ELF-CX | 72929 | CX-WKR | A | Helios 4.0 | 486 | Caisson batterie double peau | Eau froide | emplacement filtre G4 ou F7 | 2770 | 0% | 2770
CX-WKR 74 | 83322 | CX-WKR | A | Helios 4.0 | 486 | Caisson batterie double peau | Eau froide | pour CX 74 | 2984 | 0% | 2984
CX-WKR 74 ELF-CX | 72930 | CX-WKR | A | Helios 4.0 | 486 | Caisson batterie double peau | Eau froide | emplacement filtre G4 ou F7 | 3338 | 0% | 3338
CX-WKR 84 | 83323 | CX-WKR | A | Helios 4.0 | 486 | Caisson batterie double peau | Eau froide | pour CX 84 | 3868 | 0% | 3868
CX-WKR 84 ELF-CX | 72931 | CX-WKR | A | Helios 4.0 | 486 | Caisson batterie double peau | Eau froide | emplacement filtre G4 ou F7 | 4540 | 0% | 4540
CX-WKR 94 | 83324 | CX-WKR | A | Helios 4.0 | 486 | Caisson batterie double peau | Eau froide | pour CX 94 | 4838 | 0% | 4838
CX-WKR 94 ELF-CX | 72932 | CX-WKR | A | Helios 4.0 | 486 | Caisson batterie double peau | Eau froide | emplacement filtre G4 ou F7 | 5704 | 0% | 5704
CX-WKR-WHR 44 | 72939 | CX-DESHU | A | Helios 4.0 | 488 | Module de déshumidification | Eau froide / chaude | pour CX 44 | 2876 | 0% | 2876
CX-WKR-WHR 54 | 72940 | CX-DESHU | A | Helios 4.0 | 488 | Module de déshumidification | Eau froide / chaude | pour CX 54 | 3212 | 0% | 3212
CX-WKR-WHR 64 | 72941 | CX-DESHU | A | Helios 4.0 | 488 | Module de déshumidification | Eau froide / chaude | pour CX 64 | 4073 | 0% | 4073
CX-WKR-WHR 74 | 72942 | CX-DESHU | A | Helios 4.0 | 488 | Module de déshumidification | Eau froide / chaude | pour CX 74 | 5292 | 0% | 5292
CX-WKR-WHR 84 | 72943 | CX-DESHU | A | Helios 4.0 | 488 | Module de déshumidification | Eau froide / chaude | pour CX 84 | 7347 | 0% | 7347
CX-WKR-WHR 94 | 72944 | CX-DESHU | A | Helios 4.0 | 488 | Module de déshumidification | Eau froide / chaude | pour CX 94 | 9703 | 0% | 9703
DC 225 | 1442 | GX - Acc. |  | Helios Online |  | Capot de chambre noire | pour GX 225 |  | Produit retiré | 0% | Produit retiré
DDF 125 | ANJ06005 | DDF | A | Anjos 2024 |  | Traversée de toit | pour gaine Ø 125 mm | Rouge tuile | 103 | 0% | 103
DDF 125 G | ANJ06055 | DDF | A | Anjos 2024 |  | Traversée de toit | pour gaine Ø 125 mm | Teinte ardoise | 103 | 0% | 103
DDF 160 | ANJ06007 | DDF | A | Anjos 2024 |  | Traversée de toit | pour gaine Ø 160 mm | Rouge tuile | 114 | 0% | 114
DDF 160 G | ANJ06057 | DDF | A | Anjos 2024 |  | Traversée de toit | pour gaine Ø 160 mm | Teinte ardoise | 114 | 0% | 114
DDF 200 | ANJ06011 | DDF | A | Anjos 2024 |  | Traversée de toit | pour gaine Ø 200 mm | Rouge tuile | 218 | 0% | 218
DDF 200 G | ANJ06061 | DDF | A | Anjos 2024 |  | Traversée de toit | pour gaine Ø 200 mm | Teinte ardoise | 218 | 0% | 218
DDF 250 | ANJ06012 | DDF | A | Anjos 2024 |  | Traversée de toit | pour gaine Ø 250 mm | Rouge tuile | 229 | 0% | 229
DDF 250 G | ANJ06062 | DDF | A | Anjos 2024 |  | Traversée de toit | pour gaine Ø 250 mm | Teinte ardoise | 229 | 0% | 229
DDF 315 | ANJ06013 | DDF | A | Anjos 2024 |  | Traversée de toit | pour gaine Ø 315 mm | Rouge tuile | 259 | 0% | 259
DDF 315 G | ANJ06063 | DDF | A | Anjos 2024 |  | Traversée de toit | pour gaine Ø 315 mm | Teinte ardoise | 259 | 0% | 259
DDF 355 | ANJ06014 | DDF | A | Anjos 2024 |  | Traversée de toit | pour gaine Ø 355 mm | Rouge tuile | 482 | 0% | 482
DDF 355 G | ANJ06064 | DDF | A | Anjos 2024 |  | Traversée de toit | pour gaine Ø 355 mm | Teinte ardoise | 482 | 0% | 482
DDF 400 | ANJ06015 | DDF | A | Anjos 2024 |  | Traversée de toit | pour gaine Ø 400 mm | Rouge tuile | 498 | 0% | 498
DDF 400 G | ANJ06065 | DDF | A | Anjos 2024 |  | Traversée de toit | pour gaine Ø 400 mm | Teinte ardoise | 498 | 0% | 498
DDF 450 | ANJ06016 | DDF | A | Anjos 2024 |  | Traversée de toit | pour gaine Ø 450 mm | Rouge tuile | 513 | 0% | 513
DDF 450 G | ANJ06066 | DDF | A | Anjos 2024 |  | Traversée de toit | pour gaine Ø 450 mm | Teinte ardoise | 513 | 0% | 513
DDF 500 | ANJ06017 | DDF | A | Anjos 2024 |  | Traversée de toit | pour gaine Ø 500 mm | Rouge tuile | 902 | 0% | 902
DDF 500 G | ANJ06067 | DDF | A | Anjos 2024 |  | Traversée de toit | pour gaine Ø 500 mm | Teinte ardoise | 902 | 0% | 902
DDF 630 | ANJ06018 | DDF | A | Anjos 2024 |  | Traversée de toit | pour gaine Ø 630 mm | Rouge tuile | 1026 | 0% | 1026
DDF 630 G | ANJ06068 | DDF | A | Anjos 2024 |  | Traversée de toit | pour gaine Ø 630 mm | Teinte ardoise | 1026 | 0% | 1026
DDS 1500 | 83889 | DDS | A | Helios Online |  | Pressostat différentiel | 100-1500 Pa |  | 158 | 0% | 158
DDS 300 | 83884 | DDS | A | Helios Online |  | Pressostat différentiel | 30-300 Pa |  | 158 | 0% | 158
DDS 4500 | 83894 | DDS | A | Helios Online |  | Pressostat différentiel | 500-4500 Pa |  | 158 | 0% | 158
DDS 500 | 445 | DDS | A | Helios Online |  | Pressostat différentiel | 50-500 Pa |  | 131 | 0% | 131
DDS-M | 83233 | DDS | A | Helios 4.0 |  | Pressostat différentiel monté | sur gamme CX |  | 195 | 0% | 195
DEC-KWL | 73173 | KWL tert.- Acc. | A |  |  | Régulation débit constant | pour KWL EC NP/CRV/TH |  | 921 | 0% | 921
DECP-KWL | 73174 | KWL tert.- Acc. | A |  |  | Régulation débit constant | pour KWL EC NP/CRV/TH |  | 1817 | 0% | 1817
DH 100 R | 2014 | DH | A | Helios Online |  | Chapeau de ventilation | Rouge brique, Ø 100 | Montage avec acc. UDP ou FDP | 119 | 0% | 119
DH 100 S | 2015 | DH | A | Helios Online |  | Chapeau de ventilation | Noir, Ø 100 | Montage avec acc. UDP ou FDP | 122 | 0% | 122
DH 125 R | 2016 | DH | A | Helios Online |  | Chapeau de ventilation | Rouge brique, Ø 125 | Montage avec acc. UDP ou FDP | 195 | 0% | 195
DH 125 S | 2017 | DH | A | Helios Online |  | Chapeau de ventilation | Noir, Ø 125 | Montage avec acc. UDP ou FDP | 194 | 0% | 194
DH 160 R | 2018 | DH | A | Helios Online |  | Chapeau de ventilation | Rouge brique, Ø 160 | Montage avec acc. UDP ou FDP | 339 | 0% | 339
DH 160 S | 2019 | DH | A | Helios Online |  | Chapeau de ventilation | Noir, Ø 160 | Montage avec acc. UDP ou FDP | 339 | 0% | 339
DIF 1000 | 3570 | DIF | A | Helios Online |  | Diffuseur avec brides | Montage direct ou gaine |  | Sur demande | 0% | Sur demande
DIF 1120 | 3571 | DIF | A | Helios Online |  | Diffuseur avec brides | Montage direct ou gaine |  | Sur demande | 0% | Sur demande
DIF 1250 | 3572 | DIF | A | Helios Online |  | Diffuseur avec brides | Montage direct ou gaine |  | Sur demande | 0% | Sur demande
DIF 280 | 3551 | DIF | A | Helios Online |  | Diffuseur avec brides | Montage direct ou gaine |  | 275 | 0% | 275
DIF 315 | 3552 | DIF | A | Helios Online |  | Diffuseur avec brides | Montage direct ou gaine |  | 308 | 0% | 308
DIF 355 | 3553 | DIF | A | Helios Online |  | Diffuseur avec brides | Montage direct ou gaine |  | 346 | 0% | 346
DIF 400 | 3554 | DIF | A | Helios Online |  | Diffuseur avec brides | Montage direct ou gaine |  | 382 | 0% | 382
DIF 450 | 3555 | DIF | A | Helios Online |  | Diffuseur avec brides | Montage direct ou gaine |  | 430 | 0% | 430
DIF 500 | 3556 | DIF | A | Helios Online |  | Diffuseur avec brides | Montage direct ou gaine |  | 487 | 0% | 487
DIF 560 | 3565 | DIF | A | Helios Online |  | Diffuseur avec brides | Montage direct ou gaine |  | 600 | 0% | 600
DIF 630 | 3566 | DIF | A | Helios Online |  | Diffuseur avec brides | Montage direct ou gaine |  | 827 | 0% | 827
DIF 710 | 3567 | DIF | A | Helios Online |  | Diffuseur avec brides | Montage direct ou gaine |  | Sur demande | 0% | Sur demande
DIF 800 | 3568 | DIF | A | Helios Online |  | Diffuseur avec brides | Montage direct ou gaine |  | Sur demande | 0% | Sur demande
DIF 900 | 3569 | DIF | A | Helios Online |  | Diffuseur avec brides | Montage direct ou gaine |  | Sur demande | 0% | Sur demande
DLV 100 | 3039 | DLV… | A | Helios Online |  | Bouche soufflage et extraction | Réglable, avec filtre G2, Ø 100 |  | 32 | 0% | 32
DLV 125 | 3049 | DLV… | A | Helios Online |  | Bouche soufflage et extraction | Réglable avec filtre G2, Ø 125 |  | 41 | 0% | 41
DLVZ 100 | 3040 | DLV… | A | Helios Online |  | Bouche de soufflage | Réglable, Ø 100 mm | Design | 33 | 0% | 33
DR 150 | 5114 | GX - Acc. | A | Helios Online |  | Kit de montage | pour GX 150 |  | 42 | 0% | 42
DR 225 | 5115 | GX - Acc. | A | Helios Online |  | Kit de montage | pour GX 225 |  | 46 | 0% | 46
DR 300 | 5116 | GX - Acc. | A | Helios Online |  | Kit de montage | pour GX 300 |  | 61 | 0% | 61
DS 2 | 1351 | DS… | A | Helios Online |  | Commutateur M/A | pour ventilateur 3 ~, Y/∆ | 400 V, MAX 12 A, IP 65 | 114 | 0% | 114
DS 2/2 | 1267 | DS… | A | Helios Online |  | Commutateur M/A | pour ventilateur 2 vit. 1 ~ | IP 54 | 98 | 0% | 98
DSEL 2 | 1306 | DS… | A | Helios Online |  | Commutateur inverseur |  |  | 65 | 0% | 65
DSEL 3 | 1611 | DS… | A | Helios Online |  | Commutateur 3 vit+arrêt |  |  | 74 | 0% | 74
DSZ | 1598 | DS… | A | Helios Online |  | Commutateur 4 positions | pour ZEB EC |  | 83 | 0% | 83
DVAM 130 | 8651 | DV… | M | Helios Online |  | Ventilateur de plafond, hélice ø 1300 mm | 5 pales, noyer |  | 264 | 0% | 264
DVAW 130 | 8650 | DV… | M | Helios Online |  | Ventilateur de plafond, hélice ø 1300 mm | 5 pales, blanc cassé |  | 263 | 0% | 263
DVS 180 | 1247 | RVS | A | Helios Online |  | Clapet anti-retour | avec ressort de rappel | Ø int.180 | 139 | 0% | 139
DVW 102 EC B | 73584 | DV… | M | Helios Online |  | Ventilateur de plafond design, moteur EC | 4 pales, laqué noir mat | Ø 102 mm | Sur demande | 0% | Sur demande
DVW 102 EC B 0-10V | 205410292 | DV… | M | Helios Online |  | Ventilateur de plafond design, moteur EC, entrée 0-10V | 4 pales, laqué noir mat | Ø 102 mm | 599 | 0% | 599
DVW 102 EC G | 73585 | DV… | M | Helios Online |  | Ventilateur de plafond design, moteur EC | 4 pales, laqué gris pierre | Ø 102 mm | Sur demande | 0% | Sur demande
DVW 102 EC G 0-10V | 205410291 | DV… | M | Helios Online |  | Ventilateur de plafond design, moteur EC, entrée 0-10V | 4 pales, laqué gris pierre | Ø 102 mm | 599 | 0% | 599
DVW 102 EC W | 73586 | DV… | M | Helios Online |  | Ventilateur de plafond design, moteur EC | 4 pales, laqué blanc | Ø 102 mm | Produit retiré | 0% | Produit retiré
DVW 102 EC W 0-10V | 205410290 | DV… | M | Helios Online |  | Ventilateur de plafond design, moteur EC, entrée 0-10V | 4 pales, laqué blanc | Ø 102 mm | 599 | 0% | 599
DVW 132 EC B 0-10V | 205413292 | DV… | M | Helios Online |  | Ventilateur de plafond design, moteur EC, entrée 0-10V | 4 pales, laqué noir mat | Ø 132 mm | 659 | 0% | 659
DVW 132 EC G 0-10V | 205413291 | DV… | M | Helios Online |  | Ventilateur de plafond design, moteur EC, entrée 0-10V | 4 pales, laqué gris pierre | Ø 132 mm | 659 | 0% | 659
DVW 132 EC W 0-10V | 205413290 | DV… | M | Helios Online |  | Ventilateur de plafond design, moteur EC, entrée 0-10V | 4 pales, laqué blanc | Ø 132 mm | 659 | 0% | 659
DVW 140 | 8649 | DV… | M | Helios Online |  | Ventilateur de plafond, hélice ø 1400 mm | 3 pales, blanc |  | 221 | 0% | 221
DVW 90 | 8648 | DV… | M | Helios Online |  | Ventilateur de plafond, hélice ø 900 mm | 3 pales, blanc |  | 192 | 0% | 192
DX 200 | 1703 | DX | M | Helios Online |  | Ventilateur centrifuge. 2 vitesses | 230 V, 50 Hz |  | 170 | 0% | 170
EASY-KAP H | 73731 | Kam - acc | A | TGA 3.0 | 251 | Pré-cadre à sceller | pour Kamouflage H 1V60 | à commander avec le volet | 48 | 0% | 48
EASY-KGC 1V H | 73733 | Kam - acc | A | TGA 3.0 | 251 | Pré-cadre avec grille anti-chute | pour Kamouflage H 1V60 | à commander avec le volet | 105 | 0% | 105
EBR 100 | 953 | EBR | A | Helios Online |  | Bague d´encastrement | Ø 100 | pour MTVA et KTVA | 7 | 0% | 7
EBR 125 | 954 | EBR | A | Helios Online |  | Bague d´encastrement | Ø 125 | pour MTVA et KTVA | 8 | 0% | 8
EBR 160 | 955 | EBR | A | Helios Online |  | Bague d´encastrement | Ø 160 | pour MTVA et KTVA | 11 | 0% | 11
EBR 200 | 956 | EBR | A | Helios Online |  | Bague d´encastrement | Ø 200 | pour MTVA et KTVA | 15 | 0% | 15
EBR 75/80 | 952 | EBR | A | Helios Online |  | Bague d´encastrement | Ø 78/80 | pour MTVA et KTVA | 7 | 0% | 7
ECO-C | 73770 | ECO | A | Helios Online |  | Bouche chauffante plafonnière | livrée sans régulateur d'ambiance, avec port RS 485 | puissance de chauffage max. : 400 W, mono 230V | 722 | 0% | 722
ECO-CT | 73774 | ECO | A | Helios Online |  | Bouche chauffante plafonnière | livrée avec régulateur d'ambiance, avec port RS 485 | puissance de chauffage max. : 400 W, mono 230V | 886 | 0% | 886
ECO-F | 73771 | ECO | A | Helios Online |  | Bouche chauffante murale encastrée | livrée sans régulateur d'ambiance, avec port RS 485 | puissance de chauffage max. : 400 W, mono 230V | 582 | 0% | 582
ECO-FT | 73775 | ECO | A | Helios Online |  | Bouche chauffante murale encastrée | livrée avec régulateur d'ambiance, avec port RS 485 | puissance de chauffage max. : 400 W, mono 230V | 764 | 0% | 764
ECO-T | 73772 | ECO | A | Helios Online |  | Régulateur d'ambiance | programmable, avec port RS485 (Modbus RTU) | alimentation en 8-50 VDC (fournie par la bouche) | 308 | 0% | 308
ECO-W | 73769 | ECO | A | Helios Online |  | Bouche chauffante murale apparente | livrée sans régulateur d'ambiance, avec port RS 485 | puissance de chauffage max. : 400 W, mono 230V | 578 | 0% | 578
ECO-WT | 73773 | ECO | A | Helios Online |  | Bouche chauffante murale apparente | livrée avec régulateur d'ambiance, avec port RS 485 | puissance de chauffage max. : 400 W, mono 230V | 760 | 0% | 760
EDR | 1437 | EDR | A | Helios Online |  | Régulateur pression 0-10 V | pour ventilateurs AC et EC | avec sortie 24V / 0-10V | 632 | 0% | 632
EDTW | 1613 | EDTW | A | Helios Online |  | Régulateur de delta T° | pour ventilateurs 1 ~, 2,5 A | I max. 2,5 A | 783 | 0% | 783
EGEE - LCD | 73792 | EGEE | A | Helios Online |  | Tableau de désenfumage 20 niveaux | pour immeuble habitation (3ème famille B) | mono 230V | Sur demande | 0% | Sur demande
EGEE II | 73753 | EGEE II | A | Helios Online |  | Tableau de désenfumage 16 zones |  |  | Produit retiré | 0% | Produit retiré
EH 100 | 2639 | SC(V) - Acc | A | Helios Online |  | Manchon ø 100 | pour SC |  | 26 | 0% | 26
EH 125 | 2640 | SC(V) - Acc | A | Helios Online |  | Manchon ø 125 | pour SC |  | 33 | 0% | 33
EH 160 | 2641 | SC(V) - Acc | A | Helios Online |  | Manchon ø 160 | pour SC |  | 34 | 0% | 34
EH 200 | 2642 | SC(V) - Acc | A | Helios Online |  | Manchon ø 200 | pour SC |  | 38 | 0% | 38
EHR-K 15/40/20, 3~ | 8703 | EHR-K | A | Helios Online |  | Batterie électrique 15 kW | 3~, 400V | pour gaine rect. 400X200 | 1519 | 0% | 1519
EHR-K 15/60/30-35, 3~ | 8706 | EHR-K | A | Helios Online |  | Batterie électrique 15 kW | 3~, 400V | pour gaine rect. 600X300/350 | 1244 | 0% | 1244
EHR-K 24/50/25-30, 3~ | 8705 | EHR-K | A | Helios Online |  | Batterie électrique 24 kW | 3~, 400V | pour gaine rect. 500X250/300 | 1913 | 0% | 1913
EHR-K 30/60/30-35, 3~ | 8707 | EHR-K | A | Helios Online |  | Batterie électrique 30 kW | 3~, 400V | pour gaine rect. 600X300/350 | 2006 | 0% | 2006
EHR-K 6/40/20, 3~ | 8702 | EHR-K | A | Helios Online |  | Batterie électrique 6 kW | 3~, 400V | pour gaine rect. 400X200 | 847 | 0% | 847
EHR-K 8/50/25-30, 3~ | 8704 | EHR-K | A | Helios Online |  | Batterie électrique 8 kW | 3~, 400V | pour gaine rect. 500X250/300 | 965 | 0% | 965
EHR-R 0,4/100, 1~ | 8708 | EHR-R | A | Helios Online |  | Batterie électrique 0,4 kW | 1~, 230 V | pour conduits Ø 100 mm | 259 | 0% | 259
EHR-R 0,8/125 TR, 1~ | 5293 | EHR-R TR | A | Helios Online |  | Batterie électrique 0,8 kW | Avec régulateur intégré | 1~, 230 V, Ø 125 mm | 709 | 0% | 709
EHR-R 0,8/125, 1~ | 8709 | EHR-R | A | Helios Online |  | Batterie électrique 0,8 kW | 1~, 230 V | pour conduits Ø 125 mm | 333 | 0% | 333
EHR-R 0,9/125 TR 0-10V 1~ | 72681 | EHR-R TR | A | Helios Online |  | Batterie électrique 0,9 kW | Régul. à triac monté, câblé, 0-10V | 1~, 230 V, Ø 125 mm | Sur demande | 0% | Sur demande
EHR-R 1,2/125, 1~ | 9433 | EHR-R | A | Helios Online |  | Batterie électrique 1,2 kW | 1~, 230 V | pour conduits Ø 125 mm | 353 | 0% | 353
EHR-R 1,2/160, 1~ | 9434 | EHR-R | A | Helios Online |  | Batterie électrique 1,2 kW | 1~, 230 V | pour conduits Ø 160 mm | 390 | 0% | 390
EHR-R 1,2/200, 1~ | 9436 | EHR-R | A | Helios Online |  | Batterie électrique 1,2 kW | 1~, 230 V | pour conduits Ø 200 mm | 407 | 0% | 407
EHR-R 2,4/160 TR 0-10V 1~ | 72682 | EHR-R TR | A | Helios Online |  | Batterie électrique 2,4 kW | Régul. à triac monté, câblé, 0-10V | 1~, 230 V, Ø 160 mm | Sur demande | 0% | Sur demande
EHR-R 2,4/160 TR, 1~ | 5294 | EHR-R TR | A | Helios Online |  | Batterie électrique 2,4 kW | Avec régulateur intégré | 1~, 230 V, Ø 160 mm | 861 | 0% | 861
EHR-R 2,4/160, 1~ | 9435 | EHR-R | A | Helios Online |  | Batterie électrique 2,4 kW | 1~, 230 V | pour conduits Ø 160 mm | 475 | 0% | 475
EHR-R 2,4/200 TR 0-10V 1~ | 72683 | EHR-R TR | A | Helios Online |  | Batterie électrique 2,4 kW | Régul. à triac monté, câblé, 0-10V | 1~, 230 V, Ø 200 mm | Sur demande | 0% | Sur demande
EHR-R 2/200, 1~ | 9437 | EHR-R | A | Helios Online |  | Batterie électrique 2 kW | 1~, 230 V | pour conduits Ø 200 mm | 474 | 0% | 474
EHR-R 3/250 TR 0-10V 2~ | 72685 | EHR-R TR | A | Helios Online |  | Batterie électrique 3 kW | Régul. à triac monté, câblé, 0-10V | 2~, 400 V, Ø 250 mm | Sur demande | 0% | Sur demande
EHR-R 3/315 TR 0-10V 2~ | 72687 | EHR-R TR | A | Helios Online |  | Batterie électrique 3 kW | Régul. à triac monté, câblé, 0-10V | 2~, 400 V, Ø 315 mm | Sur demande | 0% | Sur demande
EHR-R 5/160, 2~ | 8710 | EHR-R | A | Helios Online |  | Batterie électrique 5 kW | 2~, 400 V | pour conduits Ø 160 mm | 636 | 0% | 636
EHR-R 5/200 TR 0-10V 2~ | 72684 | EHR-R TR | A | Helios Online |  | Batterie électrique 5 kW | Régul. à triac monté, câblé, 0-10V | 2~, 400 V, Ø 200 mm | Sur demande | 0% | Sur demande
EHR-R 5/200 TR, 2~ | 5295 | EHR-R TR | A | Helios Online |  | Batterie électrique 5 kW | Avec régulateur intégré | 2~, 400 V, Ø 200 mm | 1046 | 0% | 1046
EHR-R 5/200, 2~ | 8711 | EHR-R | A | Helios Online |  | Batterie électrique 5 kW | 2~, 400 V | pour conduits Ø 200 mm | 669 | 0% | 669
EHR-R 6/250 TR 0-10V 2~ | 72686 | EHR-R TR | A | Helios Online |  | Batterie électrique 6 kW | Régul. à triac monté, câblé, 0-10V | 2~, 400 V, Ø 250 mm | Sur demande | 0% | Sur demande
EHR-R 6/250 TR, 2~ | 5296 | EHR-R TR | A | Helios Online |  | Batterie électrique 6 kW | Avec régulateur intégré | 2~, 400 V, Ø 250 mm | 1101 | 0% | 1101
EHR-R 6/250, 2~ | 8712 | EHR-R | A | Helios Online |  | Batterie électrique 6 kW | 2~, 400 V | pour conduits Ø 250 mm | 726 | 0% | 726
EHR-R 6/315 TR 0-10V 2~ | 72688 | EHR-R TR | A | Helios Online |  | Batterie électrique 6 kW | Régul. à triac monté, câblé, 0-10V | 2~, 400 V, Ø 315 mm | Sur demande | 0% | Sur demande
EHR-R 6/315 TR, 2~ | 5301 | EHR-R TR | A | Helios Online |  | Batterie électrique 6 kW | Avec régulateur intégré | 2~, 400 V, Ø 315 mm | 1144 | 0% | 1144
EHR-R 6/315, 2~ | 8713 | EHR-R | A | Helios Online |  | Batterie électrique 6 kW | 2~, 400 V | pour conduits Ø 315 mm | 746 | 0% | 746
EHR-R 6/400 TR 0-10V 2~ | 72690 | EHR-R TR | A | Helios Online |  | Batterie électrique 6 kW | Régul. à triac monté, câblé, 0-10V | 2~, 400 V, Ø 400 mm | Sur demande | 0% | Sur demande
EHR-R 9/355 TR 0-10V 3~ | 72689 | EHR-R TR | A | Helios Online |  | Batterie électrique 9 kW | Régul. à triac monté, câblé, 0-10V | 3~, 400 V, Ø 355 mm | Sur demande | 0% | Sur demande
EHR-R 9/355 TR, 3~ | 5297 | EHR-R TR | A | Helios Online |  | Batterie électrique 9 kW | Avec régulateur intégré | 3~, 400 V, Ø 355 mm | 2480 | 0% | 2480
EHR-R 9/355, 3~ | 8656 | EHR-R | A | Helios Online |  | Batterie électrique 9 kW | 3~, 400 V | pour conduits Ø 355 mm | 834 | 0% | 834
EHR-R 9/400 TR 0-10V 3~ | 72691 | EHR-R TR | A | Helios Online |  | Batterie électrique 9 kW | Régul. à triac monté, câblé, 0-10V | 3~, 400 V, Ø 400 mm | Sur demande | 0% | Sur demande
EHR-R 9/400 TR, 3~ | 5299 | EHR-R TR | A | Helios Online |  | Batterie électrique 9 kW | Avec régulateur intégré | 3~, 400 V, Ø 400 mm | 2570 | 0% | 2570
EHR-R 9/400, 3~ | 8657 | EHR-R | A | Helios Online |  | Batterie électrique 9 kW | 3~, 400 V | pour conduits Ø 400 mm | 890 | 0% | 890
EHS | 5002 | EHS… | A | Helios Online |  | Régul. électronique batt.élec | I MAX.= 16 A, 3,6 KW/6,4KW |  | 402 | 0% | 402
EHSD 16 | 5003 | EHS… | A | Helios Online |  | Régul. électronique batt.élec | MAX. 16,5 kW |  | 1849 | 0% | 1849
EHSD 30 | 5004 | EHS… | A | Helios Online |  | Régul. électronique batt.élec | MAX. 30,0 kW |  | 2231 | 0% | 2231
EKLF 100/50 F7 | 8659 | EKLF | A | Helios Online |  | Filtre à poches de rechange F7, ePM2,5 65% | 1 jeu = 2 pièces F7 | pour KLF | 1093 | 0% | 1093
EKLF 100/50 G4 | 8674 | EKLF | A | Helios Online |  | Filtre à poches de rechange G4, Coarse 70% | 1 jeu = 2 pièces G4 | pour KLF | 568 | 0% | 568
EKLF 40/20 F7 | 8635 | EKLF | A | Helios Online |  | Filtre à poches de rechange F7, ePM1 50% | 1 jeu = 2 pièces F7 | pour KLF | 388 | 0% | 388
EKLF 40/20 G4 | 8724 | EKLF | A | Helios Online |  | Filtre à poches de rechange G4, Coarse 70% | 1 jeu = 2 pièces G4 | pour KLF | 284 | 0% | 284
EKLF 50/25-30 F7 | 8636 | EKLF | A | Helios Online |  | Filtre à poches de rechange F7, ePM1 50% | 1 jeu = 2 pièces F7 | pour KLF | 440 | 0% | 440
EKLF 50/25-30 G4 | 8725 | EKLF | A | Helios Online |  | Filtre à poches de rechange G4, Coarse 70% | 1 jeu = 2 pièces G4 | pour KLF | 322 | 0% | 322
EKLF 60/30-35 F7 | 8637 | EKLF | A | Helios Online |  | Filtre à poches de rechange F7, ePM2,5 65% | 1 jeu = 2 pièces F7 | pour KLF | 541 | 0% | 541
EKLF 60/30-35 G4 | 8726 | EKLF | A | Helios Online |  | Filtre à poches de rechange G4, Coarse 70% | 1 jeu = 2 pièces G4 | pour KLF | 402 | 0% | 402
EKLF 70/40 F7 | 8638 | EKLF | A | Helios Online |  | Filtre à poches de rechange F7, ePM1 50% | 1 jeu = 2 pièces F7 | pour KLF | 856 | 0% | 856
EKLF 70/40 G4 | 8727 | EKLF | A | Helios Online |  | Filtre à poches de rechange G4, Coarse 70% | 1 jeu = 2 pièces G4 | pour KLF | 451 | 0% | 451
EKLF 80/50 F7 | 8639 | EKLF | A | Helios Online |  | Filtre à poches de rechange F7, ePM1 50% | 1 jeu = 2 pièces F7 | pour KLF | 909 | 0% | 909
EKLF 80/50 G4 | 8673 | EKLF | A | Helios Online |  | Filtre à poches de rechange G4, Coarse 70% | 1 jeu = 2 pièces G4 | pour KLF | 495 | 0% | 495
ELF 200 | 737 | ELF - LF | A | Helios Online |  | Filtre de rechange pour LF 200 | 1 jeu = 5 pièces ISO COARSE 30% |  | 44 | 0% | 44
ELF 250 | 738 | ELF - LF | A | Helios Online |  | Filtre de rechange pour LF 250 | 1 jeu = 5 pièces ISO COARSE 30% |  | 46 | 0% | 46
ELF 315 | 739 | ELF - LF | A | Helios Online |  | Filtre de rechange pour LF 315 | 1 jeu = 5 pièces ISO COARSE 30% |  | 56 | 0% | 56
ELF 355 | 740 | ELF - LF | A | Helios Online |  | Filtre de rechange pour LF 355 | 1 jeu = 5 pièces ISO COARSE 30% |  | 63 | 0% | 63
ELF 400 | 741 | ELF - LF | A | Helios Online |  | Filtre de rechange pour LF 400 | 1 jeu = 5 pièces ISO COARSE 30% |  | 76 | 0% | 76
ELF 450/500 | 742 | ELF - LF | A | Helios Online |  | Filtre de rechange pour LF 450/500 | 1 jeu = 5 pièces ISO COARSE 30% |  | 85 | 0% | 85
ELF/ELSN | 939 | ELS | A | Helios Online |  | Jeu de 5 filtres de rechange | pour ELS VE, de classe G2 |  | 14 | 0% | 14
ELF-ABV | 6906 | ELF - ABV | A | Helios Online |  | Filtres ABV (x5) | 1 jeu = 5 pièces | pour ABV | 13 | 0% | 13
ELF-AE FV 125 | 129 | ALIZE | A | Helios Online |  | Filtre de rechange | 1 jeu = 2 pièces | pour bouches d'extraction | 13 | 0% | 13
ELF-AIR1 RH 12000/ePM1 55%/96 | 2264 | AIR1 | A | Helios Online |  | Filtre de rechange ePM1 55%/F7 | Filtre de rechange ePM1 55%/F7/ 96 mm | 96 mm | 1497 | 0% | 1497
ELF-AIR1 RH 12000/ePM1 80%/96 | 2471 | AIR1 | A | Helios Online |  | Filtre de rechange ePM1 80%/F9 | Filtre de rechange ePM1 80%/F9/ 96 mm | 96 mm | 1564 | 0% | 1564
ELF-AIR1 RH 12000/ePM10 50%/48 | 2201 | AIR1 | A | Helios Online |  | Filtre de rechange ePM10 50%/M5 | Filtre de rechange ePM10 50%/M5/ 48 mm | 48 mm | 565 | 0% | 565
ELF-AIR1 RH 12000/ePM10 50%/96 | 2218 | AIR1 | A | Helios Online |  | Filtre de rechange ePM10 50%/M5 | Filtre de rechange ePM10 50%/M5/ 96 mm | 96 mm | 787 | 0% | 787
ELF-AIR1 RH 1500/ePM1 55%/96 | 2236 | AIR1 | A | Helios Online |  | Filtre de rechange ePM1 55%/F7 | Filtre de rechange ePM1 55%/F7/ 96 mm | 96 mm | 280 | 0% | 280
ELF-AIR1 RH 1500/ePM1 80%/96 | 2374 | AIR1 | A | Helios Online |  | Filtre de rechange ePM1 80%/F9 | Filtre de rechange ePM1 80%/F9/ 96 mm | 96 mm | 295 | 0% | 295
ELF-AIR1 RH 1500/ePM10 50%/48 | 2192 | AIR1 | A | Helios Online |  | Filtre de rechange ePM10 50%/M5 | Filtre de rechange ePM10 50%/M5/ 48 mm | 48 mm | 113 | 0% | 113
ELF-AIR1 RH 1500/ePM10 50%/96 | 2211 | AIR1 | A | Helios Online |  | Filtre de rechange ePM10 50%/M5 | Filtre de rechange ePM10 50%/M5/ 96 mm | 96 mm | 174 | 0% | 174
ELF-AIR1 RH 15000/ePM1 55%/96 | 2271 | AIR1 | A | Helios Online |  | Filtre de rechange ePM1 55%/F7 | Filtre de rechange ePM1 55%/F7/ 96 mm | 96 mm | 1923 | 0% | 1923
ELF-AIR1 RH 15000/ePM1 80%/96 | 2479 | AIR1 | A | Helios Online |  | Filtre de rechange ePM1 80%/F9 | Filtre de rechange ePM1 80%/F9/ 96 mm | 96 mm | 2012 | 0% | 2012
ELF-AIR1 RH 15000/ePM10 50%/48 | 2202 | AIR1 | A | Helios Online |  | Filtre de rechange ePM10 50%/M5 | Filtre de rechange ePM10 50%/M5/ 48 mm | 48 mm | 688 | 0% | 688
ELF-AIR1 RH 15000/ePM10 50%/96 | 2219 | AIR1 | A | Helios Online |  | Filtre de rechange ePM10 50%/M5 | Filtre de rechange ePM10 50%/M5/ 96 mm | 96 mm | 1095 | 0% | 1095
ELF-AIR1 RH 2000/ePM1 55%/96 | 2237 | AIR1 | A | Helios Online |  | Filtre de rechange ePM1 55%/F7 | Filtre de rechange ePM1 55%/F7/ 96 mm | 96 mm | 364 | 0% | 364
ELF-AIR1 RH 2000/ePM1 80%/96 | 2384 | AIR1 | A | Helios Online |  | Filtre de rechange ePM1 80%/F9 | Filtre de rechange ePM1 80%/F9/ 96 mm | 96 mm | 378 | 0% | 378
ELF-AIR1 RH 2000/ePM10 50%/48 | 2193 | AIR1 | A | Helios Online |  | Filtre de rechange ePM10 50%/M5 | Filtre de rechange ePM10 50%/M5/ 48 mm | 48 mm | 128 | 0% | 128
ELF-AIR1 RH 2000/ePM10 50%/96 | 2212 | AIR1 | A | Helios Online |  | Filtre de rechange ePM10 50%/M5 | Filtre de rechange ePM10 50%/M5/ 96 mm | 96 mm | 192 | 0% | 192
ELF-AIR1 RH 3000/ePM1 55%/96 | 2238 | AIR1 | A | Helios Online |  | Filtre de rechange ePM1 55%/F7 | Filtre de rechange ePM1 55%/F7/ 96 mm | 96 mm | 481 | 0% | 481
ELF-AIR1 RH 3000/ePM1 80%/96 | 2425 | AIR1 | A | Helios Online |  | Filtre de rechange ePM1 80%/F9 | Filtre de rechange ePM1 80%/F9/ 96 mm | 96 mm | 502 | 0% | 502
ELF-AIR1 RH 3000/ePM10 50%/48 | 2194 | AIR1 | A | Helios Online |  | Filtre de rechange ePM10 50%/M5 | Filtre de rechange ePM10 50%/M5/ 48 mm | 48 mm | 167 | 0% | 167
ELF-AIR1 RH 3000/ePM10 50%/96 | 2213 | AIR1 | A | Helios Online |  | Filtre de rechange ePM10 50%/M5 | Filtre de rechange ePM10 50%/M5/ 96 mm | 96 mm | 246 | 0% | 246
ELF-AIR1 RH 5000/ePM1 55%/96 | 2239 | AIR1 | A | Helios Online |  | Filtre de rechange ePM1 55%/F7 | Filtre de rechange ePM1 55%/F7/ 96 mm | 96 mm | 648 | 0% | 648
ELF-AIR1 RH 5000/ePM1 80%/96 | 2446 | AIR1 | A | Helios Online |  | Filtre de rechange ePM1 80%/F9 | Filtre de rechange ePM1 80%/F9/ 96 mm | 96 mm | 668 | 0% | 668
ELF-AIR1 RH 5000/ePM10 50%/48 | 2196 | AIR1 | A | Helios Online |  | Filtre de rechange ePM10 50%/M5 | Filtre de rechange ePM10 50%/M5/ 48 mm | 48 mm | 251 | 0% | 251
ELF-AIR1 RH 5000/ePM10 50%/96 | 2214 | AIR1 | A | Helios Online |  | Filtre de rechange ePM10 50%/M5 | Filtre de rechange ePM10 50%/M5/ 96 mm | 96 mm | 373 | 0% | 373
ELF-AIR1 RH 6000/ePM1 55%/96 | 2240 | AIR1 | A | Helios Online |  | Filtre de rechange ePM1 55%/F7 | Filtre de rechange ePM1 55%/F7/ 96 mm | 96 mm | 923 | 0% | 923
ELF-AIR1 RH 6000/ePM1 80%/96 | 2451 | AIR1 | A | Helios Online |  | Filtre de rechange ePM1 80%/F9 | Filtre de rechange ePM1 80%/F9/ 96 mm | 96 mm | 962 | 0% | 962
ELF-AIR1 RH 6000/ePM10 50%/48 | 2220 | AIR1 | A | Helios Online |  | Filtre de rechange ePM10 50%/M5 | Filtre de rechange ePM10 50%/M5/ 48 mm | 48 mm | 335 | 0% | 335
ELF-AIR1 RH 6000/ePM10 50%/96 | 2215 | AIR1 | A | Helios Online |  | Filtre de rechange ePM10 50%/M5 | Filtre de rechange ePM10 50%/M5/ 96 mm | 96 mm | 492 | 0% | 492
ELF-AIR1 RH 8000/ePM1 55%/96 | 2241 | AIR1 | A | Helios Online |  | Filtre de rechange ePM1 55%/F7 | Filtre de rechange ePM1 55%/F7/ 96 mm | 96 mm | 1268 | 0% | 1268
ELF-AIR1 RH 8000/ePM1 80%/96 | 2460 | AIR1 | A | Helios Online |  | Filtre de rechange ePM1 80%/F9 | Filtre de rechange ePM1 80%/F9/ 96 mm | 96 mm | 1316 | 0% | 1316
ELF-AIR1 RH 8000/ePM10 50%/48 | 2199 | AIR1 | A | Helios Online |  | Filtre de rechange ePM10 50%/M5 | Filtre de rechange ePM10 50%/M5/ 48 mm | 48 mm | 501 | 0% | 501
ELF-AIR1 RH 8000/ePM10 50%/96 | 2216 | AIR1 | A | Helios Online |  | Filtre de rechange ePM10 50%/M5 | Filtre de rechange ePM10 50%/M5/ 96 mm | 96 mm | 717 | 0% | 717
ELF-AIR1 RH 9500/ePM1 55%/96 | 2261 | AIR1 | A | Helios Online |  | Filtre de rechange ePM1 55%/F7 | Filtre de rechange ePM1 55%/F7/ 96 mm | 96 mm | 1445 | 0% | 1445
ELF-AIR1 RH 9500/ePM1 80%/96 | 2463 | AIR1 | A | Helios Online |  | Filtre de rechange ePM1 80%/F9 | Filtre de rechange ePM1 80%/F9/ 96 mm | 96 mm | 1506 | 0% | 1506
ELF-AIR1 RH 9500/ePM10 50%/48 | 2200 | AIR1 | A | Helios Online |  | Filtre de rechange ePM10 50%/M5 | Filtre de rechange ePM10 50%/M5/ 48 mm | 48 mm | 501 | 0% | 501
ELF-AIR1 RH 9500/ePM10 50%/96 | 2217 | AIR1 | A | Helios Online |  | Filtre de rechange ePM10 50%/M5 | Filtre de rechange ePM10 50%/M5/ 96 mm | 96 mm | 731 | 0% | 731
ELF-AIR1 XC 1000/ePM1 55%/96 (F7) | 40738 | AIR1 | A | Helios Online |  | Filtre de rechange ePM1 55%/F7 | Filtre de rechange ePM1 55%/F7/ 96 mm | 96 mm | 134 | 0% | 134
ELF-AIR1 XC 1000/ePM1 80%/96 (F9) | 40750 | AIR1 | A | Helios Online |  | Filtre de rechange ePM1 80%/F9 | Filtre de rechange ePM1 80%/F9/ 96 mm | 96 mm | 180 | 0% | 180
ELF-AIR1 XC 1000/ePM10 50%/96 (M5) | 40737 | AIR1 | A | Helios Online |  | Filtre de rechange ePM10 50%/M5 | Filtre de rechange ePM10 50%/M5/ 96 mm | 96 mm | 81 | 0% | 81
ELF-AIR1 XC 1400/ePM1 55%/96 | 2224 | AIR1 | A | Helios Online |  | Filtre de rechange ePM1 55%/F7 | Filtre de rechange ePM1 55%/F7/ 96 mm | 96 mm | 192 | 0% | 192
ELF-AIR1 XC 1400/ePM1 80%/96 | 2274 | AIR1 | A | Helios Online |  | Filtre de rechange ePM1 80%/F9 | Filtre de rechange ePM1 80%/F9/ 96 mm | 96 mm | 196 | 0% | 196
ELF-AIR1 XC 1400/ePM10 50%/96 | 2173 | AIR1 | A | Helios Online |  | Filtre de rechange ePM10 50%/M5 | Filtre de rechange ePM10 50%/M5/ 96 mm | 96 mm | 118 | 0% | 118
ELF-AIR1 XC 2200/ePM1 55%/96 | 2225 | AIR1 | A | Helios Online |  | Filtre de rechange ePM1 55%/F7 | Filtre de rechange ePM1 55%/F7/ 96 mm | 96 mm | 309 | 0% | 309
ELF-AIR1 XC 2200/ePM1 80%/96 | 2285 | AIR1 | A | Helios Online |  | Filtre de rechange ePM1 80%/F9 | Filtre de rechange ePM1 80%/F9/ 96 mm | 96 mm | 320 | 0% | 320
ELF-AIR1 XC 2200/ePM10 50%/96 | 2174 | AIR1 | A | Helios Online |  | Filtre de rechange ePM10 50%/M5 | Filtre de rechange ePM10 50%/M5/ 96 mm | 96 mm | 162 | 0% | 162
ELF-AIR1 XC 3200/ePM1 55%/96 | 2226 | AIR1 | A | Helios Online |  | Filtre de rechange ePM1 55%/F7 | Filtre de rechange ePM1 55%/F7/ 96 mm | 96 mm | 416 | 0% | 416
ELF-AIR1 XC 3200/ePM1 80%/96 | 2286 | AIR1 | A | Helios Online |  | Filtre de rechange ePM1 80%/F9 | Filtre de rechange ePM1 80%/F9/ 96 mm | 96 mm | 433 | 0% | 433
ELF-AIR1 XC 3200/ePM10 50%/96 | 2175 | AIR1 | A | Helios Online |  | Filtre de rechange ePM10 50%/M5 | Filtre de rechange ePM10 50%/M5/ 96 mm | 96 mm | 236 | 0% | 236
ELF-AIR1 XC 500/ePM1 55%/96 | 2221 | AIR1 | A | Helios Online |  | Filtre de rechange ePM1 55%/F7 | Filtre de rechange ePM1 55%/F7/ 96 mm | 96 mm | 147 | 0% | 147
ELF-AIR1 XC 500/ePM1 80%/96 | 2272 | AIR1 | A | Helios Online |  | Filtre de rechange ePM1 80%/F9 | Filtre de rechange ePM1 80%/F9/ 96 mm | 96 mm | 148 | 0% | 148
ELF-AIR1 XC 500/ePM10 50%/96 | 2171 | AIR1 | A | Helios Online |  | Filtre de rechange ePM10 50%/M5 | Filtre de rechange ePM10 50%/M5/ 96 mm | 96 mm | 85 | 0% | 85
ELF-AIR1 XC 700/ePM1 55%/96 | 2223 | AIR1 | A | Helios Online |  | Filtre de rechange ePM1 55%/F7 | Filtre de rechange ePM1 55%/F7/ 96 mm | 96 mm | 172 | 0% | 172
ELF-AIR1 XC 700/ePM1 80%/96 | 2273 | AIR1 | A | Helios Online |  | Filtre de rechange ePM1 80%/F9 | Filtre de rechange ePM1 80%/F9/ 96 mm | 96 mm | 152 | 0% | 152
ELF-AIR1 XC 700/ePM10 50%/96 | 2172 | AIR1 | A | Helios Online |  | Filtre de rechange ePM10 50%/M5 | Filtre de rechange ePM10 50%/M5/ 96 mm | 96 mm | 89 | 0% | 89
ELF-AIR1 XH 1000/ePM1 55%/96 | 2227 | AIR1 | A | Helios Online |  | Filtre de rechange ePM1 55%/F7 | Filtre de rechange ePM1 55%/F7/ 96 mm | 96 mm | 203 | 0% | 203
ELF-AIR1 XH 1000/ePM1 80%/96 | 2288 | AIR1 | A | Helios Online |  | Filtre de rechange ePM1 80%/F9 | Filtre de rechange ePM1 80%/F9/ 96 mm | 96 mm | 212 | 0% | 212
ELF-AIR1 XH 1000/ePM10 50%/48 | 2176 | AIR1 | A | Helios Online |  | Filtre de rechange ePM10 50%/M5 | Filtre de rechange ePM10 50%/M5/ 48 mm | 48 mm | 64 | 0% | 64
ELF-AIR1 XH 1000/ePM10 50%/96 | 2203 | AIR1 | A | Helios Online |  | Filtre de rechange ePM10 50%/M5 | Filtre de rechange ePM10 50%/M5/ 96 mm | 96 mm | 94 | 0% | 94
ELF-AIR1 XH 1500/ePM1 55%/96 | 2228 | AIR1 | A | Helios Online |  | Filtre de rechange ePM1 55%/F7 | Filtre de rechange ePM1 55%/F7/ 96 mm | 96 mm | 236 | 0% | 236
ELF-AIR1 XH 1500/ePM1 80%/96 | 2289 | AIR1 | A | Helios Online |  | Filtre de rechange ePM1 80%/F9 | Filtre de rechange ePM1 80%/F9/ 96 mm | 96 mm | 241 | 0% | 241
ELF-AIR1 XH 1500/ePM10 50%/48 | 2178 | AIR1 | A | Helios Online |  | Filtre de rechange ePM10 50%/M5 | Filtre de rechange ePM10 50%/M5/ 48 mm | 48 mm | 85 | 0% | 85
ELF-AIR1 XH 1500/ePM10 50%/96 | 2204 | AIR1 | A | Helios Online |  | Filtre de rechange ePM10 50%/M5 | Filtre de rechange ePM10 50%/M5/ 96 mm | 96 mm | 119 | 0% | 119
ELF-AIR1 XH 2500/ePM1 55%/96 | 2229 | AIR1 | A | Helios Online |  | Filtre de rechange ePM1 55%/F7 | Filtre de rechange ePM1 55%/F7/ 96 mm | 96 mm | 368 | 0% | 368
ELF-AIR1 XH 2500/ePM1 80%/96 | 2290 | AIR1 | A | Helios Online |  | Filtre de rechange ePM1 80%/F9 | Filtre de rechange ePM1 80%/F9/ 96 mm | 96 mm | 378 | 0% | 378
ELF-AIR1 XH 2500/ePM10 50%/48 | 2179 | AIR1 | A | Helios Online |  | Filtre de rechange ePM10 50%/M5 | Filtre de rechange ePM10 50%/M5/ 48 mm | 48 mm | 148 | 0% | 148
ELF-AIR1 XH 2500/ePM10 50%/96 | 2205 | AIR1 | A | Helios Online |  | Filtre de rechange ePM10 50%/M5 | Filtre de rechange ePM10 50%/M5/ 96 mm | 96 mm | 196 | 0% | 196
ELF-AIR1 XH 3500/ePM1 55%/96 | 2230 | AIR1 | A | Helios Online |  | Filtre de rechange ePM1 55%/F7 | Filtre de rechange ePM1 55%/F7/ 96 mm | 96 mm | 491 | 0% | 491
ELF-AIR1 XH 3500/ePM1 80%/96 | 2291 | AIR1 | A | Helios Online |  | Filtre de rechange ePM1 80%/F9 | Filtre de rechange ePM1 80%/F9/ 96 mm | 96 mm | 502 | 0% | 502
ELF-AIR1 XH 3500/ePM10 50%/48 | 2180 | AIR1 | A | Helios Online |  | Filtre de rechange ePM10 50%/M5 | Filtre de rechange ePM10 50%/M5/ 48 mm | 48 mm | 168 | 0% | 168
ELF-AIR1 XH 3500/ePM10 50%/96 | 2206 | AIR1 | A | Helios Online |  | Filtre de rechange ePM10 50%/M5 | Filtre de rechange ePM10 50%/M5/ 96 mm | 96 mm | 256 | 0% | 256
ELF-AIR1 XH 4500/ePM1 55%/96 | 2231 | AIR1 | A | Helios Online |  | Filtre de rechange ePM1 55%/F7 | Filtre de rechange ePM1 55%/F7/ 96 mm | 96 mm | 717 | 0% | 717
ELF-AIR1 XH 4500/ePM1 80%/96 | 2292 | AIR1 | A | Helios Online |  | Filtre de rechange ePM1 80%/F9 | Filtre de rechange ePM1 80%/F9/ 96 mm | 96 mm | 751 | 0% | 751
ELF-AIR1 XH 4500/ePM10 50%/48 | 2182 | AIR1 | A | Helios Online |  | Filtre de rechange ePM10 50%/M5 | Filtre de rechange ePM10 50%/M5/ 48 mm | 48 mm | 251 | 0% | 251
ELF-AIR1 XH 4500/ePM10 50%/96 | 2207 | AIR1 | A | Helios Online |  | Filtre de rechange ePM10 50%/M5 | Filtre de rechange ePM10 50%/M5/ 96 mm | 96 mm | 368 | 0% | 368
ELF-AIR1 XH 5500/ePM1 55%/96 | 2233 | AIR1 | A | Helios Online |  | Filtre de rechange ePM1 55%/F7 | Filtre de rechange ePM1 55%/F7/ 96 mm | 96 mm | 836 | 0% | 836
ELF-AIR1 XH 5500/ePM1 80%/96 | 2293 | AIR1 | A | Helios Online |  | Filtre de rechange ePM1 80%/F9 | Filtre de rechange ePM1 80%/F9/ 96 mm | 96 mm | 878 | 0% | 878
ELF-AIR1 XH 5500/ePM10 50%/48 | 2186 | AIR1 | A | Helios Online |  | Filtre de rechange ePM10 50%/M5 | Filtre de rechange ePM10 50%/M5/ 48 mm | 48 mm | 295 | 0% | 295
ELF-AIR1 XH 5500/ePM10 50%/96 | 2208 | AIR1 | A | Helios Online |  | Filtre de rechange ePM10 50%/M5 | Filtre de rechange ePM10 50%/M5/ 96 mm | 96 mm | 403 | 0% | 403
ELF-AIR1 XH 7000/ePM1 55%/96 | 2234 | AIR1 | A | Helios Online |  | Filtre de rechange ePM1 55%/F7 | Filtre de rechange ePM1 55%/F7/ 96 mm | 96 mm | 1076 | 0% | 1076
ELF-AIR1 XH 7000/ePM1 80%/96 | 2435 | AIR1 | A | Helios Online |  | Filtre de rechange ePM1 80%/F9 | Filtre de rechange ePM1 80%/F9/ 96 mm | 96 mm | 1132 | 0% | 1132
ELF-AIR1 XH 7000/ePM10 50%/48 | 2187 | AIR1 | A | Helios Online |  | Filtre de rechange ePM10 50%/M5 | Filtre de rechange ePM10 50%/M5/ 48 mm | 48 mm | 380 | 0% | 380
ELF-AIR1 XH 7000/ePM10 50%/96 | 2209 | AIR1 | A | Helios Online |  | Filtre de rechange ePM10 50%/M5 | Filtre de rechange ePM10 50%/M5/ 96 mm | 96 mm | 550 | 0% | 550
ELF-AIR1 XH 8500/ePM1 55%/96 | 2235 | AIR1 | A | Helios Online |  | Filtre de rechange ePM1 55%/F7 | Filtre de rechange ePM1 55%/F7/ 96 mm | 96 mm | 1258 | 0% | 1258
ELF-AIR1 XH 8500/ePM1 80%/96 | 2334 | AIR1 | A | Helios Online |  | Filtre de rechange ePM1 80%/F9 | Filtre de rechange ePM1 80%/F9/ 96 mm | 96 mm | 1316 | 0% | 1316
ELF-AIR1 XH 8500/ePM10 50%/48 | 2189 | AIR1 | A | Helios Online |  | Filtre de rechange ePM10 50%/M5 | Filtre de rechange ePM10 50%/M5/ 48 mm | 48 mm | 437 | 0% | 437
ELF-AIR1 XH 8500/ePM10 50%/96 | 2210 | AIR1 | A | Helios Online |  | Filtre de rechange ePM10 50%/M5 | Filtre de rechange ePM10 50%/M5/ 96 mm | 96 mm | 610 | 0% | 610
ELF-AIR1 XHP 1000/ePM1 55%/96 (F7) | 40599 | AIR1 | A | Helios Online |  | Filtre de rechange ePM1 55%/F7 | Filtre de rechange ePM1 55%/F7/ 96 mm | 96 mm | 239 | 0% | 239
ELF-AIR1 XHP 1000/ePM1 80%/96 (F9) | 40600 | AIR1 | A | Helios Online |  | Filtre de rechange ePM1 80%/F9 | Filtre de rechange ePM1 80%/F9/ 96 mm | 96 mm | 272 | 0% | 272
ELF-AIR1 XHP 1000/ePM10 50%/48 (M5) | 40618 | AIR1 | A | Helios Online |  | Filtre de rechange ePM10 50%/M5 | Filtre de rechange ePM10 50%/M5/ 48 mm | 48 mm | 86 | 0% | 86
ELF-AIR1 XHP 1000/ePM10 50%/96 (M5) | 40598 | AIR1 | A | Helios Online |  | Filtre de rechange ePM10 50%/M5 | Filtre de rechange ePM10 50%/M5/ 96 mm | 96 mm | 126 | 0% | 126
ELF-AIR1 XHP 1500/ePM1 55%/96 (F7) | 40602 | AIR1 | A | Helios Online |  | Filtre de rechange ePM1 55%/F7 | Filtre de rechange ePM1 55%/F7/ 96 mm | 96 mm | 279 | 0% | 279
ELF-AIR1 XHP 1500/ePM1 80%/96 (F9) | 40603 | AIR1 | A | Helios Online |  | Filtre de rechange ePM1 80%/F9 | Filtre de rechange ePM1 80%/F9/ 96 mm | 96 mm | 317 | 0% | 317
ELF-AIR1 XHP 1500/ePM10 50%/48 (M5) | 40619 | AIR1 | A | Helios Online |  | Filtre de rechange ePM10 50%/M5 | Filtre de rechange ePM10 50%/M5/ 48 mm | 48 mm | 117 | 0% | 117
ELF-AIR1 XHP 1500/ePM10 50%/96 (M5) | 40601 | AIR1 | A | Helios Online |  | Filtre de rechange ePM10 50%/M5 | Filtre de rechange ePM10 50%/M5/ 96 mm | 96 mm | 164 | 0% | 164
ELF-AIR1 XHP 2500/ePM1 55%/96 (F7) | 40606 | AIR1 | A | Helios Online |  | Filtre de rechange ePM1 55%/F7 | Filtre de rechange ePM1 55%/F7/ 96 mm | 96 mm | 448 | 0% | 448
ELF-AIR1 XHP 2500/ePM1 80%/96 (F9) | 40607 | AIR1 | A | Helios Online |  | Filtre de rechange ePM1 80%/F9 | Filtre de rechange ePM1 80%/F9/ 96 mm | 96 mm | 483 | 0% | 483
ELF-AIR1 XHP 2500/ePM10 50%/48 (M5) | 40620 | AIR1 | A | Helios Online |  | Filtre de rechange ePM10 50%/M5 | Filtre de rechange ePM10 50%/M5/ 48 mm | 48 mm | 192 | 0% | 192
ELF-AIR1 XHP 2500/ePM10 50%/96 (M5) | 40605 | AIR1 | A | Helios Online |  | Filtre de rechange ePM10 50%/M5 | Filtre de rechange ePM10 50%/M5/ 96 mm | 96 mm | 260 | 0% | 260
ELF-AIR1 XHP 750/ePM1 55%/96 (F7) | 40596 | AIR1 | A | Helios Online |  | Filtre de rechange ePM1 55%/F7 | Filtre de rechange ePM1 55%/F7/ 96 mm | 96 mm | 201 | 0% | 201
ELF-AIR1 XHP 750/ePM1 80%/96 (F9) | 40597 | AIR1 | A | Helios Online |  | Filtre de rechange ePM1 80%/F9 | Filtre de rechange ePM1 80%/F9/ 96 mm | 96 mm | 227 | 0% | 227
ELF-AIR1 XHP 750/ePM10 50%/48 (M5) | 40617 | AIR1 | A | Helios Online |  | Filtre de rechange ePM10 50%/M5 | Filtre de rechange ePM10 50%/M5/ 48 mm | 48 mm | 75 | 0% | 75
ELF-AIR1 XHP 750/ePM10 50%/96 (M5) | 40595 | AIR1 | A | Helios Online |  | Filtre de rechange ePM10 50%/M5 | Filtre de rechange ePM10 50%/M5/ 96 mm | 96 mm | 114 | 0% | 114
ELF-AIR1 XVP 1250/ePM1 55%/96 (F7) | 40520 | AIR1 | A | Helios Online |  | Filtre de rechange ePM1 55%/F7 | Filtre de rechange ePM1 55%/F7/ 96 mm | 96 mm | 264 | 0% | 264
ELF-AIR1 XVP 1250/ePM1 80%/96 (F9) | 40521 | AIR1 | A | Helios Online |  | Filtre de rechange ePM1 80%/F9 | Filtre de rechange ePM1 80%/F9/ 96 mm | 96 mm | 297 | 0% | 297
ELF-AIR1 XVP 1250/ePM10 50%/48 (M5) | 40519 | AIR1 | A | Helios Online |  | Filtre de rechange ePM10 50%/M5 | Filtre de rechange ePM10 50%/M5/ 48 mm | 48 mm | 94 | 0% | 94
ELF-AIR1 XVP 1250/ePM10 50%/96 (M5) | 40518 | AIR1 | A | Helios Online |  | Filtre de rechange ePM10 50%/M5 | Filtre de rechange ePM10 50%/M5/ 96 mm | 96 mm | 149 | 0% | 149
ELF-AIR1 XVP 1800/ePM1 55%/96 (F7) | 40524 | AIR1 | A | Helios Online |  | Filtre de rechange ePM1 55%/F7 | Filtre de rechange ePM1 55%/F7/ 96 mm | 96 mm | 332 | 0% | 332
ELF-AIR1 XVP 1800/ePM1 80%/96 (F9) | 40525 | AIR1 | A | Helios Online |  | Filtre de rechange ePM1 80%/F9 | Filtre de rechange ePM1 80%/F9/ 96 mm | 96 mm | 364 | 0% | 364
ELF-AIR1 XVP 1800/ePM10 50%/48 (M5) | 40523 | AIR1 | A | Helios Online |  | Filtre de rechange ePM10 50%/M5 | Filtre de rechange ePM10 50%/M5/ 48 mm | 48 mm | 135 | 0% | 135
ELF-AIR1 XVP 1800/ePM10 50%/96 (M5) | 40522 | AIR1 | A | Helios Online |  | Filtre de rechange ePM10 50%/M5 | Filtre de rechange ePM10 50%/M5/ 96 mm | 96 mm | 186 | 0% | 186
ELF-AIR1 XVP 2500/ePM1 55%/96 (F7) | 40528 | AIR1 | A | Helios Online |  | Filtre de rechange ePM1 55%/F7 | Filtre de rechange ePM1 55%/F7/ 96 mm | 96 mm | 429 | 0% | 429
ELF-AIR1 XVP 2500/ePM1 80%/96 (F9) | 40529 | AIR1 | A | Helios Online |  | Filtre de rechange ePM1 80%/F9 | Filtre de rechange ePM1 80%/F9/ 96 mm | 96 mm | 462 | 0% | 462
ELF-AIR1 XVP 2500/ePM10 50%/48 (M5) | 40527 | AIR1 | A | Helios Online |  | Filtre de rechange ePM10 50%/M5 | Filtre de rechange ePM10 50%/M5/ 48 mm | 48 mm | 183 | 0% | 183
ELF-AIR1 XVP 2500/ePM10 50%/96 (M5) | 40526 | AIR1 | A | Helios Online |  | Filtre de rechange ePM10 50%/M5 | Filtre de rechange ePM10 50%/M5/ 96 mm | 96 mm | 243 | 0% | 243
ELF-AIR1 XVP 3500/ePM1 55%/96 (F7) | 40532 | AIR1 | A | Helios Online |  | Filtre de rechange ePM1 55%/F7 | Filtre de rechange ePM1 55%/F7/ 96 mm | 96 mm | 567 | 0% | 567
ELF-AIR1 XVP 3500/ePM1 80%/96 (F9) | 40533 | AIR1 | A | Helios Online |  | Filtre de rechange ePM1 80%/F9 | Filtre de rechange ePM1 80%/F9/ 96 mm | 96 mm | 576 | 0% | 576
ELF-AIR1 XVP 3500/ePM10 50%/48 (M5) | 40531 | AIR1 | A | Helios Online |  | Filtre de rechange ePM10 50%/M5 | Filtre de rechange ePM10 50%/M5/ 48 mm | 48 mm | 203 | 0% | 203
ELF-AIR1 XVP 3500/ePM10 50%/96 (M5) | 40530 | AIR1 | A | Helios Online |  | Filtre de rechange ePM10 50%/M5 | Filtre de rechange ePM10 50%/M5/ 96 mm | 96 mm | 318 | 0% | 318
ELF-AIR1 XVP 850/ePM1 55%/96 (F7) | 40516 | AIR1 | A | Helios Online |  | Filtre de rechange ePM1 55%/F7 | Filtre de rechange ePM1 55%/F7/ 96 mm | 96 mm | 224 | 0% | 224
ELF-AIR1 XVP 850/ePM1 80%/96 (F9) | 40517 | AIR1 | A | Helios Online |  | Filtre de rechange ePM1 80%/F9 | Filtre de rechange ePM1 80%/F9/ 96 mm | 96 mm | 251 | 0% | 251
ELF-AIR1 XVP 850/ePM10 50%/48 (M5) | 40515 | AIR1 | A | Helios Online |  | Filtre de rechange ePM10 50%/M5 | Filtre de rechange ePM10 50%/M5/ 48 mm | 48 mm | 78 | 0% | 78
ELF-AIR1 XVP 850/ePM10 50%/96 (M5) | 40514 | AIR1 | A | Helios Online |  | Filtre de rechange ePM10 50%/M5 | Filtre de rechange ePM10 50%/M5/ 96 mm | 96 mm | 118 | 0% | 118
ELF-AirPal 1750 H/Hepa 14 | 40137 | AIRPAL | M | Helios Online |  | Filtre HEPA 14 pour AirPal 1750 |  |  | 795 | 0% | 795
ELF-AirPal 1750+900/ePM1 80% | 40136 | AIRPAL | M | Helios Online |  | Filtre ePM1 80% pour AirPal 900 et 1750 |  |  | 144 | 0% | 144
ELF-AirPal 1750+900/ePM10 70% | 40135 | AIRPAL | M | Helios Online |  | Filtre ePM10 70% pour AirPal 900 et 1750 |  |  | 141 | 0% | 141
ELF-AirPal 2200 H/Hepa 14 | 40140 | AIRPAL | M | Helios Online |  | Filtre HEPA 14 pour AirPal 2200 |  |  | 995 | 0% | 995
ELF-AirPal 2200+1200/ePM1 80% | 40139 | AIRPAL | M | Helios Online |  | Filtre ePM1 80% pour AirPal 1200 et 2200 |  |  | 179 | 0% | 179
ELF-AirPal 2200+1200/ePM10 70% | 40138 | AIRPAL | M | Helios Online |  | Filtre ePM10 70% pour AirPal 1200 et 2200 |  |  | 168 | 0% | 168
ELF-AirPal Go 300 H/Coarse 65% | 40145 | AIRPAL | M | Helios Online |  | Filtre COARSE 65% pour AirPal Go 300 H |  |  | 168 | 0% | 168
ELF-AirPal Go 300 H/Hepa 14 | 40146 | AIRPAL | M | Helios Online |  | Filtre HEPA 14 pour AirPal Go 300 H |  |  | 824 | 0% | 824
ELF-AirPal Go 600 H/Coarse 65% | 40147 | AIRPAL | M | Helios Online |  | Filtre COARSE 65% pour AirPal Go 600 H |  |  | 193 | 0% | 193
ELF-AirPal Go 600 H/Hepa 14 | 40148 | AIRPAL | M | Helios Online |  | Filtre HEPA 14 pour AirPal Go 600 H |  |  | 860 | 0% | 860
ELF-AirPal Go 650 H/ePM10 70% | 40141 | AIRPAL | M | Helios Online |  | Filtre ePM10 70% pour AirPal Go 650 H |  |  | 85 | 0% | 85
ELF-AirPal Go 650 H/Hepa 14 | 40142 | AIRPAL | M | Helios Online |  | Filtre HEPA 14 pour AirPal Go 650 H |  |  | 297 | 0% | 297
ELF-AirPal Go 850 H/ePM10 70% | 40143 | AIRPAL | M | Helios Online |  | Filtre ePM10 70% pour AirPal Go 850 H |  |  | 115 | 0% | 115
ELF-AirPal Go 850 H/Hepa 14 | 40144 | AIRPAL | M | Helios Online |  | Filtre HEPA 14 pour AirPal Go 850 H |  |  | 455 | 0% | 455
ELF-ALB 125 F 7 | 2706 | ELF - ALB | A | Helios Online |  | Filtre de rechange | Filtre F7, 1 jeu = 3 pcs | pour ALB 125 | 159 | 0% | 159
ELF-ALB 125 F7 | 7337 | ELF - ALB | A | Helios Online |  | Filtre de rechange ISO ePM1 50% | Filtres F7, 1 jeu = 3 pcs | pour ALB EC 125 | 406 | 0% | 406
ELF-ALB 125 G 4 | 2704 | ELF - ALB | A | Helios Online |  | Filtre de rechange | Filtre G4, 1 jeu = 3 pcs | pour ALB 125 | 102 | 0% | 102
ELF-ALB 125 M 5 | 2705 | ELF - ALB | A | Helios Online |  | Filtre de rechange | Filtre M5, 1 jeu = 3 pcs | pour ALB 125 | 124 | 0% | 124
ELF-ALB 125 M5 | 7231 | ELF - ALB | A | Helios Online |  | Filtre de rechange ISO ePM10 70% | Filtres M5, 1 jeu = 3 pcs | pour ALB EC 125 | 381 | 0% | 381
ELF-ALB 200 F 7 | 2709 | ELF - ALB | A | Helios Online |  | Filtre de rechange | Filtre F7, 1 jeu = 3 pcs | pour ALB 200 | 188 | 0% | 188
ELF-ALB 200 F7 | 7266 | ELF - ALB | A | Helios Online |  | Filtre de rechange ISO ePM1 50% | Filtres F7, 1 jeu = 3 pcs | pour ALB EC 200 | 470 | 0% | 470
ELF-ALB 200 G 4 | 2707 | ELF - ALB | A | Helios Online |  | Filtre de rechange | Filtre G4, 1 jeu = 3 pcs | pour ALB 200 | 116 | 0% | 116
ELF-ALB 200 M 5 | 2708 | ELF - ALB | A | Helios Online |  | Filtre de rechange | Filtre M5, 1 jeu = 3 pcs | pour ALB 200 | 140 | 0% | 140
ELF-ALB 200 M5 | 7238 | ELF - ALB | A | Helios Online |  | Filtre de rechange ISO ePM10 70% | Filtres M5, 1 jeu = 3 pcs | pour ALB EC 200 | 449 | 0% | 449
ELF-ALB 220/4/50/30 F7 | 3648 | ELF - ALB | A | Helios Online |  | Filtre de rechange ISO ePM1 50% | Filtres F7, 1 jeu = 3 pcs | pour ALB EC 50/30 | 443 | 0% | 443
ELF-ALB 220/4/50/30 G4 | 3646 | ELF - ALB | A | Helios Online |  | Filtre de rechange ISO COARSE 90% | Filtres G4, 1 jeu = 3 pcs | pour ALB EC 50/30 | 329 | 0% | 329
ELF-ALB 220/4/50/30 M5 | 3647 | ELF - ALB | A | Helios Online |  | Filtre de rechange ISO ePM10 70% | Filtres M5, 1 jeu = 3 pcs | pour ALB EC 50/30 | 397 | 0% | 397
ELF-ALB 250 F7 | 7305 | ELF - ALB | A | Helios Online |  | Filtre de rechange ISO ePM1 50% | Filtres F7, 1 jeu = 3 pcs | pour ALB EC 250 | 705 | 0% | 705
ELF-ALB 250 M5 | 7294 | ELF - ALB | A | Helios Online |  | Filtre de rechange ISO ePM10 70% | Filtres M5, 1 jeu = 3 pcs | pour ALB EC 250 | 664 | 0% | 664
ELF-ALB 280/4/60/35 F7 | 3654 | ELF - ALB | A | Helios Online |  | Filtre de rechange ISO ePM1 50% | Filtres F7, 1 jeu = 3 pcs | pour ALB EC 60/35 | 590 | 0% | 590
ELF-ALB 280/4/60/35 G4 | 3649 | ELF - ALB | A | Helios Online |  | Filtre de rechange ISO COARSE 90% | Filtres G4, 1 jeu = 3 pcs | pour ALB EC 60/35 | 245 | 0% | 245
ELF-ALB 280/4/60/35 M5 | 3650 | ELF - ALB | A | Helios Online |  | Filtre de rechange ISO ePM10 70% | Filtres M5, 1 jeu = 3 pcs | pour ALB EC 60/35 | 275 | 0% | 275
ELF-ALB 30/20 F7 | 7319 | ELF - ALB | A | Helios Online |  | Filtre de rechange ISO ePM1 50% | Filtres F7, 1 jeu = 3 pcs | pour ALB EC 30/20 | 753 | 0% | 753
ELF-ALB 30/20 G4 | 7284 | ELF - ALB | A | Helios Online |  | Filtre de rechange ISO COARSE 90% | Filtres G4, 1 jeu = 3 pcs | pour ALB EC 30/20 | 409 | 0% | 409
ELF-ALB 30/20 M5 | 7285 | ELF - ALB | A | Helios Online |  | Filtre de rechange ISO ePM10 70% | Filtres M5, 1 jeu = 3 pcs | pour ALB EC 30/20 | 516 | 0% | 516
ELF-ALB 315 F7 | 2760 | ELF - ALB | A | Helios Online |  | Filtre de rechange ISO ePM1 50% | Filtre F7, 1 jeu = 3 pcs | pour ALB 315 | 568 | 0% | 568
ELF-ALB 315 G 4 | 2763 | ELF - ALB | A | Helios Online |  | Filtre de rechange | Filtre G4, 1 jeu = 3 pcs | pour ALB 315 | 437 | 0% | 437
ELF-ALB 315 M 5 | 2764 | ELF - ALB | A | Helios Online |  | Filtre de rechange | Filtre M5, 1 jeu = 3 pcs | pour ALB 315 | 496 | 0% | 496
ELF-ALB 355 F7 | 2769 | ELF - ALB | A | Helios Online |  | Filtre de rechange | Filtre F7, 1 jeu = 3 pcs | pour ALB 355 | 676 | 0% | 676
ELF-ALB 355 G 4 | 2765 | ELF - ALB | A | Helios Online |  | Filtre de rechange | Filtre G4, 1 jeu = 3 pcs | pour ALB 355 | 512 | 0% | 512
ELF-ALB 355 M 5 | 2768 | ELF - ALB | A | Helios Online |  | Filtre de rechange | Filtre M5, 1 jeu = 3 pcs | pour ALB 355 | 582 | 0% | 582
ELF-ALB 40/20 F 7 | 6767 | ELF - ALB - Acc | A | Helios Online |  | Filtre de rechange ISO ePM1 50% | Filtres F7, 1 jeu = 3 pcs | pour ALB EC 40/20 | 682 | 0% | 682
ELF-ALB 40/20 G 4 | 7619 | ELF - ALB - Acc | A | Helios Online |  | Filtre de rechange ISO COARSE 90% | Filtres G4, 1 jeu = 3 pcs | pour ALB EC 40/20 | 301 | 0% | 301
ELF-ALB 40/20 M 5 | 6766 | ELF - ALB - Acc | A | Helios Online |  | Filtre de rechange ISO ePM10 70% | Filtres M5, 1 jeu = 3 pcs | pour ALB EC 40/20 | 416 | 0% | 416
ELF-ALB 80/50 F 7 | 6815 | ELF - ALB - Acc | A | Helios Online |  | Filtre de rechange ISO ePM1 50% | Filtres F7, 1 jeu = 3 pcs | pour ALB EC 80/50 | 1250 | 0% | 1250
ELF-ALB 80/50 G 4 | 6769 | ELF - ALB - Acc | A | Helios Online |  | Filtre de rechange ISO COARSE 90% | Filtres G4, 1 jeu = 3 pcs | pour ALB EC 80/50 | 791 | 0% | 791
ELF-ALB 80/50 M 5 | 6768 | ELF - ALB - Acc | A | Helios Online |  | Filtre de rechange ISO ePM10 70% | Filtres M5, 1 jeu = 3 pcs | pour ALB EC 80/50 | 622 | 0% | 622
ELF-BGS | 3914 | ELF | A | Helios Online |  | Filtre de rechange | 1 jeu = 2 pièces | pour FRS-BGS | 11 | 0% | 11
ELFBR 100 F7 | 8300 | ELFBR | A | Helios Online |  | Filtre de rechange F7 ISO ePM1 50% | 1 jeu = 2 pcs F7 | pour LFBR | 220 | 0% | 220
ELFBR 100 G4 | 8585 | ELFBR | A | Helios Online |  | Filtre de rechange G4 ISO COARSE 70% | 1 jeu = 5 pcs G4 | pour LFBR | 57 | 0% | 57
ELFBR 125 F7 | 8301 | ELFBR | A | Helios Online |  | Filtre de rechange F7 ISO ePM1 50% | 1 jeu = 2 pcs F7 | pour LFBR | 234 | 0% | 234
ELFBR 125 G4 | 8586 | ELFBR | A | Helios Online |  | Filtre de rechange G4 ISO COARSE 70% | 1 jeu = 5 pcs G4 | pour LFBR | 57 | 0% | 57
ELFBR 160 F7 | 8302 | ELFBR | A | Helios Online |  | Filtre de rechange F7 ISO ePM1 50% | 1 jeu = 2 pcs F7 | pour LFBR | 245 | 0% | 245
ELFBR 160 G4 | 8587 | ELFBR | A | Helios Online |  | Filtre de rechange G4 ISO COARSE 70% | 1 jeu = 5 pcs G4 | pour LFBR | 64 | 0% | 64
ELFBR 200 F7 | 8303 | ELFBR | A | Helios Online |  | Filtre de rechange F7 ISO ePM1 50% | 1 jeu = 2 pcs F7 | pour LFBR | 281 | 0% | 281
ELFBR 200 G4 | 8588 | ELFBR | A | Helios Online |  | Filtre de rechange G4 ISO COARSE 70% | 1 jeu = 5 pcs G4 | pour LFBR | 71 | 0% | 71
ELFBR 250 F7 | 8304 | ELFBR | A | Helios Online |  | Filtre de rechange F7 ISO ePM1 50% | 1 jeu = 2 pcs F7 | pour LFBR | 344 | 0% | 344
ELFBR 250 G4 | 8589 | ELFBR | A | Helios Online |  | Filtre de rechange G4 ISO COARSE 70% | 1 jeu = 5 pcs G4 | pour LFBR | 77 | 0% | 77
ELFBR 315 F7 | 8305 | ELFBR | A | Helios Online |  | Filtre de rechange F7 ISO ePM1 50% | 1 jeu = 2 pcs F7 | pour LFBR | 363 | 0% | 363
ELFBR 315 G4 | 8590 | ELFBR | A | Helios Online |  | Filtre de rechange G4 ISO COARSE 70% | 1 jeu = 5 pcs G4 | pour LFBR | 87 | 0% | 87
ELFBR 355 F7 | 8306 | ELFBR | A | Helios Online |  | Filtre de rechange F7 ISO ePM1 50% | 1 jeu = 2 pcs F7 | pour LFBR | 441 | 0% | 441
ELFBR 355 G4 | 8592 | ELFBR | A | Helios Online |  | Filtre de rechange G4 ISO COARSE 70% | 1 jeu = 5 pcs G4 | pour LFBR | 95 | 0% | 95
ELFBR 400 F7 | 8307 | ELFBR | A | Helios Online |  | Filtre de rechange F7 ISO ePM1 50% | 1 jeu = 2 pcs F7 | pour LFBR | 460 | 0% | 460
ELFBR 400 G4 | 8591 | ELFBR | A | Helios Online |  | Filtre de rechange G4 ISO COARSE 70% | 1 jeu = 5 pcs G4 | pour LFBR | 95 | 0% | 95
ELF-CPV 1500 ePM1 55 % 48 | 101OPA023839 | KWL tert.- Acc. | A |  |  | FILTRE F7 ePM1 55% | pour KWL CPV 1500 | épaisseur 48 mm | 399 | 0% | 399
ELF-CPV 1500 ePM1 80 % 48 | 101OPA025089 | KWL tert.- Acc. | A |  |  | FILTRE F9 ePM1 80% | pour KWL CPV 1500 | épaisseur 48 mm | 479 | 0% | 479
ELF-CPV 1500 ePM10 50 % 48 | 101OPA029581H5 | KWL tert.- Acc. | A |  | H5 | FILTRE M5 ePM10 50% | pour KWL CPV 1500 | épaisseur 48 mm | 132 | 0% | 132
ELF-CPV 2300 ePM1 55 % 48 | 101OPA022574 | KWL tert.- Acc. | A |  |  | FILTRE F7 ePM1 55% | pour KWL CPV 2300 | épaisseur 48 mm | 476 | 0% | 476
ELF-CPV 2300 ePM1 80 % 48 | 101OPA025097 | KWL tert.- Acc. | A |  |  | FILTRE F9 ePM1 80% | pour KWL CPV 2300 | épaisseur 48 mm | 573 | 0% | 573
ELF-CPV 2300 ePM10 50 % 48 | 101OPA029579 | KWL tert.- Acc. | A |  |  | FILTRE M5 ePM10 50% | pour KWL CPV 2300 | épaisseur 48 mm | 171 | 0% | 171
ELF-CPV 3500 ePM1 55 % 48 | 101OPA023127 | KWL tert.- Acc. | A |  |  | FILTRE F7 ePM1 55% | pour KWL CPV 3500, prévoir 3 unités (filtre complet) | épaisseur 48 mm | 345 | 0% | 345
ELF-CPV 3500 ePM1 80 % 48 | 101OPA025095 | KWL tert.- Acc. | A |  |  | FILTRE F9 ePM1 80% | pour KWL CPV 3500, prévoir 3 unités (filtre complet) | épaisseur 48 mm | 405 | 0% | 405
ELF-CPV 3500 ePM10 50 % 48 | 101OPA029577 | KWL tert.- Acc. | A |  |  | FILTRE M5 ePM10 50% | pour KWL CPV 3500, prévoir 3 unités (filtre complet) | épaisseur 48 mm | 114 | 0% | 114
ELF-CPV 5200 ePM1 55 % 48 | 101OPA025352 | KWL tert.- Acc. | A |  |  | FILTRE F7 ePM1 55% | pour KWL CPV 3500, prévoir 2 unités (filtre complet) | épaisseur 48 mm | 610 | 0% | 610
ELF-CPV 5200 ePM1 80 % 48 | 101OPA026111H3 | KWL tert.- Acc. | A |  | H3 | FILTRE F9 ePM1 80% | pour KWL CPV 3500, prévoir 4 unités (filtre complet) | épaisseur 48 mm | 445 | 0% | 445
ELF-CPV 5200 ePM10 50 % 48 | 101OPA029586 | KWL tert.- Acc. | A |  |  | FILTRE M5 ePM10 50% | pour KWL CPV 3500, prévoir 2 unités (filtre complet) | épaisseur 48 mm | 208 | 0% | 208
ELF-CPV 600 ePM1 55 % 48 | 101OPA023835 | KWL tert.- Acc. | A |  |  | FILTRE F7 ePM1 55% | pour KWL CPV 600 | épaisseur 48 mm | 428 | 0% | 428
ELF-CPV 600 ePM1 55 % 48 | 101OPA029580 | KWL tert.- Acc. | A |  |  | FILTRE M5 ePM10 50% | pour KWL CPV 600 | épaisseur 48 mm | 114 | 0% | 114
ELF-CPV 600 ePM1 80 % 48 | 101OPA025088H3 | KWL tert.- Acc. | A |  | H3 | FILTRE F9 ePM1 80% | pour KWL CPV 600 | épaisseur 48 mm | 368 | 0% | 368
ELF-CPV 800 ePM1 55 % 48 | 101OPA023839H1 | KWL tert.- Acc. | A |  | H1 | FILTRE F7 ePM1 55% | pour KWL CPV 800 | épaisseur 48 mm | 399 | 0% | 399
ELF-CPV 800 ePM1 80 % 48 | 101OPA025089H1 | KWL tert.- Acc. | A |  | H1 | FILTRE F9 ePM1 80% | pour KWL CPV 800 | épaisseur 48 mm | 479 | 0% | 479
ELF-CPV 800 ePM10 50 % 48 | 101OPA029581H3 | KWL tert.- Acc. | A |  | H3 | FILTRE M5 ePM10 50% | pour KWL CPV 800 | épaisseur 48 mm | 132 | 0% | 132
ELF-CRH 1500 ePM1 55 % 48 | 101OPA023839H2 | KWL tert.- Acc. | A |  | H2 | FILTRE F7 ePM1 55% | pour KWL CRH 1500 | épaisseur 48 mm | 399 | 0% | 399
ELF-CRH 1500 ePM1 80 % 48 | 101OPA025089H2 | KWL tert.- Acc. | A |  | H2 | FILTRE F9 ePM1 80% | pour KWL CRH 1500 | épaisseur 48 mm | 479 | 0% | 479
ELF-CRH 1500 ePM10 50 % 48 | 101OPA029581H4 | KWL tert.- Acc. | A |  | H4 | FILTRE M5 ePM10 50% | pour KWL CRH 1500 | épaisseur 48 mm | 132 | 0% | 132
ELF-CRH 2000 ePM1 55 % 48 | 101OPA023840 | KWL tert.- Acc. | A |  |  | FILTRE F7 ePM1 55% | pour KWL CRH 2000 | épaisseur 48 mm | 416 | 0% | 416
ELF-CRH 2000 ePM1 80 % 48 | 101OPA025090 | KWL tert.- Acc. | A |  |  | FILTRE F9 ePM1 80% | pour KWL CRH 2000 | épaisseur 48 mm | 561 | 0% | 561
ELF-CRH 2000 ePM10 50 % 48 | 101OPA029582 | KWL tert.- Acc. | A |  |  | FILTRE M5 ePM10 50% | pour KWL CRH 2000 | épaisseur 48 mm | 132 | 0% | 132
ELF-CRH 2700 ePM1 55 % 48 | 101OPA023841H1 | KWL tert.- Acc. | A |  | H1 | FILTRE F7 ePM1 55% | pour KWL CRH 2700 | épaisseur 48 mm | 599 | 0% | 599
ELF-CRH 2700 ePM1 80 % 48 | 101OPA025091 | KWL tert.- Acc. | A |  |  | FILTRE F9 ePM1 80% | pour KWL CRH 2700 | épaisseur 48 mm | 724 | 0% | 724
ELF-CRH 2700 ePM10 50 % 48 | 101OPA029583H2 | KWL tert.- Acc. | A |  | H2 | FILTRE M5 ePM10 50% | pour KWL CRH 2700 | épaisseur 48 mm | 197 | 0% | 197
ELF-CRH 3500 ePM1 55 % 48 | 101OPA023842 | KWL tert.- Acc. | A |  |  | FILTRE F7 ePM1 55% | pour KWL CRH 3500 | épaisseur 48 mm | 695 | 0% | 695
ELF-CRH 3500 ePM1 80 % 48 | 101OPA025092H2 | KWL tert.- Acc. | A |  | H2 | FILTRE F9 ePM1 80% | pour KWL CRH 3500 | épaisseur 48 mm | 838 | 0% | 838
ELF-CRH 3500 ePM10 50 % 48 | 101OPA029584 | KWL tert.- Acc. | A |  |  | FILTRE M5 ePM10 50% | pour KWL CRH 3500 | épaisseur 48 mm | 220 | 0% | 220
ELF-CRH 4500 ePM1 55 % 48 | 101OPA025351 | KWL tert.- Acc. | A |  |  | FILTRE F7 ePM1 55% | pour KWL CRH 4500, prévoir 2 unités (filtre complet) | épaisseur 48 mm | 536 | 0% | 536
ELF-CRH 4500 ePM1 80 % 48 | 101OPA026108 | KWL tert.- Acc. | A |  |  | FILTRE F9 ePM1 80% | pour KWL CRH 4500, prévoir 2 unités (filtre complet) | épaisseur 48 mm | 647 | 0% | 647
ELF-CRH 4500 ePM10 50 % 48 | 101OPA029585 | KWL tert.- Acc. | A |  |  | FILTRE M5 ePM10 50% | pour KWL CRH 4500, prévoir 2 unités (filtre complet) | épaisseur 48 mm | 180 | 0% | 180
ELF-CRH 500 ePM1 55 % 48 | 101OPA023835H1 | KWL tert.- Acc. | A |  | H1 | FILTRE F7 ePM1 55% | pour KWL CRH 500 | épaisseur 48 mm | 428 | 0% | 428
ELF-CRH 500 ePM1 80 % 48 | 101OPA025088H1 | KWL tert.- Acc. | A |  | H1 | FILTRE F9 ePM1 80% | pour KWL CRH 500 | épaisseur 48 mm | 368 | 0% | 368
ELF-CRH 500 ePM10 50 % 48 | 101OPA029580H1 | KWL tert.- Acc. | A |  | H1 | FILTRE M5 ePM10 50% | pour KWL CRH 500 | épaisseur 48 mm | 114 | 0% | 114
ELF-CRH 6000 ePM1 55 % 48 | 101OPA025352H1 | KWL tert.- Acc. | A |  | H1 | FILTRE F7 ePM1 55% | pour KWL CRH 6000, prévoir 2 unités (filtre complet) | épaisseur 48 mm | 610 | 0% | 610
ELF-CRH 6000 ePM1 80 % 48 | 101OPA026111H1 | KWL tert.- Acc. | A |  | H1 | FILTRE F9 ePM1 80% | pour KWL CRH 6000, prévoir 4 unités (filtre complet) | épaisseur 48 mm | 445 | 0% | 445
ELF-CRH 6000 ePM10 50 % 48 | 101OPA029586H1 | KWL tert.- Acc. | A |  | H1 | FILTRE M5 ePM10 50% | pour KWL CRH 6000, prévoir 2 unités (filtre complet) | épaisseur 48 mm | 208 | 0% | 208
ELF-CRH 800 ePM1 55 % 48 | 101OPA023839H3 | KWL tert.- Acc. | A |  | H3 | FILTRE F7 ePM1 55% | pour KWL CRH 800 | épaisseur 48 mm | 399 | 0% | 399
ELF-CRH 800 ePM1 580% 48 | 101OPA025089H3 | KWL tert.- Acc. | A |  | H3 | FILTRE F9 ePM1 80% | pour KWL CRH 800 | épaisseur 48 mm | 479 | 0% | 479
ELF-CRH 800 ePM10 50 % 48 | 101OPA029581 | KWL tert.- Acc. | A |  |  | FILTRE M5 ePM10 50% | pour KWL CRH 800 | épaisseur 48 mm | 132 | 0% | 132
ELF-CRH 8000 ePM1 55 % 48 | 101OPA025353 | KWL tert.- Acc. | A |  |  | FILTRE F7 ePM1 55% | pour KWL CRH 8000, prévoir 2 unités (filtre complet) | épaisseur 48 mm | 738 | 0% | 738
ELF-CRH 8000 ePM1 80 % 48 | 101OPA026113 | KWL tert.- Acc. | A |  |  | FILTRE F9 ePM1 80% | pour KWL CRH 8000, prévoir 2 unités (filtre complet) | épaisseur 48 mm | 883 | 0% | 883
ELF-CRH 8000 ePM10 50 % 48 | 101OPA029587 | KWL tert.- Acc. | A |  |  | FILTRE M5 ePM10 50% | pour KWL CRH 8000, prévoir 2 unités (filtre complet) | épaisseur 48 mm | 257 | 0% | 257
ELF-CRV 1500 ePM1 55 % 48 | 101OPA023839H4 | KWL tert.- Acc. | A |  | H4 | FILTRE F7 ePM1 55% | pour KWL CRV 1500 | épaisseur 48 mm | 399 | 0% | 399
ELF-CRV 1500 ePM1 80 % 48 | 101OPA025089H4 | KWL tert.- Acc. | A |  | H4 | FILTRE F9 ePM1 80% | pour KWL CRV 1500 | épaisseur 48 mm | 479 | 0% | 479
ELF-CRV 1500 ePM10 50 % 48 | 101OPA029581H1 | KWL tert.- Acc. | A |  | H1 | FILTRE M5 ePM10 50% | pour KWL CRV 1500 | épaisseur 48 mm | 132 | 0% | 132
ELF-CRV 2000 ePM1 55 % 48 | 101OPA023840H1 | KWL tert.- Acc. | A |  | H1 | FILTRE F7 ePM1 55% | pour KWL CRV 2000 | épaisseur 48 mm | 416 | 0% | 416
ELF-CRV 2000 ePM1 80 % 48 | 101OPA025090H1 | KWL tert.- Acc. | A |  | H1 | FILTRE F9 ePM1 80% | pour KWL CRV 2000 | épaisseur 48 mm | 561 | 0% | 561
ELF-CRV 2000 ePM10 50 % 48 | 101OPA029582H1 | KWL tert.- Acc. | A |  | H1 | FILTRE M5 ePM10 50% | pour KWL CRV 2000 | épaisseur 48 mm | 132 | 0% | 132
ELF-CRV 2700 ePM1 55 % 48 | 101OPA023841 | KWL tert.- Acc. | A |  |  | FILTRE F7 ePM1 55% | pour KWL CRV 2700 | épaisseur 48 mm | 599 | 0% | 599
ELF-CRV 2700 ePM1 80 % 48 | 101OPA025091H1 | KWL tert.- Acc. | A |  | H1 | FILTRE F9 ePM1 80% | pour KWL CRV 2700 | épaisseur 48 mm | 724 | 0% | 724
ELF-CRV 2700 ePM10 50 % 48 | 101OPA029583 | KWL tert.- Acc. | A |  |  | FILTRE M5 ePM10 50% | pour KWL CRV 2700 | épaisseur 48 mm | 197 | 0% | 197
ELF-CRV 3500 ePM1 55 % 48 | 101OPA023842H1 | KWL tert.- Acc. | A |  | H1 | FILTRE F7 ePM1 55% | pour KWL CRV 3500 | épaisseur 48 mm | 695 | 0% | 695
ELF-CRV 3500 ePM1 80 % 48 | 101OPA025092H1 | KWL tert.- Acc. | A |  | H1 | FILTRE F9 ePM1 80% | pour KWL CRV 3500 | épaisseur 48 mm | 838 | 0% | 838
ELF-CRV 3500 ePM10 50 % 48 | 101OPA029584H1 | KWL tert.- Acc. | A |  | H1 | FILTRE M5 ePM10 50% | pour KWL CRV 3500 | épaisseur 48 mm | 220 | 0% | 220
ELF-CRV 500 ePM1 55 % 48 | 101OPA023835H2 | KWL tert.- Acc. | A |  | H2 | FILTRE F7 ePM1 55% | pour KWL CRV 500 | épaisseur 48 mm | 428 | 0% | 428
ELF-CRV 500 ePM1 80 % 48 | 101OPA025088H2 | KWL tert.- Acc. | A |  | H2 | FILTRE F9 ePM1 80% | pour KWL CRV 500 | épaisseur 48 mm | 368 | 0% | 368
ELF-CRV 500 ePM10 50 % 48 | 101OPA029580H2 | KWL tert.- Acc. | A |  | H2 | FILTRE M5 ePM10 50% | pour KWL CRV 500 | épaisseur 48 mm | 114 | 0% | 114
ELF-CRV 800 ePM1 55 % 48 | 101OPA023839H5 | KWL tert.- Acc. | A |  | H5 | FILTRE F7 ePM1 55% | pour KWL CRV 800 | épaisseur 48 mm | 399 | 0% | 399
ELF-CRV 800 ePM1 80 % 48 | 101OPA025089H5 | KWL tert.- Acc. | A |  | H5 | FILTRE F9 ePM1 80% | pour KWL CRV 800 | épaisseur 48 mm | 479 | 0% | 479
ELF-CRV 800 ePM10 50 % 48 | 101OPA029581H2 | KWL tert.- Acc. | A |  | H2 | FILTRE M5 ePM10 50% | pour KWL CRV 800 | épaisseur 48 mm | 132 | 0% | 132
ELF-CX 44 ePM1 55 % 48 | 101OPA029627 | KWL tert.- Acc. | A |  |  | FILTRE F7 ePM1 55% | pour KWL CX 950 et CX 44 | épaisseur 48 mm | 285 | 0% | 285
ELF-CX 44 ePM1 55 % 98 | 101OPA005410 | KWL tert.- Acc. | A |  |  | FILTRE F7 ePM1 55% | pour KWL CX 950 et CX 44 | épaisseur 98 mm | 433 | 0% | 433
ELF-CX 44 ePM1 80 % 48 | 101OPA029633 | KWL tert.- Acc. | A |  |  | FILTRE F9 ePM1 80% | pour KWL CX 950 et CX 44 | épaisseur 48 mm | 320 | 0% | 320
ELF-CX 44 ePM1 80 % 98 | 101OPA025086 | KWL tert.- Acc. | A |  |  | FILTRE F9 ePM1 80% | pour KWL CX 950 et CX 44 | épaisseur 98 mm | 673 | 0% | 673
ELF-CX 44 ePM10 50 % 48 | 101OPA029568 | KWL tert.- Acc. | A |  |  | FILTRE M5 ePM10 50% | pour KWL CX 950 et CX 44 | épaisseur 48 mm | 89 | 0% | 89
ELF-CX 44 ePM10 50 % 98 | 101XXX025894 | KWL tert.- Acc. | A |  |  | FILTRE M5 ePM10 50% | pour KWL CX 950 et CX 44 | épaisseur 98 mm | 109 | 0% | 109
ELF-CX 44 G4 | 83121 | ELF - CX | A | Helios 4.0 | Section filtre | FILTRE G4 COARSE 60% | pour CX 44 | épaisseur 98 mm | Produit retiré | 0% | Produit retiré
ELF-CX 44 U | 83534 | ELF - CX | A | Helios 4.0 | Section filtre | Filtre charbon actif | pour CX 44 |  | 670 | 0% | 670
ELF-CX 54 ePM1 55 % 48 | 101OPA029628 | KWL tert.- Acc. | A |  |  | FILTRE F7 ePM1 55% | pour KWL CX 1550 et CX 54 | épaisseur 48 mm | 368 | 0% | 368
ELF-CX 54 ePM1 55 % 98 | 101OPA004743 | KWL tert.- Acc. | A |  |  | FILTRE F7 ePM1 55% | pour KWL CX 1550 et CX 54 | épaisseur 98 mm | 493 | 0% | 493
ELF-CX 54 ePM1 80 % 48 | 101OPA029634 | KWL tert.- Acc. | A |  |  | FILTRE F9 ePM1 80% | pour KWL CX 1550 et CX 54 | épaisseur 48 mm | 439 | 0% | 439
ELF-CX 54 ePM1 80 % 98 | 101OPA023788 | KWL tert.- Acc. | A |  |  | FILTRE F9 ePM1 80% | pour KWL CX 1550 et CX 54 | épaisseur 98 mm | 769 | 0% | 769
ELF-CX 54 ePM10 50 % 48 | 101OPA029569 | KWL tert.- Acc. | A |  |  | FILTRE M5 ePM10 50% | pour KWL CX 1550 et CX 54 | épaisseur 48 mm | 123 | 0% | 123
ELF-CX 54 ePM10 50 % 98 | 101XXX026036 | KWL tert.- Acc. | A |  |  | FILTRE M5 ePM10 50% | pour KWL CX 1550 et CX 54 | épaisseur 98 mm | 154 | 0% | 154
ELF-CX 54 G4 | 83122 | ELF - CX | A | Helios 4.0 | Section filtre | FILTRE G4 COARSE 60% | pour CX 54 | épaisseur 98 mm | Produit retiré | 0% | Produit retiré
ELF-CX 54 U | 83535 | ELF - CX | A | Helios 4.0 | Section filtre | Filtre charbon actif | pour CX 54 |  | 952 | 0% | 952
ELF-CX 64 ePM1 55 % 48 | 101OPA029629 | KWL tert.- Acc. | A |  |  | FILTRE F7 ePM1 55% | pour KWL CX 2300 et CX 64 | épaisseur 48 mm | 479 | 0% | 479
ELF-CX 64 ePM1 55 % 98 | 101OPA005411 | KWL tert.- Acc. | A |  |  | FILTRE F7 ePM1 55% | pour KWL CX 2300 et CX 64 | épaisseur 98 mm | 553 | 0% | 553
ELF-CX 64 ePM1 80 % 48 | 101OPA029635 | KWL tert.- Acc. | A |  |  | FILTRE F9 ePM1 80% | pour KWL CX 2300 et CX 64 | épaisseur 48 mm | 576 | 0% | 576
ELF-CX 64 ePM1 80 % 98 | 101OPA023787 | KWL tert.- Acc. | A |  |  | FILTRE F9 ePM1 80% | pour KWL CX 2300 et CX 64 | épaisseur 98 mm | 866 | 0% | 866
ELF-CX 64 ePM10 50 % 48 | 101OPA029570 | KWL tert.- Acc. | A |  |  | FILTRE M5 ePM10 50% | pour KWL CX 2300 et CX 64 | épaisseur 48 mm | 183 | 0% | 183
ELF-CX 64 ePM10 50 % 98 | 101OPA030102 | KWL tert.- Acc. | A |  |  | FILTRE M5 ePM10 50% | pour KWL CX 2300 et CX 64 | épaisseur 98 mm | 171 | 0% | 171
ELF-CX 64 G4 | 83123 | ELF - CX | A | Helios 4.0 | Section filtre | FILTRE G4 COARSE 60% | pour CX 64 | épaisseur 98 mm | Produit retiré | 0% | Produit retiré
ELF-CX 64 U | 83536 | ELF - CX | A | Helios 4.0 | Section filtre | Filtre charbon actif | pour CX 64 |  | 1276 | 0% | 1276
ELF-CX 7000 ePM1 55 % 48 | 101OPA025352H2 | KWL tert.- Acc. | A |  | H2 | FILTRE F7 ePM1 55% | pour KWL CX 7000, prévoir 2 unités (filtre complet) | épaisseur 48 mm | 610 | 0% | 610
ELF-CX 7000 ePM1 80 % 48 | 101OPA026111H2 | KWL tert.- Acc. | A |  | H2 | FILTRE F9 ePM1 80% | pour KWL CX 7000, prévoir 2 unités (filtre complet) | épaisseur 48 mm | 445 | 0% | 445
ELF-CX 7000 ePM10 50 % 48 | 101OPA029586H2 | KWL tert.- Acc. | A |  | H2 | FILTRE M5 ePM10 50% | pour KWL CX 7000, prévoir 2 unités (filtre complet) | épaisseur 48 mm | 208 | 0% | 208
ELF-CX 7000 R ePM10 50 % 48 | 101OPA023303 | KWL tert.- Acc. | A |  |  | FILTRE M5 ePM10 50% | pour KWL CX 7000, prévoir 2 unités (filtre complet) | Reprise épaisseur 48 mm | 114 | 0% | 114
ELF-CX 7000 S ePM1 55 % 48 | 101OPA002672 | KWL tert.- Acc. | A |  |  | FILTRE F7 ePM1 55% soufflage | pour KWL CX 7000, prévoir 2 unités (filtre complet) | Rigide, cadre 25mm | 815 | 0% | 815
ELF-CX 7000 S ePM1 80 % 48 | 101OPA002146 | KWL tert.- Acc. | A |  |  | FILTRE F9 ePM1 80% | pour KWL CX 7000, prévoir 4 unités (filtre complet) | Soufflage cadre 25mm, rigide | 1028 | 0% | 1028
ELF-CX 74 ePM1 55 % 48 | 101OPA029630 | KWL tert.- Acc. | A |  |  | FILTRE F7 ePM1 55% | pour KWL CX 3500 et CX 74 | épaisseur 48 mm | 616 | 0% | 616
ELF-CX 74 ePM1 55 % 98 | 101OPA005412 | KWL tert.- Acc. | A |  |  | FILTRE F7 ePM1 55% | pour KWL CX 3500 et CX 74 | épaisseur 98 mm | 721 | 0% | 721
ELF-CX 74 ePM1 80 % 48 | 101OPA029636 | KWL tert.- Acc. | A |  |  | FILTRE F9 ePM1 80% | pour KWL CX 3500 et CX 74 | épaisseur 48 mm | 747 | 0% | 747
ELF-CX 74 ePM1 80 % 98 | 101OPA023553 | KWL tert.- Acc. | A |  |  | FILTRE F9 ePM1 80% | pour KWL CX 3500 et CX 74 | épaisseur 98 mm | 1128 | 0% | 1128
ELF-CX 74 ePM10 50 % 48 | 101OPA029571 | KWL tert.- Acc. | A |  |  | FILTRE M5 ePM10 50% | pour KWL CX 3500 et CX 74 | épaisseur 48 mm | 208 | 0% | 208
ELF-CX 74 ePM10 50 % 98 | 101XXX025895 | KWL tert.- Acc. | A |  |  | FILTRE M5 ePM10 50% | pour KWL CX 3500 et CX 74 | épaisseur 98 mm | 234 | 0% | 234
ELF-CX 74 G4 | 83124 | ELF - CX | A | Helios 4.0 | Section filtre | FILTRE G4 COARSE 60% | pour CX 74 | épaisseur 98 mm | Produit retiré | 0% | Produit retiré
ELF-CX 74 U | 83537 | ELF - CX | A | Helios 4.0 | Section filtre | Filtre charbon actif | pour CX 74 |  | 1461 | 0% | 1461
ELF-CX 84 ePM1 55 % 48 | 101OPA029631 | KWL tert.- Acc. | A |  |  | FILTRE F7 ePM1 55% | pour CX84 et KWL CX 4800, prévoir 2 unités (filtre complet) | épaisseur 48 mm | 507 | 0% | 507
ELF-CX 84 ePM1 55 % 98 | 101OPA005879 | KWL tert.- Acc. | A |  |  | FILTRE F7 ePM1 55% | pour CX84 et KWL CX 4800, prévoir 2 unités (filtre complet) | épaisseur 98 mm | 661 | 0% | 661
ELF-CX 84 ePM1 80 % 48 | 101OPA029637 | KWL tert.- Acc. | A |  |  | FILTRE F9 ePM1 80% | pour CX84 et KWL CX 4800, prévoir 2 unités (filtre complet) | épaisseur 48 mm | 610 | 0% | 610
ELF-CX 84 ePM1 80 % 98 | 101OPA025087 | KWL tert.- Acc. | A |  |  | FILTRE F9 ePM1 80% | pour CX 84 et KWL CX 4800, prévoir 2 unités (filtre complet) | épaisseur 98 mm | 1031 | 0% | 1031
ELF-CX 84 ePM10 50 % 48 | 101OPA029572 | KWL tert.- Acc. | A |  |  | FILTRE M5 ePM10 50% | pour CX84 et KWL CX 4800, prévoir 2 unités (filtre complet) | épaisseur 48 mm | 183 | 0% | 183
ELF-CX 84 ePM10 50 % 98 | 101OPA030101 | KWL tert.- Acc. | A |  |  | FILTRE M5 ePM10 50% | pour CX84 et KWL CX 4800, prévoir 2 unités (filtre complet) | épaisseur 98 mm | 208 | 0% | 208
ELF-CX 84 U | 83538 | ELF - CX | A | Helios 4.0 | Section filtre | Filtre charbon actif | pour CX 84, prévoir 2 unités (filtre complet) |  | 1256 | 0% | 1256
ELF-CX 94 ePM1 55 % 48 | 101OPA029632 | ELF - CX | A | Helios 4.0 |  | FILTRE F7 ePM1 55% | pour CX 94, prévoir 2 unités (filtre complet) | épaisseur 48 mm | 650 | 0% | 650
ELF-CX 94 ePM1 55 % 98 | 101OPA005880 | ELF - CX | A | Helios 4.0 |  | FILTRE F7 ePM1 55% | pour CX 94, prévoir 2 unités (filtre complet) | épaisseur 98 mm | 747 | 0% | 747
ELF-CX 94 ePM1 80 % 48 | 101OPA029638 | ELF - CX | A | Helios 4.0 |  | FILTRE F9 ePM1 80% | pour CX 94, prévoir 2 unités (filtre complet) | épaisseur 48 mm | 787 | 0% | 787
ELF-CX 94 ePM1 80 % 98 | 101OPA026109 | ELF - CX | A | Helios 4.0 |  | FILTRE F9 ePM1 80% | pour CX 94, prévoir 2 unités (filtre complet) | épaisseur 98 mm | 1165 | 0% | 1165
ELF-CX 94 ePM10 50 % 48 | 101OPA029573 | ELF - CX | A | Helios 4.0 |  | FILTRE M5 ePM10 50% | pour CX 94, prévoir 2 unités (filtre complet) | épaisseur 48 mm | 223 | 0% | 223
ELF-CX 94 ePM10 50 % 98 | 101OPA030103 | ELF - CX | A | Helios 4.0 |  | FILTRE M5 ePM10 50% | pour CX 94, prévoir 2 unités (filtre complet) | épaisseur 98 mm | 188 | 0% | 188
ELF-CX 94 G4 | 83352 | ELF - CX | A | Helios 4.0 | Section filtre | FILTRE G4 COARSE 60% | pour CX 94 | épaisseur 98 mm | Produit retiré | 0% | Produit retiré
ELF-CX 94 U | 83539 | ELF - CX | A | Helios 4.0 | Section filtre | Filtre charbon actif | pour CX 94, prévoir 2 unités (filtre complet) |  | 1695 | 0% | 1695
ELF-DLV 100 | 3042 | DLV | A | Helios Online |  | Filtres G2 (x5) G2 ISO COARSE 30% | pour bouche DLV 100 | 1 jeu = 5 filtres G2 | 11 | 0% | 11
ELF-DLV 125 | 3058 | ELF - DLV | A | Helios Online |  | Filtres G2 (x5) G2 ISO COARSE 30% | pour bouche DLV 125 | 1 jeu = 5 filtres G2 | 15 | 0% | 15
ELF-DLVZ 100 | 3043 | ELF - DLV | A | Helios Online |  | Filtres G2 (x3) | pour bouche DLVZ 100 | 1 jeu = 3 filtres G2 | 23 | 0% | 23
ELF-ELS | 8190 | ELS - Acc. | A | Helios Online |  | Filtres pour ELS (x2) ISO COARSE 30% | 1 jeu = 2 pièces |  | 41 | 0% | 41
ELF-ELSD | 587 | ELS - Acc. | A | Helios Online |  | Filtre (x2) ISO COARSE 30% | 1 jeu = 2 pcs |  | 23 | 0% | 23
ELF-KWL 1200 S/5 VDI | 8347 | ELF - KWL | A | Helios Online |  | Filtre VDI 6022 M5 ISO ePM10 50% | pour KWL EC 1200S | 1 jeu = 1 x M5 | 192 | 0% | 192
ELF-KWL 1200 S/7*VDI | 8348 | ELF - KWL | A | Helios Online |  | Filtre VDI 6022 F7 ISO ePM1 55% | pour KWL EC 1200S | 1 jeu = 1 x F7 | 295 | 0% | 295
ELF-KWL 1400 D/5 | 4193 | ELF - KWL | A | Helios Online |  | Filtre VDI 6022 M5 | pour KWL EC 1400 D | 1 jeu = 1 x M5 | 172 | 0% | 172
ELF-KWL 1400 D/7 | 4195 | ELF - KWL | A | Helios Online |  | Filtre VDI 6022 F7 | pour KWL EC 1400 D | 1 jeu = 1 x F7 | 278 | 0% | 278
ELF-KWL 170/4/4 | 951 | ELF - KWL | A | Helios Online |  | Filtres G4 (x2) | pour KWL EC 170W | 1 jeu = 2 x G4 | 52 | 0% | 52
ELF-KWL 170/4/4/7 | 972 | ELF - KWL | A | Helios Online |  | Filtres (2xG4+1xF7) | pour KWL 170W | 1 jeu = 2 x G4 | 146 | 0% | 146
ELF-KWL 170/7 | 965 | ELF - KWL | A | Helios Online |  | Filtre F7 ISO ePM1 50% | pour KWL 170W | 1 jeu = 1 x F7 | 105 | 0% | 105
ELF-KWL 1800 S/5 | 8335 | ELF - KWL | A | Helios Online |  | Filtres M5 | pour KWL EC 1800S | 1 jeu = 1 x M5 | 186 | 0% | 186
ELF-KWL 1800 S/5 VDI | 8258 | ELF - KWL | A | Helios Online |  | Filtre VDI 6022 M5 ISO ePM10 50% | pour KWL EC 1800S | 1 jeu = 1 x M5 | 234 | 0% | 234
ELF-KWL 1800 S/7 | 8336 | ELF - KWL | A | Helios Online |  | Filtre VDI 6022 F7 | pour KWL EC 1800S | 1 jeu = 1 x F7 | 487 | 0% | 487
ELF-KWL 1800 S/7 VDI | 8259 | ELF - KWL | A | Helios Online |  | Filtre VDI 6022 F7 ISO ePM1 55% | pour KWL EC 1800S | 1 jeu = 1 x F7 | 422 | 0% | 422
ELF-KWL 200/300 AK | 4198 | ELF - KWL - Acc | A | Helios Online |  | Filtre charbon actif ISO ePM2,5 60% | pour KWL EC 200/300 |  | 168 | 0% | 168
ELF-KWL 200/300/4/4 | 21 | ELF - KWL | A | Helios Online |  | Filtres G4 (x2) ISO COARSE 75% | pour KWL EC 200/300 Eco | 2 jeu = 2 x G4 | 35 | 0% | 35
ELF-KWL 200/300/7 | 38 | ELF - KWL | A | Helios Online |  | Filtre F7 ISO ePM1 50% | pour KWL EC 200/300 | 1 jeu = 1 x F7 | 93 | 0% | 93
ELF-KWL 2000 D/5 | 4197 | ELF - KWL | A | Helios Online |  | Filtre VDI 6022 M5 | pour KWL EC 2000 D | 1 jeu = 1 x M5 | 229 | 0% | 229
ELF-KWL 2000 D/7 | 4204 | ELF - KWL | A | Helios Online |  | Filtre VDI 6022 F7 | pour KWL EC 2000 D | 1 jeu = 1 x F7 | 519 | 0% | 519
ELF-KWL 220 D AK | 3050 | ELF - KWL - Acc |  | Helios Online |  | Filtre charbon actif ISO ePM2,5 60% | pour KWL EC 220 D |  | 141 | 0% | 141
ELF-KWL 220 D/4/4 | 9638 | ELF - KWL | A | Helios Online |  | Filtres G4 (x2) ISO COARSE 75% | pour KWL EC 220 D | 1 jeu = 2 x G4 | 47 | 0% | 47
ELF-KWL 220 D/7 | 9639 | ELF - KWL | A | Helios Online |  | Filtre F7 ISO ePM1 50% | pour KWL EC 220 D | 1 jeu = 1 x F7 | 83 | 0% | 83
ELF-KWL 220/4/4 | 8231 | ELF - KWL | A | Helios Online |  | Filtres (2xG4) | pour KWL EC 220 D | 1 jeu = 2 x G4) | 66 | 0% | 66
ELF-KWL 220/4/4/7 | 8229 | ELF - KWL | A | Helios Online |  | Filtres (2xG4+1xF7) | pour KWL EC 220 D | 1 jeu = 2 x G4 + 1 x F7 | 120 | 0% | 120
ELF-KWL 250 AK | 40153 | ELF - KWL | A | Helios Online |  | Filtre charbon actif ISO ePM2,5 60% | pour KWL 250 |  | 137 | 0% | 137
ELF-KWL 250/4/4 | 40151 | ELF - KWL | A | Helios Online |  | Filtres G4 (x2) ISO COARSE 65% | pour KWL 250 W | 1 jeu = 2 x G4 | 76 | 0% | 76
ELF-KWL 250/7 | 40152 | ELF - KWL | A | Helios Online |  | Filtre F7 ISO ePM1 50% | pour KWL 250 W | 1 jeu = 1 x F7 | 108 | 0% | 108
ELF-KWL 2600 S/5 | 8337 | ELF - KWL | A | Helios Online |  | Filtre VDI 6022 M5 | pour KWL EC 2600S | 1 jeu = 1 x F5 | 396 | 0% | 396
ELF-KWL 2600 S/5 VDI | 8308 | ELF - KWL | A | Helios Online |  | Filtre VDI 6022 M5 ISO ePM10 50% | pour KWL EC 2600S | 1 jeu = 1 x M5 | 463 | 0% | 463
ELF-KWL 2600 S/7 | 8338 | ELF - KWL | A | Helios Online |  | Filtre VDI 6022 F7 | pour KWL EC 2600S | 1 jeu = 1 x F7 | 743 | 0% | 743
ELF-KWL 2600 S/7 VDI | 8325 | ELF - KWL | A | Helios Online |  | Filtre VDI 6022 F7 ISO ePM1 55% | KWL EC 2600S | 1 jeu = 1 x F7 | 681 | 0% | 681
ELF-KWL 270/370/4/4 | 9613 | ELF - KWL | A | Helios Online |  | Filtres G4 (x2) ISO COARSE 60% | KWL EC 270/370 | 1 jeu = 2 x G4 | 69 | 0% | 69
ELF-KWL 270/370/4/4 BP | 9617 | ELF - KWL | A | Helios Online |  | Filtres G4 bypass (x2) ISO COARSE 60% | KWL EC 270/370 | 1 jeu = 2 x G4 Bypass | 61 | 0% | 61
ELF-KWL 270/370/7 | 9614 | ELF - KWL | A | Helios Online |  | Filtre F7 ISO ePM2,5 70% | KWL EC 270/370 | 1 jeu = 1 x F7 | 106 | 0% | 106
ELF-KWL 270/370/7 BP | 9618 | ELF - KWL | A | Helios Online |  | Filtre F7 bypass ISO ePM2,5 70% | KWL EC 270/370 | 1 jeu = 1 x F7 Bypass | 106 | 0% | 106
ELF-KWL 300/4/4/7 | 20 | ELF - KWL | A | Helios Online |  | Filtres (2xG4+1xF7) | pour KWL EC 300 W | 1 jeu = 2 x G4 + 1 x F7 | 123 | 0% | 123
ELF-KWL 340 D AK | 3051 | ELF - KWL - Acc | A | Helios Online |  | Filtre charbon actif ISO ePM2,5 60% | pour KWL EC 340 D |  | 137 | 0% | 137
ELF-KWL 340 D/4/4 | 4239 | ELF - KWL | A | Helios Online |  | Filtres G4 (x2) | pour KWL EC 340D | 1 jeu = 2 x G4 | 50 | 0% | 50
ELF-KWL 340 D/7 | 4240 | ELF - KWL | A | Helios Online |  | Filtre F7 | pour KWL EC 340D | 1 jeu = 1 x F7 | 135 | 0% | 135
ELF-KWL 340/4/4/7 | 8230 | ELF - KWL | A | Helios Online |  | Filtres (2xG4+1xF7) | pour KWL EC 340 D | 1 jeu = 2 x G4 + 1 x F7 | Produit retiré | 0% | Produit retiré
ELF-KWL 350/3/3/5 | 24 | ELF - KWL | A | Helios Online |  | Filtres (2xG3+1xF5) | pour KWL 350 | 1 jeu = 2 x G3 + 1 x F5 | 128 | 0% | 128
ELF-KWL 350/3/3/7 | 25 | ELF - KWL | A | Helios Online |  | Filtres (2xG3+1xF7) | pour KWL 350 | 1 jeu = 2 x G3 + 1 x F7 | 154 | 0% | 154
ELF-KWL 360 AK | 8129 | ELF - KWL - Acc | A | Helios Online |  | Filtre charbon actif ISO ePM2,5 60% | pour KWL 360 |  | 206 | 0% | 206
ELF-KWL 360/4/4 | 7371 | ELF - KWL | A | Helios Online |  | Filtres G4 (x2) ISO COARSE 65% | pour KWL 360W | 1 jeu = 2 x G4 | 76 | 0% | 76
ELF-KWL 360/7 | 7375 | ELF - KWL | A | Helios Online |  | Filtre F7 ISO ePM1 50% | pour KWL EC 360W | 1 jeu = 1 x F7 | 95 | 0% | 95
ELF-KWL 45/3/3 | 3069 | ELF - KWL | A | Helios Online |  | Filtres G3 (x2) | pour KWL EC 45 | 1 jeu = 2 pièces G3 | 9 | 0% | 9
ELF-KWL 45-160/3/3 | 9366 | KWL Habitat | A | Helios Online |  | Jeu de 2 filtres de rechange G3 Coarse 50% | Pour Ecovent verso |  | 10 | 0% | 10
ELF-KWL 500 AK | 4199 | ELF - KWL - Acc | A | Helios Online |  | Filtre charbon actif ISO ePM2,5 60% | pour KWL EC 500 |  | 209 | 0% | 209
ELF-KWL 500/4/4 | 39 | ELF - KWL | A | Helios Online |  | Filtres G4 (x2) ISO COARSE 75% | pour KWL EC 450 / 500 | 1 jeu = 2 x G4 | 43 | 0% | 43
ELF-KWL 500/7 | 42 | ELF - KWL | A | Helios Online |  | Filtre F7 ISO ePM1 50% | pour KWL EC 500 W | 1 jeu = 1 x F7 | 175 | 0% | 175
ELF-KWL 60 4/4 | 9445 | ELF - KWL | A | Helios Online |  | Filtres G4 (x2) ISO COARSE 60% | pour KWL EC 60 | 1 jeu = 2 x G4 | 42 | 0% | 42
ELF-KWL 60 7/7 | 9446 | ELF - KWL | A | Helios Online |  | Filtre F7 (x2) ISO ePM2,5 65% | pour KWL EC 60 | 2 jeu = 2 x F7 | 62 | 0% | 62
ELF-KWL 650/3/3/5 | 26 | ELF - KWL | A | Helios Online |  | Filtres (2xG3+1xF5) | pour KWL 650 | 1 jeu = 2 x G3 + 1 x F5 | 184 | 0% | 184
ELF-KWL 650/3/3/7 | 27 | ELF - KWL | A | Helios Online |  | Filtres (2xG3+1xF7) | pour KWL 650 | 1 jeu = 2 x G3 + 1 x F7 | 208 | 0% | 208
ELF-KWL 700 D/5 | 4189 | ELF - KWL | A | Helios Online |  | Filtre VDI 6022 M5 | pour KWL EC 700 D | 1 jeu = 1 x F5 | 131 | 0% | 131
ELF-KWL 700 D/7 | 4191 | ELF - KWL | A | Helios Online |  | Filtre VDI 6022 F7 | pour KWL EC 700 D | 1 jeu = 1 x F7 | 208 | 0% | 208
ELF-KWL 800 S/5 | 8333 | ELF - KWL | A | Helios Online |  | Filtre VDI 6022 M5 | pour KWL EC 800S | 1 jeu = 1 x F5 | 182 | 0% | 182
ELF-KWL 800 S/5 VDI | 8256 | ELF - KWL | A | Helios Online |  | Filtre VDI 6022 M5 ISO ePM10 50% | pour KWL EC 800S | 1 jeu = 1 x M5 | 203 | 0% | 203
ELF-KWL 800 S/7 | 8334 | ELF - KWL | A | Helios Online |  | Filtre VDI 6022 F7 | pour KWL EC 800S | 1 jeu = 1 x F7 | 299 | 0% | 299
ELF-KWL 800 S/7 VDI | 8257 | ELF - KWL | A | Helios Online |  | Filtre VDI 6022 F7 ISO ePM1 55% | KWL EC 800S | 1 jeu = 1 x F7 | 330 | 0% | 330
ELF-KWL 890/4/4/7 | 40729 | KWL | KWL - Acc | Helios Online |  | Jeu de filtres de rechange | Pour centrale KWL 890 W | 1 jeu = 2 x G4 + 1 x F7 | 450 | 0% | 450
ELF-KWL EC 350/3/3/5 | 34 | ELF - KWL | A | Helios Online |  | Filtres (2xG3+1xF5) | pour KWL EC 350 | 1 jeu = 2 x G3 + 1 x F5 | 107 | 0% | 107
ELF-KWL EC 350/3/3/7 | 35 | ELF - KWL | A | Helios Online |  | Filtres (2xG3+1xF7) | pour KWL EC 350 | 1 jeu = 2 x G3 + 1 x F7 | 127 | 0% | 127
ELF-KWL NP 1300 F7 | 101OPA023127H1 | KWL tert.- Acc. | A |  | H1 | FILTRE F7 ePM1 55% | pour KWL NP 1300 | épaisseur 48 mm | 345 | 0% | 345
ELF-KWL NP 1300 F9 | 101OPA025095H1 | KWL tert.- Acc. | A |  | H1 | FILTRE F9 ePM1 80% | pour KWL NP 1300 | épaisseur 48 mm | 405 | 0% | 405
ELF-KWL NP 1300 M5 | 101OPA029577H1 | KWL tert.- Acc. | A |  | H1 | FILTRE M5 ePM10 50% | pour KWL NP 1300 | épaisseur 48 mm | 114 | 0% | 114
ELF-KWL NP 1800 F7 | 101OPA022573 | KWL tert.- Acc. | A |  |  | FILTRE F7 ePM1 55% | pour KWL NP 1800 | épaisseur 48 mm | 394 | 0% | 394
ELF-KWL NP 1800 F9 | 101OPA025096 | KWL tert.- Acc. | A |  |  | FILTRE F9 ePM1 80% | pour KWL NP 1800 | épaisseur 48 mm | 468 | 0% | 468
ELF-KWL NP 1800 M5 | 101OPA029578 | KWL tert.- Acc. | A |  |  | FILTRE M5 ePM10 50% | pour KWL NP 1800 | épaisseur 48 mm | 132 | 0% | 132
ELF-KWL NP 2500 F7 | 101OPA022574H1 | KWL tert.- Acc. | A |  | H1 | FILTRE F7 ePM1 55% | pour KWL NP 2500 | épaisseur 48 mm | 476 | 0% | 476
ELF-KWL NP 2500 F9 | 101OPA025097H1 | KWL tert.- Acc. | A |  | H1 | FILTRE F9 ePM1 80% | pour KWL NP 2500 | épaisseur 48 mm | 573 | 0% | 573
ELF-KWL NP 2500 M5 | 101OPA029579H1 | KWL tert.- Acc. | A |  | H1 | FILTRE M5 ePM10 50% | pour KWL NP 2500 | épaisseur 48 mm | 171 | 0% | 171
ELF-KWL NP 600 F7 | 101OPA022571 | KWL tert.- Acc. | A |  |  | FILTRE F7 ePM1 55% | pour KWL NP 600 | épaisseur 48 mm | 231 | 0% | 231
ELF-KWL NP 600 F9 | 101OPA025093 | KWL tert.- Acc. | A |  |  | FILTRE F9 ePM1 80% | pour KWL NP 600 | épaisseur 48 mm | 248 | 0% | 248
ELF-KWL NP 600 M5 | 101OPA029575 | KWL tert.- Acc. | A |  |  | FILTRE M5 ePM10 50% | pour KWL NP 600 | épaisseur 48 mm | 86 | 0% | 86
ELF-KWL NP 900 F7 | 101OPA022572 | KWL tert.- Acc. | A |  |  | FILTRE F7 ePM1 55% | pour KWL NP 900 | épaisseur 48 mm | 291 | 0% | 291
ELF-KWL NP 900 F9 | 101OPA025094 | KWL tert.- Acc. | A |  |  | FILTRE F9 ePM1 80% | pour KWL NP 900 | épaisseur 48 mm | 331 | 0% | 331
ELF-KWL NP 900 M5 | 101OPA029576 | KWL tert.- Acc. | A |  |  | FILTRE M5 ePM10 50% | pour KWL NP 900 | épaisseur 48 mm | 92 | 0% | 92
ELF-KWLC 7/1200 | 179 | ELF - KWL | A | Helios Online |  | Filtres F7 (x2) | pour KWLC | 1 jeu = 2 x F7 | 560 | 0% | 560
ELF-KWLC 7/1800 | 734 | ELF - KWL | A | Helios Online |  | Filtres F7 (x2) | pour KWLC | 1 jeu = 2 x F7 | 436 | 0% | 436
ELF-LEWT-200 | 2993 | ELF- LEWT | A | Helios Online |  | Filtres (x3) ISO COARSE 45% | pour LEWT-A < 05-2006 | 1 jeu = 3 pièces | 32 | 0% | 32
ELF-LEWT-A 1000 | 83670 | ELF- LEWT | A | Helios Online |  | Filtre G2 | pour borne LEWT-A |  | 765 | 0% | 765
ELF-LEWT-A 200 | 2975 | ELF- LEWT | A | Helios Online |  | Filtres G3 (x3) ISO COARSE 45% | pour borne LEWT-A | 1 jeu = 3 pièces | 82 | 0% | 82
ELF-LEWT-A 315 | 83663 | ELF- LEWT | A | Helios Online |  | Filtre G3 | pour borne LEWT-A | pour LEWT-A. | 127 | 0% | 127
ELF-LEWT-A 355 | 81925 | ELF- LEWT | A | Helios Online |  | Filtre G3 | pour borne LEWT-A |  | 138 | 0% | 138
ELF-LEWT-A 400 | 83664 | ELF- LEWT | A | Helios Online |  | Filtre G2 | pour borne LEWT-A |  | 142 | 0% | 142
ELF-LEWT-A 500 | 83665 | ELF- LEWT | A | Helios Online |  | Filtre G2 | pour borne LEWT-A |  | 164 | 0% | 164
ELF-LEWT-A 600 | 83666 | ELF- LEWT | A | Helios Online |  | Filtre G2 | pour borne LEWT-A |  | 246 | 0% | 246
ELF-LEWT-A 700 | 83667 | ELF- LEWT | A | Helios Online |  | Filtre G2 | pour borne LEWT-A |  | 392 | 0% | 392
ELF-LEWT-A 800 | 83668 | ELF- LEWT | A | Helios Online |  | Filtre G2 | pour borne LEWT-A |  | 454 | 0% | 454
ELF-LEWT-A 900 | 83669 | ELF- LEWT | A | Helios Online |  | Filtre G2 | pour borne LEWT-A |  | 517 | 0% | 517
ELF-SEWT-F | 2568 | ELF- SEWT | A | Helios Online |  | Filtre G4 (x3) ISO COARSE 75% | 1 jeu = 3 pièces |  | 66 | 0% | 66
ELF-TH 1800 ePM1 55 % 48 | 101OPA029627H1 | KWL tert.- Acc. | A |  | H1 | FILTRE F7 ePM1 55% | pour KWL TH 1800, prévoir 2 unités (filtre complet) | épaisseur 48 mm | 285 | 0% | 285
ELF-TH 1800 ePM1 55 % 98 | 101OPA005410H1 | KWL tert.- Acc. | A |  | H1 | FILTRE F7 ePM1 55% | pour KWL TH 1800, prévoir 2 unités (filtre complet) | épaisseur 98 mm | 433 | 0% | 433
ELF-TH 1800 ePM1 80 % 48 | 101OPA029633H1 | KWL tert.- Acc. | A |  | H1 | FILTRE F9 ePM1 80% | pour KWL TH 1800, prévoir 2 unités (filtre complet) | épaisseur 48 mm | 320 | 0% | 320
ELF-TH 1800 ePM1 80 % 98 | 101OPA025086H1 | KWL tert.- Acc. | A |  | H1 | FILTRE F9 ePM1 80% | pour KWL TH 1800, prévoir 2 unités (filtre complet) | épaisseur 98 mm | 673 | 0% | 673
ELF-TH 1800 ePM10 50 % 48 | 101OPA029568H1 | KWL tert.- Acc. | A |  | H1 | FILTRE M5 ePM10 50% | pour KWL TH 1800, prévoir 2 unités (filtre complet) | épaisseur 48 mm | 89 | 0% | 89
ELF-TH 2800 ePM1 55 % 48 | 101OPA023841H2 | KWL tert.- Acc. | A |  | H2 | FILTRE F7 ePM1 55% | pour KWL TH 2800 | épaisseur 48 mm | 599 | 0% | 599
ELF-TH 2800 ePM1 55 % 98 | 101OPA019076 | KWL tert.- Acc. | A |  |  | FILTRE F7 ePM1 55% | pour KWL TH 2800 | épaisseur 98 mm | 744 | 0% | 744
ELF-TH 2800 ePM1 80 % 48 | 101OPA025091H2 | KWL tert.- Acc. | A |  | H2 | FILTRE F9 ePM1 80% | pour KWL TH 2800 | épaisseur 48 mm | 724 | 0% | 724
ELF-TH 2800 ePM1 80 % 98 | 101OPA026106 | KWL tert.- Acc. | A |  |  | FILTRE F9 ePM1 80% | pour KWL TH 2800 | épaisseur 98 mm | 1162 | 0% | 1162
ELF-TH 2800 ePM10 50 % 48 | 101OPA029583H1 | KWL tert.- Acc. | A |  | H1 | FILTRE M5 ePM10 50% | pour KWL TH 2800 | épaisseur 48 mm | 197 | 0% | 197
ELF-TH 4000 ePM1 55 % 48 | 101OPA029608 | KWL tert.- Acc. | A |  |  | FILTRE F7 ePM1 55% | pour KWL TH 4000 | épaisseur 48 mm | 744 | 0% | 744
ELF-TH 4000 ePM1 55 % 98 | 101OPA019077 | KWL tert.- Acc. | A |  |  | FILTRE F7 ePM1 55% | pour KWL TH 4000 | épaisseur 98 mm | 789 | 0% | 789
ELF-TH 4000 ePM1 80 % 48 | 101OPA029609 | KWL tert.- Acc. | A |  |  | FILTRE F9 ePM1 80% | pour KWL TH 4000 | épaisseur 48 mm | 895 | 0% | 895
ELF-TH 4000 ePM1 80 % 98 | 101OPA026110 | KWL tert.- Acc. | A |  |  | FILTRE F9 ePM1 80% | pour KWL TH 4000 | épaisseur 98 mm | 1236 | 0% | 1236
ELF-TH 4000 ePM10 50 % 48 | 101OPA031398 | KWL tert.- Acc. | A |  |  | FILTRE M5 ePM10 50% | pour KWL TH 4000 | épaisseur 48 mm | 245 | 0% | 245
ELF-TH 5000 ePM1 55 % 48 | 101OPA029629H1 | KWL tert.- Acc. | A |  | H1 | FILTRE F7 ePM1 55% | pour KWL TH 5000, prévoir 2 unités (filtre complet) | épaisseur 48 mm | 479 | 0% | 479
ELF-TH 5000 ePM1 55 % 98 | 101OPA005411H1 | KWL tert.- Acc. | A |  | H1 | FILTRE F7 ePM1 55% | pour KWL TH 5000, prévoir 2 unités (filtre complet) | épaisseur 98 mm | 553 | 0% | 553
ELF-TH 5000 ePM1 80 % 48 | 101OPA029635H1 | KWL tert.- Acc. | A |  | H1 | FILTRE F9 ePM1 80% | pour KWL TH 5000, prévoir 2 unités (filtre complet) | épaisseur 48 mm | 576 | 0% | 576
ELF-TH 5000 ePM1 80 % 98 | 101OPA023787H1 | KWL tert.- Acc. | A |  | H1 | FILTRE F9 ePM1 80% | pour KWL TH 5000, prévoir 2 unités (filtre complet) | épaisseur 98 mm | 866 | 0% | 866
ELF-TH 5000 ePM10 50 % 48 | 101OPA029570H1 | KWL tert.- Acc. | A |  | H1 | FILTRE M5 ePM10 50% | pour KWL TH 5000, prévoir 2 unités (filtre complet) | épaisseur 48 mm | 183 | 0% | 183
ELF-VFE | 2554 | ELF - VFE | A | Helios Online |  | Filtres VFE (x2) | 1 jeu = 2 pièces | pour VFE 70 et 90, en métal | 67 | 0% | 67
ELF-WGS | 3915 | ELF-FRS | A | Helios Online |  | Filtres | pour FRS-WGS | 1 jeu = 2 pièces | 11 | 0% | 11
ELFZ 100 | 340 | ELFZ | A | Helios Online |  | Filtres ZLA 100 (x10) ISO COARSE 50% | 1 jeu = 10 pièces | pour Ø 90/35 | 28 | 0% | 28
ELFZ 160 | 341 | ELFZ | A | Helios Online |  | Filtres ZLA 160 (x10) ISO COARSE 50% | 1 jeu = 10 pièces |  | 33 | 0% | 33
ELFZ 80 | 339 | ELFZ | A | Helios Online |  | Filtres ZLA 80 (x10) ISO COARSE 50% | 1 jeu = 10 pièces |  | 28 | 0% | 28
ELF-ZLE 100 | 338 | ELFZ | A | Helios Online |  | Filtre pour ZLE 100 (x10) ISO COARSE 50% | 1 jeu = 10 pièces | pour Ø 100/25 | 28 | 0% | 28
ELF-ZS | 557 | ELFZ | A | Helios Online |  | Filtres de rechange | pour ELS-ZA/ZS | 1 jeu = 5 pièces | 10 | 0% | 10
ELS EC 100 | 6417 | ELS EC | M | Helios Online |  | Unité de ventilation EC avec façade | 1 vitesse |  | 337 | 0% | 337
ELS EC 100 F | 6404 | ELS EC | M | Helios Online |  | Unité de ventilation EC avec façade | Hygrométrie, tempo. | V = 100 m3/h | 534 | 0% | 534
ELS EC 100 N | 6421 | ELS EC | M | Helios Online |  | Unité de ventilation EC avec façade | Temporisation | V = 100 m3/h | 367 | 0% | 367
ELS EC 100 NC | 6398 | ELS EC | M | Helios Online |  | Unité de ventilation EC avec façade | Tempo., minuterie électronique | V = 100 m3/h | 399 | 0% | 399
ELS EC 100 P | 6410 | ELS EC | M | Helios Online |  | Unité de ventilation EC avec façade | Détecteur présence, tempo. | V = 100 m3/h | 514 | 0% | 514
ELS EC 100/35 | 6420 | ELS EC | M | Helios Online |  | Unité de ventilation EC avec façade | 2 vitesses | V = 100/35 m3/h | 373 | 0% | 373
ELS EC 100/35 F | 6407 | ELS EC | M | Helios Online |  | Unité de ventilation EC avec façade | Hygro, tempo., 2 vitesses | V = 100/35 m3/h | 570 | 0% | 570
ELS EC 100/35 N | 6505 | ELS EC | M | Helios Online |  | Unité de ventilation EC avec façade | 2 vitesses, temporisation | V = 100/35 m3/h | 403 | 0% | 403
ELS EC 100/35 NC | 6401 | ELS EC | M | Helios Online |  | Unité de ventilation EC avec façade | Tempo., minuterie électronique | V = 100/35 m3/h | 434 | 0% | 434
ELS EC 100/35 P | 6414 | ELS EC | M | Helios Online |  | Unité de ventilation EC avec façade | Détecteur présence, tempo., 2 vit. | V = 100/35 m3/h | 550 | 0% | 550
ELS EC 100/60 | 6418 | ELS EC | M | Helios Online |  | Unité de ventilation EC avec façade | 2 vitesses | V = 100/60 m3/h | 373 | 0% | 373
ELS EC 100/60 F | 6405 | ELS EC | M | Helios Online |  | Unité de ventilation EC avec façade | Hygro., tempo., 2 vitesses | V = 100/60 m3/h | 569 | 0% | 569
ELS EC 100/60 N | 6498 | ELS EC | M | Helios Online |  | Unité de ventilation EC avec façade | Temporisation, 2 vitesses | V = 100/60 m3/h | 403 | 0% | 403
ELS EC 100/60 NC | 6399 | ELS EC | M | Helios Online |  | Unité de ventilation EC avec façade | Tempo., minuterie électronique | V = 100/60 m3/h | 434 | 0% | 434
ELS EC 100/60 P | 6412 | ELS EC | M | Helios Online |  | Unité de ventilation EC avec façade | détecteur présence., tempo., 2 vit. | V = 100/60 m3/h | 555 | 0% | 555
ELS EC 100/60/35 | 6419 | ELS EC | M | Helios Online |  | Unité de ventilation EC avec façade | 3 vitesses | V = 100/60/35 m3/h | 411 | 0% | 411
ELS EC 100/60/35 F | 6406 | ELS EC | M | Helios Online |  | Unité de ventilation EC avec façade | Hygro, tempo., 3 vitesses | V = 100/60/35 m3/h | 607 | 0% | 607
ELS EC 100/60/35 N | 6430 | ELS EC | M | Helios Online |  | Unité de ventilation EC avec façade | Temporisation, 3 vitesses | V = 100/60/35 m3/h | 440 | 0% | 440
ELS EC 100/60/35 NC | 6400 | ELS EC | M | Helios Online |  | Unité de ventilation EC avec façade | Tempo., minuterie électronique | V = 100/60/35 m3/h | 470 | 0% | 470
ELS EC 100/60/35 P | 6413 | ELS EC | M | Helios Online |  | Unité de ventilation EC avec façade | Détecteur présence, tempo., 3 vit. | V = 100/60/35 m3/h | 588 | 0% | 588
ELS EC 15/60 F | 40095 | ELS EC | M | Helios Online |  | Unité de ventilation EC avec façade | Hygro, tempo., 2 vitesses | V = 15/60 m3/h | 334 | 0% | 334
ELS EC 35/60 F | 40097 | ELS EC | M | Helios Online |  | Unité de ventilation EC avec façade | Hygro, tempo., 2 vitesses | V = 35/60 m3/h | 334 | 0% | 334
ELS EC 40 N | 40098 | ELS EC | M | Helios Online |  | Unité de ventilation EC avec façade | Temporisation | V = 40 m3/h | 329 | 0% | 329
ELS EC 40/15/60 F | 40170 | ELS EC | M | Helios Online |  | Unité de ventilation EC avec façade | Hygro, tempo., 3 vitesses | V = 40/15/60 m3/h | 531 | 0% | 531
ELS EC 40/15/60 NC | 40102 | ELS EC | M | Helios Online |  | Unité de ventilation EC avec façade | Temporisation, minuterie, 3 vitesses | V = 40/15/60 m3/h | 396 | 0% | 396
ELS EC 40/15/60 P | 40174 | ELS EC | M | Helios Online |  | Unité de ventilation EC avec façade | Détecteur de présence, tempo., 3 vitesses | V = 40/15/60 m3/h | 512 | 0% | 512
ELS EC 40/20/60 F | 40171 | ELS EC | M | Helios Online |  | Unité de ventilation EC avec façade | Hygro, tempo., 3 vitesses | V = 40/20/60 m3/h | 531 | 0% | 531
ELS EC 45/25/60 F | 40172 | ELS EC | M | Helios Online |  | Unité de ventilation EC avec façade | Hygro, tempo., 3 vitesses | V = 45/25/60 m3/h | 531 | 0% | 531
ELS EC 45/25/60 NC | 40114 | ELS EC | M | Helios Online |  | Unité de ventilation EC avec façade | Temporisation, minuterie, 3 vitesses | V = 45/25/60 m3/h | 396 | 0% | 396
ELS EC 45/25/60 P | 40175 | ELS EC | M | Helios Online |  | Unité de ventilation EC avec façade | Détecteur de présence, tempo., 3 vitesses | V = 45/25/60 m3/h | 512 | 0% | 512
ELS EC 60 | 6427 | ELS EC | M | Helios Online |  | Unité de ventilation EC avec façade | 1 vitesse | V = 60 m3/h | 299 | 0% | 299
ELS EC 60 F | 6408 | ELS EC | M | Helios Online |  | Unité de ventilation EC avec façade | Hygro, tempo. | V = 60 m3/h | 495 | 0% | 495
ELS EC 60 N | 6429 | ELS EC | M | Helios Online |  | Unité de ventilation EC avec façade | Tempo., 1 vitesse | V = 60 m3/h | 328 | 0% | 328
ELS EC 60 NC | 6402 | ELS EC | M | Helios Online |  | Unité de ventilation EC avec façade | Tempo., minuterie électronique | V = 60 m3/h | 359 | 0% | 359
ELS EC 60 P | 6415 | ELS EC | M | Helios Online |  | Unité de ventilation EC avec façade | Détecteur présence, tempo., 1 vit. | V = 60 m3/h | 478 | 0% | 478
ELS EC 60/100 F | 40096 | ELS EC | M | Helios Online |  | Unité de ventilation EC avec façade | Hygro, tempo., 2 vitesses | V = 60/100 m3/h | 608 | 0% | 608
ELS EC 60/15 F | 40173 | ELS EC | M | Helios Online |  | Unité de ventilation EC avec façade | Hygro, tempo., 2 vitesses | V = 60/15 m3/h | 531 | 0% | 531
ELS EC 60/15 N | 40099 | ELS EC | M | Helios Online |  | Unité de ventilation EC avec façade | Temporisation, 2 vitesses | V = 15/60 m3/h | 366 | 0% | 366
ELS EC 60/15 NC | 40169 | ELS EC | M | Helios Online |  | Unité de ventilation EC avec façade | Temporisation, minuterie, 2 vitesses | V = 60/15 m3/h | 396 | 0% | 396
ELS EC 60/15 P | 7345 | ELS EC | M | Helios Online |  | Unité de ventilation EC avec façade | Détection de présence, 2 vitesses | V = 15/60 m3/h | 511 | 0% | 511
ELS EC 60/35 | 6428 | ELS EC | M | Helios Online |  | Unité de ventilation EC avec façade | 2 vitesses | V = 60/35 m3/h | 334 | 0% | 334
ELS EC 60/35 F | 6409 | ELS EC | M | Helios Online |  | Unité de ventilation EC avec façade | Hygro, tempo., 2 vit. | V = 60/35 m3/h | 530 | 0% | 530
ELS EC 60/35 N | 6504 | ELS EC | M | Helios Online |  | Unité de ventilation EC avec façade | Tempo., 2 vitesses | V = 60/35 m3/h | 365 | 0% | 365
ELS EC 60/35 NC | 6403 | ELS EC | M | Helios Online |  | Unité de ventilation EC avec façade | Tempo., minuterie électr. 2 vit. | V = 60/35 m3/h | 396 | 0% | 396
ELS EC 60/35 P | 6416 | ELS EC | M | Helios Online |  | Unité de ventilation EC avec façade | Détecteur présence, tempo., 2 vit. | V = 60/35 m3/h | 511 | 0% | 511
ELS EC 60/40/15 | 6359 | ELS EC | M | Helios Online |  | Unité de ventilation EC avec façade | 3 vitesses | V = 60/40/15 m3/h | 371 | 0% | 371
ELS EC 60/40/15 F | 6374 | ELS EC | M | Helios Online |  | Unité de ventilation EC avec façade | Hygrométrie, tempo., 3 vit. | V = 60/40/15 m3/h | 568 | 0% | 568
ELS EC 60/40/15 NC | 6356 | ELS EC | M | Helios Online |  | Unité de ventilation EC avec façade | Tempo., minuterie électronique | V = 60/40/15 m3/h | 431 | 0% | 431
ELS EC 60/45/25 | 6358 | ELS EC | M | Helios Online |  | Unité de ventilation EC avec façade | 3 vitesses | V = 60/45/25 m3/h | 371 | 0% | 371
ELS EC 60/45/25 F | 6365 | ELS EC | M | Helios Online |  | Unité de ventilation EC avec façade | Hygrométrie, tempo., 3 vit. | V = 60/45/25 m3/h | 568 | 0% | 568
ELS EC 60/45/25 NC | 6355 | ELS EC | M | Helios Online |  | Unité de ventilation EC avec façade | Tempo., minuterie électronique | V = 60/45/25 m3/h | 431 | 0% | 431
ELS-AGR | 8193 | ELS - Acc. | A | Helios Online |  | Cadre de compensation | Montage encastré |  | 27 | 0% | 27
ELS-APGSA | 7328 | ELS - Acc. | A | Helios Online |  | Pièce d'adaptation isolée | Montage apparent au mur ou plafond | avec sortie latérale | 394 | 0% | 394
ELS-ARS | 8185 | ELS - Acc. | A | Helios Online |  | Kit de rejet arrière | pour ELS-GU/-GUBA. |  | 17 | 0% | 17
ELS-FB BLACK | 40774 | ELS | A | Helios Online |  | Façade avec filtre intégré | Pour ELS standard et N/C | Version noire | 70 | 0% | 70
ELS-FB-F BLACK | 40775 | ELS | A | Helios Online |  | Façade avec filtre intégré | Pour ELS avec hygrostat électronique | Version noire | 70 | 0% | 70
ELS-FB-P BLACK | 40776 | ELS | A | Helios Online |  | Façade avec filtre intégré | Pour ELS avec détecteur de présence | Version noire | 70 | 0% | 70
ELS-GAP | 8127 | ELS - Acc. | A | Helios Online |  | Boîtier apparent | Non classé, rejet arrière |  | 86 | 0% | 86
ELS-GAPB | 8128 | ELS - Acc. | A | Helios Online |  | Boîtier apparent | Coupe feu K90, rejet arrière. |  | 104 | 0% | 104
ELS-GU | 8111 | ELS - Acc. | A | Helios Online |  | Boîtier d'encastrement | Non classé | Pour 1 ou 2 pièces | 75 | 0% | 75
ELS-GUB | 8112 | ELS - Acc. | A | Helios Online |  | Boîtier d'encastrement isolé | Coupe feu K 90 - rejet latéral |  | 122 | 0% | 122
ELS-GUBA | 8114 | ELS - Acc. | A | Helios Online |  | Boîtier d'encastrement | Coupe feu K 90 | Pour 1 ou 2 pièces | 114 | 0% | 114
ELS-GUBR | 8113 | ELS - Acc. | A | Helios Online |  | Boîtier d'encastrement isolé | Coupe feu K90, rejet arrière |  | 135 | 0% | 135
ELS-GUBRZL | 8116 | ELS - Acc. | A | Helios Online |  | Boîtier d'encastrement isolé | Coupe feu K90, rejet arrière | Pour 1 ou 2 pièces | 162 | 0% | 162
ELS-GUBRZR | 8118 | ELS - Acc. | A | Helios Online |  | Boîtier d'encastrement isolé | Coupe feu K90, rejet arrière | Pour 1 ou 2 pièces | 164 | 0% | 164
ELS-GUBZL | 8115 | ELS - Acc. | A | Helios Online |  | Boîtier d'encastrement isolé | Coupe feu K 90 - rejet latéral | Pour 1 ou 2 pièces | 149 | 0% | 149
ELS-GUBZR | 8117 | ELS - Acc. | A | Helios Online |  | Boîtier d'encastrement isolé | Coupe feu K 90 - rejet latéral | Pour 2 pièces | 149 | 0% | 149
ELS-MB | 8188 | ELS - Acc. | A | Helios Online |  | Support de montage |  |  | 13 | 0% | 13
ELS-MHU | 8187 | ELS - Acc. | A | Helios Online |  | Support de montage | universel |  | 30 | 0% | 30
ELS-PB | 8194 | ELS - Acc. | A | Helios Online |  | Cache de finition | Pour ELS |  | 19 | 0% | 19
ELS-UPA | 7332 | ELS - Acc. | A | Helios Online |  | Cadre d'ajustement encastré | pour boîtier ELS-GU ou ELS-GUBA |  | 24 | 0% | 24
ELS-V 100 | 8132 | ELS | M | Helios Online |  | Unité de ventilation avec façade | 1 vitesse | V = 100 m³/h | 280 | 0% | 280
ELS-V 100/60/35 | 8136 | ELS | M | Helios Online |  | Unité de ventilation avec façade | 3 vitesses | V = 100/60/35 m³/h | 359 | 0% | 359
ELS-V 60 | 8131 | ELS | M | Helios Online |  | Unité de ventilation avec façade | 1 vitesse | V = 60 m³/h | 280 | 0% | 280
ELS-V 60/35 | 8133 | ELS | M | Helios Online |  | Unité de ventilation avec façade | 2 vitesses | V = 60/35 m³/h | 290 | 0% | 290
ELS-VA | 8189 | ELS - Acc. | A | Helios Online |  | Cadre de montage | Pour cloisons sèches |  | 27 | 0% | 27
ELS-VE 100 | 429 | ELS | M | Helios Online |  | Unité de ventilation avec façade (anc. génération) | 1 vitesse | V = 100 m³/h | 310 | 0% | 310
ELS-VE 60 | 425 | ELS | M | Helios Online |  | Unité de ventilation avec façade (anc. génération) | 1 vitesse | V = 60 m³/h | 310 | 0% | 310
ELS-VE 60/30 | 535 | ELS | M | Helios Online |  | Unité de ventilation avec façade (anc. génération) | 2 vitesses | V = 60/30 m³/h | 303 | 0% | 303
ELS-VEZ 100 | 434 | ELS | M | Helios Online |  | Unité de ventilation avec façade (anc. génération) | Temporisation, 1 vit. | V = 100 m³/h | 361 | 0% | 361
ELS-VEZ 100/60 | 430 | ELS | M | Helios Online |  | Unité de ventilation avec façade (anc. génération) | Temporisation, 2 vit. | V = 100/60 m³/h | 403 | 0% | 403
ELS-VEZ 60 | 426 | ELS | M | Helios Online |  | Unité de ventilation avec façade (anc. génération) | Temporisation, 1 vit. | V = 60 m³/h | 361 | 0% | 361
ELS-VEZ 60/30 | 536 | ELS | M | Helios Online |  | Unité de ventilation avec façade (anc. génération) | Temporisation, 2 vit. | V = 60/30 m³/h | 362 | 0% | 362
ELS-VF 100/60/35 | 8166 | ELS | M | Helios Online |  | Unité de ventilation avec façade | Hygrostat électronique, 3 vit. | V = 100/60/35 m³/h | 603 | 0% | 603
ELS-VF 60 | 8161 | ELS | M | Helios Online |  | Unité de ventilation avec façade | Hygrostat électronique, 1 vit. | V = 60 m³/h | 463 | 0% | 463
ELS-VF 60/35 | 8163 | ELS | M | Helios Online |  | Unité de ventilation avec façade | Hygrostat électronique, 2 vit. | V = 60/35 m³/h | 484 | 0% | 484
ELS-VN 100 | 8138 | ELS | M | Helios Online |  | Unité de ventilation avec façade | Temporisation, 1 vit. | V = 100 m³/h | 327 | 0% | 327
ELS-VN 100/60 | 8141 | ELS | M | Helios Online |  | Unité de ventilation avec façade | Temporisation, 2 vit. | V = 100/60 m³/h | 363 | 0% | 363
ELS-VN 60 | 8137 | ELS | M | Helios Online |  | Unité de ventilation avec façade | Temporisation, 1 vit. | V = 60 m³/h | 327 | 0% | 327
ELS-VN 60/35 | 8139 | ELS | M | Helios Online |  | Unité de ventilation avec façade | Temporisation, 2 vit. | V = 60/35 m³/h | 364 | 0% | 364
ELS-VNC 100 | 8144 | ELS | M | Helios Online |  | Unité de ventilation avec façade | Minuterie électronique | V = 100 m³/h | 400 | 0% | 400
ELS-VNC 60 | 8143 | ELS | M | Helios Online |  | Unité de ventilation avec façade | Minuterie électronique | V = 60 m³/h | 400 | 0% | 400
ELS-VP 100 | 8150 | ELS | M | Helios Online |  | Unité de ventilation avec façade | Capteur mouv+tempo | V = 100 m³/h | 405 | 0% | 405
ELS-VP 60 | 8149 | ELS | M | Helios Online |  | Unité de ventilation avec façade | Capteur mouv.+tempo | V = 60 m³/h | 405 | 0% | 405
ELS-VSR | 7322 | ELS - Acc. | A | Helios Online |  | Cadre d'encastrement | pour ELS-GU et ELS-GUBA | en tôle peinte | 185 | 0% | 185
ELS-WCS | 8191 | ELS - Acc. | A | Helios Online |  | Kit raccord. cuvette WC | pour ELS-GU/-GUBA |  | 31 | 0% | 31
ELS-ZA | 455 | ELS | M | Helios Online |  | Boîtier 2ème pièce (anc. génération) | à encastrer |  | Sur demande | 0% | Sur demande
ELS-ZAS | 8184 | ELS - Acc. | A | Helios Online |  | Piquage 2ème pièce | pour ELS-GU/-GUBA et -GBU..Z.. |  | 18 | 0% | 18
ELS-ZS | 8186 | ELS - Acc. | A | Helios Online |  | Bouche d'aspiration | pour une 2nde pièce |  | 82 | 0% | 82
ESA 1 (apparent) | 238 | ES... | A | Helios Online |  | Régulateur électr. Mot. 1~ | 230 V, montage apparent | I max. 1 A | 170 | 0% | 170
ESA 10 (apparent) | 8480 | ES... | A |  |  | Régulateur électr. Mot. 1~ | 230 V, montage apparent | I max. 10 A | Produit retiré | 0% | Produit retiré
ESA 15 (apparent) | 83216 | ES... | A |  |  | Régulateur électr. Mot. 1~ | 230 V, montage apparent | I max. 15 A | Produit retiré | 0% | Produit retiré
ESA 20 (apparent) | 83217 | ES... | A |  |  | Régulateur électr. Mot. 1~ | 230 V, montage apparent | I max. 20 A | Produit retiré | 0% | Produit retiré
ESA 3 (apparent) | 239 | ES... | A | Helios Online |  | Régulateur électr. Mot. 1~ | 230 V, montage apparent | I max. 2,5 A | 183 | 0% | 183
ESA 5 (apparent) | 1299 | ES... | A | Helios Online |  | Régulateur électr. Mot. 1~ | 230 V, montage apparent | I max. 5 A | Produit retiré | 0% | Produit retiré
ESA 6 (apparent) | 8455 | ES... | A | Helios Online |  | Régulateur électr. Mot. 1~ | 230 V, montage apparent | I max. 6 A | Sur demande | 0% | Sur demande
ESD 11,5 | 502 | ES... | A | Helios Online |  | Régulateur électr. Mot. 3~ | 400 V, montage apparent | I max. 11,5 A | 1835 | 0% | 1835
ESD 5 | 501 | ES... | A | Helios Online |  | Régulateur électr. Mot. 3~ | 400 V, montage apparent | I max. 5 A | 1589 | 0% | 1589
ESE 2,5 (armoire) | 1302 | ES... | A | Helios Online |  | Régulateur électr. Mot. 3~ | 230 V, montage armoire | I max. 2,5 A | 227 | 0% | 227
EST | 1355 | EST | A | Helios Online |  | Thermostat électronique | pour régul. température |  | 1363 | 0% | 1363
ESU 1 (encastré) | 236 | ES... | A | Helios Online |  | Régulateur électr. Mot. 1~ | 230 V, montage encastré | I max. 1 A | 148 | 0% | 148
ESU 3 (encastré) | 237 | ES... | A | Helios Online |  | Régulateur électr. Mot. 1~ | 230 V, montage encastré | I max. 2,5 A | 166 | 0% | 166
ESU 5 (encastré) | 1296 | ES... | A | Helios Online |  | Régulateur électr. Mot. 1~ | 230 V, montage encastré | I max. 5 A | Produit retiré | 0% | Produit retiré
ETR | 1438 | ETR | A | Helios Online |  | Régulateur de T°C 0-10 V | pour ventilateurs AC et EC | avec sortie 24V / 0-10V | 538 | 0% | 538
ETS 100 | 4521 | ETS | A | Helios Online |  | Atténuateur de télephonie | pour mont. gaine Ø 100 mm |  | 55 | 0% | 55
ETS 125 | 4522 | ETS | A | Helios Online |  | Atténuateur de télephonie | pour mont. gaine Ø 125 mm |  | 57 | 0% | 57
ETW 10 | 1264 | ETW | A | Helios Online |  | Régul. électronique 1~ | 230 V, boitier plast. gris | I max. 10 A | Produit retiré | 0% | Produit retiré
ETW 5 | 1263 | ETW | A | Helios Online |  | Régul. électronique 1~ | 230 V, boitier plast. gris | I max. 5 A | 954 | 0% | 954
EUR 6 C | 1321 | EUR | A | Helios Online |  | Régul. électronique 1~ | 230 V, 50 Hz | I max. 6 A | 1306 | 0% | 1306
EUR EC | 1347 | EUR | A | Helios Online |  | Régulateur universel 0-10 V | Entrée/sortie 0 - 10 V | pour ventilateurs EC 1 ~, 230V. | 1087 | 0% | 1087
EVK 100 | 453 | EVK | A | Helios Online |  | Mini volet électrique | Matière synthétique | Commande par relais | 67 | 0% | 67
EVK 150 | 251 | EVK | A | Helios Online |  | Mini volet électrique | Matière synthétique | Commande par relais | 101 | 0% | 101
EVK 200 | 774 | EVK | A | Helios Online |  | Volet électrique | Piloté par contact inverseur | (contact inerseur fourniture client) | 574 | 0% | 574
EVK 250 | 775 | EVK | A | Helios Online |  | Volet électrique | Piloté par contact inverseur | (contact inerseur fourniture client) | 603 | 0% | 603
EVK 315 | 776 | EVK | A | Helios Online |  | Volet électrique | Piloté par contact inverseur | (contact inerseur fourniture client) | 623 | 0% | 623
EVK 355 | 777 | EVK | A | Helios Online |  | Volet électrique | Piloté par contact inverseur | (contact inerseur fourniture client) | 664 | 0% | 664
EVK 400 | 778 | EVK | A | Helios Online |  | Volet électrique | Piloté par contact inverseur | (contact inerseur fourniture client) | 696 | 0% | 696
EVK 450 | 779 | EVK | A | Helios Online |  | Volet électrique | Piloté par contact inverseur | (contact inerseur fourniture client) | 787 | 0% | 787
EVK 500 | 780 | EVK | A | Helios Online |  | Volet électrique | Piloté par contact inverseur | (contact inerseur fourniture client) | 828 | 0% | 828
EVK 630 | 781 | EVK | A | Helios Online |  | Volet électrique | Piloté par contact inverseur | (contact inerseur fourniture client) | 1336 | 0% | 1336
EVK 710 | 784 | EVK | A | Helios Online |  | Volet électrique | Piloté par contact inverseur | (contact inerseur fourniture client) | Sur demande | 0% | Sur demande
F 200 | 804 | F | A | Helios Online |  | Adapteur rond/carré |  |  | 52 | 0% | 52
F 250 | 805 | F | A | Helios Online |  | Adapteur rond/carré |  |  | 56 | 0% | 56
F 315 | 807 | F | A | Helios Online |  | Adapteur rond/carré |  |  | 64 | 0% | 64
F 355 | 808 | F | A | Helios Online |  | Adapteur rond/carré |  |  | 76 | 0% | 76
F 400 | 809 | F | A | Helios Online |  | Adapteur rond/carré |  |  | 87 | 0% | 87
F 450 | 810 | F | A | Helios Online |  | Adapteur rond/carré |  |  | 95 | 0% | 95
F 500 | 811 | F | A | Helios Online |  | Adapteur rond/carré |  |  | 102 | 0% | 102
F 560/630 | 257 | F | A | Helios Online |  | Adapteur rond/carré |  |  | 219 | 0% | 219
F 630 HQ | 813 | F | A | Helios Online |  | Adapteur rond/carré | Pour HQ |  | 242 | 0% | 242
F 630 HW | 826 | F | A | Helios Online |  | Adapteur rond/carré | Pour HW | avec bride | 257 | 0% | 257
F 710 DK | 825 | F | A | Helios Online |  | Adapteur rond/carré | Pour AVD DK | avec bride | 315 | 0% | 315
F 710 HQ | 824 | F | A | Helios Online |  | Adapteur rond/carré | Pour HQ |  | 315 | 0% | 315
FB | 626 | F (cond.plast) | A | Helios Online |  | Etrier de fixation | en plastique blanc |  | 9 | 0% | 9
FB/M-A | 20586200 | DV… | A | Helios Online |  | Commande à distance murale sans fil (radiofréquence) | pour M/A, variation et inversion de sens | pour DVW 102/132 EC | 135 | 0% | 135
FBH 90 | 629 | F (cond.plast) | A | Helios Online |  | Coude horizontal 90° | en plastique blanc |  | 22 | 0% | 22
FBO | 632 | F (cond.plast) | A | Helios Online |  | Coude flexible plat | en plastique blanc |  | 33 | 0% | 33
FBV 90 | 630 | F (cond.plast) | A | Helios Online |  | Coude vertical 90° | en plastique blanc |  | 18 | 0% | 18
FDH | 1477 | DH / FDH | A | Helios Online |  | Chapeau de ventilation | Pour toit plat |  | 199 | 0% | 199
FDP 100 | 2024 | DH / FDH | A | Helios Online |  | Sortie de toit plat | Aluminium Ø 100 | pour sortie toit DH 100 | 192 | 0% | 192
FDP 125 | 2013 | DH / FDH | A | Helios Online |  | Sortie de toit plat | Aluminium Ø 125 | pour sortie toit DH 125 | 193 | 0% | 193
FDP 160 | 2025 | DH / FDH | A | Helios Online |  | Sortie de toit plat | Aluminium Ø 160 | pour sortie toit DH 160 | 313 | 0% | 313
FDR | 8157 | FDR | A | Helios Online |  | Régulation d'humidité absolue | avec sonde intérieure et extérieure | sortie 0-10V et contact sec | 779 | 0% | 779
FDS 180 | 1377 | FDS | A | Helios Online |  | Costière pour toit plat | en polyster renforcé | avec charnières | 306 | 0% | 306
FDS 200/225 | 1378 | FDS | A | Helios Online |  | Costière pour toit plat | en polyster renforcé | avec charnières | 378 | 0% | 378
FDS 250/315 | 1379 | FDS | A | Helios Online |  | Costière pour toit plat | en polyster renforcé | avec charnières | 414 | 0% | 414
FDS 355/400 | 1380 | FDS | A | Helios Online |  | Costière pour toit plat | en polyster renforcé | avec charnières | 511 | 0% | 511
FDS 450 | 1381 | FDS | A | Helios Online |  | Costière pour toit plat | en polyster renforcé | avec charnières | 595 | 0% | 595
FDS 500/560/630 | 1382 | FDS | A | Helios Online |  | Costière pour toit plat | en polyster renforcé | avec charnières | 646 | 0% | 646
FDS 710 | 6658 | FDS | M | Helios Online |  | Costière pour toit plat | En acier galvanisé | avec charnières | 939 | 0% | 939
FDS-B 315 | 6650 | FDS | A | Helios Online |  | Costière pour toit plat | En acier galvanisé | pour ventilateurs F400 | Produit retiré | 0% | Produit retiré
FDS-B 400 | 6651 | FDS | A | Helios Online |  | Costière pour toit plat | En acier galvanisé | pour ventilateurs F400 | Produit retiré | 0% | Produit retiré
FDS-B 500/560 | 6654 | FDS | A | Helios Online |  | Costière pour toit plat | En acier galvanisé | pour ventilateurs F400 | Produit retiré | 0% | Produit retiré
FDS-B 630 | 6655 | FDS | A | Helios Online |  | Costière pour toit plat | En acier galvanisé | pour ventilateurs F400 | Produit retiré | 0% | Produit retiré
FDS-B 710 | 6652 | FDS | A | Helios Online |  | Costière pour toit plat | En acier galvanisé | pour ventilateurs F400 | Produit retiré | 0% | Produit retiré
FE 100 | 621 | F (cond.plast) | A | Helios Online |  | Coude vert. Mixte 90° | Ø 100 sur rect. | en plastique blanc | 32 | 0% | 32
FE 125 | 622 | F (cond.plast) | A | Helios Online |  | Coude vert. mixte 90° | Ø 125 sur rect. | en plastique blanc | 36 | 0% | 36
FES 150 | 463 | FES | A | Helios Online |  | Kit de montage sur vitre | pour HVR 150 |  | 58 | 0% | 58
FES 90 | 462 | FES | A | Helios Online |  | Kit de montage sur vitre | pour HR 90 KE |  | 43 | 0% | 43
FF 1000 | 4953 | FF | A | Helios Online |  | Bride plate | Ø 1000 |  | Sur demande | 0% | Sur demande
FF 1120 | 4954 | FF | A | Helios Online |  | Bride plate | Ø 1120 |  | Sur demande | 0% | Sur demande
FF 1250 | 4955 | FF | A | Helios Online |  | Bride plate | Ø 1250 |  | Sur demande | 0% | Sur demande
FF 250 | 4941 | FF | A | Helios Online |  | Bride plate | Ø 250 |  | 37 | 0% | 37
FF 280 | 4942 | FF | A | Helios Online |  | Bride plate | Ø 280 |  | 40 | 0% | 40
FF 315 | 4943 | FF | A | Helios Online |  | Bride plate | Ø 315 |  | 42 | 0% | 42
FF 355 | 4944 | FF | A | Helios Online |  | Bride plate | Ø 355 |  | 45 | 0% | 45
FF 400 | 4945 | FF | A | Helios Online |  | Bride plate | Ø 400 |  | 49 | 0% | 49
FF 450 | 4946 | FF | A | Helios Online |  | Bride plate | Ø 450 |  | 52 | 0% | 52
FF 500 | 4947 | FF | A | Helios Online |  | Bride plate | Ø 500 |  | 54 | 0% | 54
FF 560 | 4948 | FF | A | Helios Online |  | Bride plate | Ø 560 |  | 67 | 0% | 67
FF 630 | 4949 | FF | A | Helios Online |  | Bride plate | Ø 630 |  | 81 | 0% | 81
FF 710 | 4950 | FF | A | Helios Online |  | Bride plate | Ø 710 |  | Sur demande | 0% | Sur demande
FF 800 | 4951 | FF | A | Helios Online |  | Bride plate | Ø 800 |  | Sur demande | 0% | Sur demande
FF 900 | 4952 | FF | A | Helios Online |  | Bride plate | Ø 900 |  | Sur demande | 0% | Sur demande
FGR 100 | 40196 | FGR | A | Helios Online |  | Grille extérieure ronde | en aluminium | Ø 100 | 58 | 0% | 58
FGR 125 | 40197 | FGR | A | Helios Online |  | Grille extérieure ronde | en aluminium | Ø 125 | 71 | 0% | 71
FGR 160 | 40198 | FGR | A | Helios Online |  | Grille extérieure ronde | en aluminium | Ø 160 | 106 | 0% | 106
FGR 200 | 40199 | FGR | A | Helios Online |  | Grille extérieure ronde | en aluminium | Ø 200 | 145 | 0% | 145
FGR 250 | 40181 | FGR | A | Helios Online |  | Grille extérieure ronde | en aluminium | Ø 250 | 164 | 0% | 164
FGR 315 | 40182 | FGR | A | Helios Online |  | Grille extérieure ronde | en aluminium | Ø 315 | 207 | 0% | 207
FGR 80 | 40195 | FGR | A | Helios Online |  | Grille extérieure ronde | en aluminium | Ø 80 | 56 | 0% | 56
FINO 160 | 73328 | FINO | A | Helios Online |  | Bouche de soufflage design | Ø 160, acier RAL 9016 | Installation murale | Sur demande | 0% | Sur demande
FK 150 | 2905 | FK | A | Helios Online |  | Conduit plat 150 x 50 mm | Long =1500 mm | en acier galvanisé | 51 | 0% | 51
FK 200 | 2906 | FK | A | Helios Online |  | Conduit plat 200 x 50 mm | Long =1500 mm | en acier galvanisé | 59 | 0% | 59
FK-B 150 | 2907 | FK | A | Helios Online |  | Etrier de fixation | pour FK 150 | en acier galvanisé | 5 | 0% | 5
FK-B 200 | 2908 | FK | A | Helios Online |  | Etrier de fixation | pour FK 200 | en acier galvanisé | 7 | 0% | 7
FK-BA 150 | 2986 | FK | A | Helios Online |  | Grille de sol avec TE 90° | 150 x 50 mm | en acier galvanisé | 254 | 0% | 254
FK-BH 150/45 | 2910 | FK | A | Helios Online |  | Coude horizontal 45° | 150 x 50 mm, 45° | en acier galvanisé | 45 | 0% | 45
FK-BH 150/90 | 2909 | FK | A | Helios Online |  | Coude horizontal 90° | 150 x 50 mm, 90° | en acier galvanisé | 50 | 0% | 50
FK-BH 200/45 | 2912 | FK | A | Helios Online |  | Coude horizontal 45° | 200 x 50 mm, 45° | en acier galvanisé | 46 | 0% | 46
FK-BH 200/90 | 2911 | FK | A | Helios Online |  | Coude horizontal 90° | 200 x 50 mm, 90° | en acier galvanisé | 56 | 0% | 56
FK-BV 150/45 | 2917 | FK | A | Helios Online |  | Coude vertical 45° | 150 x 50 mm, 45° | en acier galvanisé | 42 | 0% | 42
FK-BV 150/90 | 2919 | FK | A | Helios Online |  | Coude vertical 90° | 150 x 50 mm, 90° | en acier galvanisé | 50 | 0% | 50
FK-BV 200/45 | 2918 | FK | A | Helios Online |  | Coude vertical 45° | 200 x 50 mm, 45° | en acier galvanisé | 46 | 0% | 46
FK-BV 200/90 | 2920 | FK | A | Helios Online |  | Coude vertical 90° | 200 x 50 mm, 90° | en acier galvanisé | 56 | 0% | 56
FK-ED 150 | 2943 | FK | A | Helios Online |  | Bouchon femelle | 150 x 50 mm | en acier galvanisé | 16 | 0% | 16
FK-ED 200 | 2944 | FK | A | Helios Online |  | Bouchon femelle | 200 x 50 mm | en acier galvanisé | 18 | 0% | 18
FK-ER 150/100 | 2934 | FK | A | Helios Online |  | Coude vertical mixte 90° | 150*50 / racc. conduit Ø 100 mm |  | 66 | 0% | 66
FK-ER 150/125 | 2935 | FK | A | Helios Online |  | Coude vertical mixte 90° | 150*50 / racc. conduit Ø 125 mm |  | 69 | 0% | 69
FK-ER 200/160 | 2936 | FK | A | Helios Online |  | Coude vertical mixte 90° | 200*50 / racc. conduit Ø 160 mm |  | 79 | 0% | 79
FK-EV 150/100 | 2937 | FK | A | Helios Online |  | Coude vertical mixte 90° | 150*50 / avec racc. bouche Ø 100 mm |  | 66 | 0% | 66
FK-EV 150/125 | 2938 | FK | A | Helios Online |  | Coude vertical mixte 90° | 150*50 / avec racc. bouche Ø 125 mm |  | 69 | 0% | 69
FK-EV 200/100 | 2939 | FK | A | Helios Online |  | Coude vertical mixte 90° | 200*50 / avec racc. bouche Ø 100 mm |  | 69 | 0% | 69
FK-EV 200/125 | 2940 | FK | A | Helios Online |  | Coude vertical mixte 90° | 200*50 / avec racc. bouche Ø 125 mm |  | 69 | 0% | 69
FK-RA 200/150 | 2933 | FK | A | Helios Online |  | Réduction asymétrique | du Ø 200 au Ø 150 mm, | en acier galvanisé | 33 | 0% | 33
FK-RS 200/150 | 2932 | FK | A | Helios Online |  | Réduction symétrique | du Ø 200 au Ø 150 mm, | en acier galvanisé | 43 | 0% | 43
FK-RZ 150 | 2930 | FK | A | Helios Online |  | Trappe de visite avec TE 90° | pour conduit 150 x 50 mm | en acier galvanisé | 136 | 0% | 136
FK-RZ 200 | 2931 | FK | A | Helios Online |  | Trappe de visite avec TE 90° | pour conduit 200 x 50 mm | en acier galvanisé | 154 | 0% | 154
FK-SD 150 | 2945 | FK | A | Helios Online |  | Silencieux 150 x 50 | L x l x P = 780 x 320 x 53mm | en acier galvanisé | 359 | 0% | 359
FK-SD 200 | 2946 | FK | A | Helios Online |  | Silencieux 200 x 50 | L x l = 780 x 320 x 53 mm | en acier galvanisé | 459 | 0% | 459
FK-T 150/150/150 | 2921 | FK | A | Helios Online |  | Te 90° horizontal |  | en acier galvanisé | 66 | 0% | 66
FK-T 150/150/200 | 2923 | FK | A | Helios Online |  | Te 90° horizontal |  | en acier galvanisé | 69 | 0% | 69
FK-T 150/200/150 | 2926 | FK | A | Helios Online |  | Te 90° horizontal |  | en acier galvanisé | 69 | 0% | 69
FK-T 150/200/200 | 2924 | FK | A | Helios Online |  | Te 90° horizontal |  | en acier galvanisé | 72 | 0% | 72
FK-T 200/150/200 | 2925 | FK | A | Helios Online |  | Te 90° horizontal |  | en acier galvanisé | 72 | 0% | 72
FK-T 200/200/200 | 2922 | FK | A | Helios Online |  | Te 90° horizontal | 3 x 200 x 50 mm | en acier galvanisé | 69 | 0% | 69
FK-U 100/150 | 2996 | FK | A | Helios Online |  | Raccord mixte rond / plat | Ø 100 mm / 150*50 | en acier galvanisé | 91 | 0% | 91
FK-U 100/200 | 2997 | FK | A | Helios Online |  | Raccord mixte rond / plat | Ø 100 mm / 200*50 | en acier galvanisé | 97 | 0% | 97
FK-U 125/200 | 2998 | FK | A | Helios Online |  | Raccord mixte rond / plat | Ø 125 mm / 200*50 | en acier galvanisé | 99 | 0% | 99
FK-U 75/150 | 2948 | FK | A | Helios Online |  | Raccord mixte rond / plat | Ø 75 mm / 150*50 | en acier galvanisé | 76 | 0% | 76
FK-V 150 | 2941 | FK | A | Helios Online |  | Raccord droit femelle | 150 x 50 mm | en acier galvanisé | 17 | 0% | 17
FK-V 200 | 2942 | FK | A | Helios Online |  | Raccord droit femelle | 200 x 50 mm | en acier galvanisé | 18 | 0% | 18
FK-VK | 2987 | FK | A | Helios Online |  | Collecteur mixte | 4 x Ø 150, 1 x Ø 200 | en acier galvanisé | 299 | 0% | 299
FK-WA 200 AL | 9351 | FK | A | Helios Online |  | Grille murale intérieure | 200 x 500 mm, alum. |  | 52 | 0% | 52
FK-WA 200 W | 9350 | FK | A | Helios Online |  | Grille murale intérieure | 200 x 500 mm, blanc |  | 52 | 0% | 52
FK-Y 150/150/150 | 2927 | FK | A | Helios Online |  | Culotte horizontale Y | 3 x 150 x 50 mm | en acier galvanisé | 86 | 0% | 86
FK-Y 200/150/150 | 2929 | FK | A | Helios Online |  | Culotte horizontale Y | 2x150x50, 1x200x50 mm | en acier galvanisé | 89 | 0% | 89
FK-ZS | 2947 | FK | A | Helios Online |  | Piquage plat suppl. | pour collecteur Ø 160 mm | en acier galvanisé | 13 | 0% | 13
FM 100 | 1681 | FM | A | Helios Online |  | Manchette simple | avec 2 colliers de serrage | Ø 100 mm, toile PVC | 26 | 0% | 26
FM 1000 B | 8355 | FM B | A | TGA 3.0 | 23 | Manchette souple M0 | avec 2 colliers de serrage | Ø 1000 | 99 | 0% | 99
FM 1100X500 | 72902 | FM | A |  |  | Manchette souple rectangulaire | 1100 x 500 |  | 216 | 0% | 216
FM 1120 B | 8356 | FM B | A | TGA 3.0 | 23 | Manchette souple M0 | avec 2 colliers de serrage | Ø 1120 | 104 | 0% | 104
FM 125 | 1682 | FM | A | Helios Online |  | Manchette simple | avec 2 colliers de serrage | Ø 125 mm, toile PVC | 28 | 0% | 28
FM 1250 B | 8357 | FM B | A | TGA 3.0 | 23 | Manchette souple M0 | avec 2 colliers de serrage | Ø 1250 | 113 | 0% | 113
FM 1400 B | 102MS1400 | FM B | A | TGA 3.0 | 23 | Manchette souple M0 | avec 2 colliers de serrage | Ø 1400 | 145 | 0% | 145
FM 150 | 1683 | FM | A | Helios Online |  | Manchette simple | avec 2 colliers de serrage | Ø 150 mm, toile PVC | 31 | 0% | 31
FM 160 | 1684 | FM | A | Helios Online |  | Manchette simple | avec 2 colliers de serrage | Ø 160 mm, toile PVC | 35 | 0% | 35
FM 180 EX | 1685 | FM EX | A | Helios Online |  | Manchette souple ADF | avec 2 colliers de serrage | Pour ventilateurs Ex | 48 | 0% | 48
FM 200 | 1670 | FM | A | Helios Online |  | Manchette simple | avec 2 colliers de serrage | Ø 200 mm, toile PVC | 35 | 0% | 35
FM 200 B | 6280 | FM B | A | Helios Online |  | Manchette souple M0 | avec 2 colliers de serrage | Ø 200 | 41 | 0% | 41
FM 200 EX | 1686 | FM EX | A | Helios Online |  | Manchette souple ADF | avec 2 colliers de serrage | Pour ventilateurs Ex | 48 | 0% | 48
FM 200 T120 | 1654 | FM T120 | A | Helios Online |  | Manchette souple T 120 | avec 2 colliers de serrage |  | 54 | 0% | 54
FM 225 | 1671 | FM | A | Helios Online |  | Manchette simple | avec 2 colliers de serrage | Ø 225 mm, toile PVC | 35 | 0% | 35
FM 225 EX | 1687 | FM EX | A | Helios Online |  | Manchette souple ADF | avec 2 colliers de serrage | Pour ventilateurs Ex | 52 | 0% | 52
FM 250 | 1672 | FM | A | Helios Online |  | Manchette simple | avec 2 colliers de serrage | Ø 250 mm, toile PVC | 38 | 0% | 38
FM 250 B | 6281 | FM B | A | Helios Online |  | Manchette souple M0 | avec 2 colliers de serrage | Ø 250 | 45 | 0% | 45
FM 250 EX | 1688 | FM EX | A | Helios Online |  | Manchette souple ADF | avec 2 colliers de serrage | Pour ventilateurs Ex | 56 | 0% | 56
FM 250 T120 | 1655 | FM T120 | A | Helios Online |  | Manchette souple T 120 | avec 2 colliers de serrage |  | 64 | 0% | 64
FM 280 | 1673 | FM | A | Helios Online |  | Manchette simple | avec 2 colliers de serrage | Ø 280 mm, toile PVC | 42 | 0% | 42
FM 280 EX | 1689 | FM EX | A | Helios Online |  | Manchette souple ADF | avec 2 colliers de serrage | Pour ventilateurs Ex | 62 | 0% | 62
FM 280 T120 | 1656 | FM T120 | A | Helios Online |  | Manchette souple T 120 | avec 2 colliers de serrage |  | 72 | 0% | 72
FM 315 | 1674 | FM | A | Helios Online |  | Manchette simple | avec 2 colliers de serrage | Ø 315 mm, toile PVC | 45 | 0% | 45
FM 315 B | 6282 | FM B | A | Helios Online |  | Manchette souple M0 | avec 2 colliers de serrage | Ø 315 | 49 | 0% | 49
FM 315 EX | 1690 | FM EX | A | Helios Online |  | Manchette souple ADF | avec 2 colliers de serrage | Pour ventilateurs Ex | 69 | 0% | 69
FM 315 T120 | 1660 | FM T120 | A | Helios Online |  | Manchette souple T 120 | avec 2 colliers de serrage |  | 82 | 0% | 82
FM 355 | 1675 | FM | A | Helios Online |  | Manchette simple | avec 2 colliers de serrage | Ø 355 mm, toile PVC | 50 | 0% | 50
FM 355 B | 6283 | FM B | A | Helios Online |  | Manchette souple M0 | avec 2 colliers de serrage | Ø 355 | 50 | 0% | 50
FM 355 EX | 1691 | FM EX | A | Helios Online |  | Manchette souple ADF | avec 2 colliers de serrage | Pour ventilateurs Ex | 75 | 0% | 75
FM 355 T120 | 1658 | FM T120 | A | Helios Online |  | Manchette souple T 120 | avec 2 colliers de serrage |  | 92 | 0% | 92
FM 400 | 1676 | FM | A | Helios Online |  | Manchette simple | avec 2 colliers de serrage | Ø 400 mm, toile PVC | 52 | 0% | 52
FM 400 B | 8431 | FM B | A | Helios Online |  | Manchette souple M0 | avec 2 colliers de serrage | Ø 400 | 53 | 0% | 53
FM 400 EX | 1692 | FM EX | A | Helios Online |  | Manchette souple ADF | avec 2 colliers de serrage | Pour ventilateurs Ex | 81 | 0% | 81
FM 400 T120 | 1659 | FM T120 | A | Helios Online |  | Manchette souple T 120 | avec 2 colliers de serrage |  | 103 | 0% | 103
FM 450 | 1677 | FM | A | Helios Online |  | Manchette simple | avec 2 colliers de serrage | Ø 450 mm, toile PVC | 58 | 0% | 58
FM 450 B | 8432 | FM B | A | Helios Online |  | Manchette souple M0 | avec 2 colliers de serrage | Ø 450 | 57 | 0% | 57
FM 450 EX | 1693 | FM EX | A | Helios Online |  | Manchette souple ADF | avec 2 colliers de serrage | Pour ventilateurs Ex | 88 | 0% | 88
FM 500 | 1678 | FM | A | Helios Online |  | Manchette simple | avec 2 colliers de serrage | Ø 500 mm, toile PVC | 60 | 0% | 60
FM 500 B | 8433 | FM B | A | Helios Online |  | Manchette souple M0 | avec 2 colliers de serrage | Ø 500 | 61 | 0% | 61
FM 500 EX | 1694 | FM EX | A | Helios Online |  | Manchette souple ADF | avec 2 colliers de serrage | Pour ventilateurs Ex | 102 | 0% | 102
FM 560 | 1679 | FM | A | Helios Online |  | Manchette simple | avec 2 colliers de serrage | Ø 560 mm, toile PVC | 69 | 0% | 69
FM 560 B | 8351 | FM B | A | Helios Online |  | Manchette souple M0 | avec 2 colliers de serrage | Ø 560 | 65 | 0% | 65
FM 560 EX | 1695 | FM EX | A | Helios Online |  | Manchette souple ADF | avec 2 colliers de serrage | Pour ventilateurs Ex | 111 | 0% | 111
FM 630 | 1680 | FM | A | Helios Online |  | Manchette simple | avec 2 colliers de serrage | Ø 630 mm, toile PVC | 77 | 0% | 77
FM 630 B | 8459 | FM B | A | Helios Online |  | Manchette souple M0 | avec 2 colliers de serrage | Ø 630 | 68 | 0% | 68
FM 630 EX | 1696 | FM EX | A | Helios Online |  | Manchette souple ADF | avec 2 colliers de serrage | Pour ventilateurs Ex | 117 | 0% | 117
FM 710 | 1666 | FM | A | Helios Online |  | Manchette simple | avec 2 colliers de serrage | Ø 710 mm, toile PVC | 91 | 0% | 91
FM 710 B | 8352 | FM B | A | TGA 3.0 | 23 | Manchette souple M0 | avec 2 colliers de serrage | Ø 710 | 72 | 0% | 72
FM 800 B | 8353 | FM B | A | TGA 3.0 | 23 | Manchette souple M0 | avec 2 colliers de serrage | Ø 800 | 79 | 0% | 79
FM 900 B | 8354 | FM B | A | TGA 3.0 | 23 | Manchette souple M0 | avec 2 colliers de serrage | Ø 900 | 90 | 0% | 90
FM-T 1000 B | 72217 | FM-TB | A | Helios Online |  | Manchette souple M0 | agrafée sur 2 bandes de tôle | Ø 1000 | Sur demande | 0% | Sur demande
FM-T 160 B | 72204 | FM-TB | A |  |  | Manchette souple M0 | agrafée sur 2 bandes de tôle | Ø 160 | 49 | 0% | 49
FM-T 200 B | 72205 | FM-TB | A |  |  | Manchette souple M0 | agrafée sur 2 bandes de tôle | Ø 200 | 50 | 0% | 50
FM-T 250 B | 72206 | FM-TB | A |  |  | Manchette souple M0 | agrafée sur 2 bandes de tôle | Ø 250 | 52 | 0% | 52
FM-T 315 B | 72207 | FM-TB | A |  |  | Manchette souple M0 | agrafée sur 2 bandes de tôle | Ø 315 | 53 | 0% | 53
FM-T 355 B | 72208 | FM-TB | A |  |  | Manchette souple M0 | agrafée sur 2 bandes de tôle | Ø 355 | 56 | 0% | 56
FM-T 400 B | 72209 | FM-TB | A |  |  | Manchette souple M0 | agrafée sur 2 bandes de tôle | Ø 400 | 57 | 0% | 57
FM-T 450 B | 72210 | FM-TB | A |  |  | Manchette souple M0 | agrafée sur 2 bandes de tôle | Ø 450 | 57 | 0% | 57
FM-T 500 B | 72211 | FM-TB | A |  |  | Manchette souple M0 | agrafée sur 2 bandes de tôle | Ø 500 | 66 | 0% | 66
FM-T 560 B | 72212 | FM-TB | A | Helios Online |  | Manchette souple M0 | agrafée sur 2 bandes de tôle | Ø 560 | Sur demande | 0% | Sur demande
FM-T 630 B | 72213 | FM-TB | A |  |  | Manchette souple M0 | agrafée sur 2 bandes de tôle | Ø 630 | 73 | 0% | 73
FM-T 710 B | 72214 | FM-TB | A |  |  | Manchette souple M0 | agrafée sur 2 bandes de tôle | Ø 710 | 77 | 0% | 77
FM-T 800 B | 72215 | FM-TB | A |  |  | Manchette souple M0 | agrafée sur 2 bandes de tôle | Ø 800 | 90 | 0% | 90
FM-T 900 B | 72216 | FM-TB | A | Helios Online |  | Manchette souple M0 | agrafée sur 2 bandes de tôle | Ø 900 | Sur demande | 0% | Sur demande
FOM | 624 | F (cond.plast) | A | Helios Online |  | Conduit rectangulaire | L= 1 m, sans manchon | en plastique blanc | 31 | 0% | 31
FR 1000 | 1210 | FR | A | Helios Online |  | Contre-bride | En acier galvanisé |  | Sur demande | 0% | Sur demande
FR 1120 | 1362 | FR | A | Helios Online |  | Contre-bride | En acier galvanisé |  | Sur demande | 0% | Sur demande
FR 1250 | 1913 | FR | A | Helios Online |  | Contre-bride | En acier galvanisé |  | Sur demande | 0% | Sur demande
FR 180 | 1200 | FR | A | Helios Online |  | Contre-bride | En acier galvanisé |  | 51 | 0% | 51
FR 200 | 1202 | FR | A | Helios Online |  | Contre-bride | En acier galvanisé |  | 50 | 0% | 50
FR 22/30 | 998 | FR | A | Helios Online |  | Commutateur 2 vit. inverseur | Montage apparant |  | 146 | 0% | 146
FR 225 | 1201 | FR | A | Helios Online |  | Contre-bride | En acier galvanisé |  | 55 | 0% | 55
FR 250 | 1203 | FR | A | Helios Online |  | Contre-bride | En acier galvanisé |  | 57 | 0% | 57
FR 280 | 1214 | FR | A | Helios Online |  | Contre-bride | En acier galvanisé |  | 61 | 0% | 61
FR 315 | 1204 | FR | A | Helios Online |  | Contre-bride | En acier galvanisé |  | 64 | 0% | 64
FR 355 | 1205 | FR | A | Helios Online |  | Contre-bride | En acier galvanisé |  | 76 | 0% | 76
FR 400 | 1206 | FR | A | Helios Online |  | Contre-bride | En acier galvanisé |  | 88 | 0% | 88
FR 450 | 1207 | FR | A | Helios Online |  | Contre-bride | En acier galvanisé |  | 93 | 0% | 93
FR 500 | 1208 | FR | A | Helios Online |  | Contre-bride | En acier galvanisé |  | 101 | 0% | 101
FR 560 | 1209 | FR | A | Helios Online |  | Contre-bride | En acier galvanisé |  | 125 | 0% | 125
FR 630 | 1211 | FR | A | Helios Online |  | Contre-bride | En acier galvanisé |  | 143 | 0% | 143
FR 710 | 1212 | FR | A | Helios Online |  | Contre-bride | En acier galvanisé |  | Sur demande | 0% | Sur demande
FR 800 | 1198 | FR | A | Helios Online |  | Contre-bride | En acier galvanisé |  | Sur demande | 0% | Sur demande
FR 900 | 1199 | FR | A | Helios Online |  | Contre-bride | En acier galvanisé |  | Sur demande | 0% | Sur demande
FRS-B 63 | 9348 | FRS | A | Helios Online |  | Coude étroit 90°, Ø 63 |  |  | 43 | 0% | 43
FRS-B 75 | 2994 | FRS | A | Helios Online |  | Coude étroit 90°, Ø 75 |  |  | 45 | 0% | 45
FRS-B 75/2-63 | 9341 | FRS | A | Helios Online |  | Coude vertical 90° | Racc. Ø 75 sur 2x Ø 63 |  | 99 | 0% | 99
FRS-BG Grape | 9462 | FRS | A | Helios Online |  | Grille de sol design |  |  | 82 | 0% | 82
FRS-BGS1 | 3878 | FRS | A | Helios Online |  | Kit de grille de sol | avec cadre de montage | et grille inox 100 x 300 mm | 205 | 0% | 205
FRS-BH 51 | 3863 | FRS | A | Helios Online |  | Coude horizontal 90° plat | pour conduits plat 51x114 |  | 28 | 0% | 28
FRS-BKG 2-63/145 | 9460 | FRS | A | Helios Online |  | Plenum de sol | 2 raccords Ø 63 | pour grille de sol type BG grape | 109 | 0% | 109
FRS-BKG 2-75/145 | 9461 | FRS | A | Helios Online |  | Plenum de sol | 2 raccords Ø 75 | pour grille de sol type BG grape | 109 | 0% | 109
FRS-BKGS 2-63 | 9991 | FRS | A | Helios Online |  | Kit plenum sol + grille | 2 raccords Ø 63 | Grille de sol inox incluse | 204 | 0% | 204
FRS-BKGS 2-75 | 9992 | FRS | A | Helios Online |  | Kit plenum sol + grille | 2 raccords Ø 75 | Grille de sol inox incluse | 204 | 0% | 204
FRS-BS | 3869 | FRS | A | Helios Online |  | Bride de fixation | Pour gaine FRS-R 75 ou FRS-R51 |  | 34 | 0% | 34
FRS-BV 51 | 3859 | FRS | A | Helios Online |  | Coude vertical 90° plat | pour conduits plat 51x114 |  | 26 | 0% | 26
FRS-DKV 2-63/125 | 9430 | FRS | A | Helios Online |  | Plénum terminal coudé | 2 racc. Ø 63 - racc. bouche Ø 125 | En acier | 88 | 0% | 88
FRS-DKV 4-75/125 | 8529 | FRS | A | Helios Online |  | Plénum terminal coudé | 4 racc. Ø 75 - racc. bouche Ø 125 | en tôle d'acier galvanisé | 126 | 0% | 126
FRS-DR 51 | 3864 | FRS | A | Helios Online |  | Joints toriques (x10) | pr FRS-R 51, 1 jeu = 10 pcs |  | 37 | 0% | 37
FRS-DR 63 | 9331 | FRS | A | Helios Online |  | Joints toriques (x10) | pr FRS 63, 1 jeu = 10 pcs |  | 28 | 0% | 28
FRS-DR 75 | 2916 | FRS | A | Helios Online |  | Joints toriques (x10) | pr FRS-R 75, 1 jeu = 10 pcs |  | 30 | 0% | 30
FRS-DWK 2-51/125 | 3858 | FRS | A | Helios Online |  | Plénum terminal coudé | 2 racc. plats 51 - racc. bouche Ø 125 | en polypropylène | 67 | 0% | 67
FRS-DWK 2-75/125 | 3857 | FRS | A | Helios Online |  | Plénum terminal coudé | 2 racc. Ø 75 - racc. bouche Ø 125 | en polypropylène | 67 | 0% | 67
FRS-ES 51 | 3851 | FRS | A | Helios Online |  | Raccord plat 51x114 | a baïonnette | en polypropylène | 18 | 0% | 18
FRS-ES 75 | 3852 | FRS | A | Helios Online |  | Raccord rond Ø 75 | a baïonnette | en polypropylène | 16 | 0% | 16
FRS-FK | 3854 | FRS | A | Helios Online |  | Clips demontables | 1 jeu = 10 pcs |  | 13 | 0% | 13
FRS-FVK 6-75/125 | 3845 | FRS | A | Helios Online |  | Collecteur extra-plat | 6 racc. Ø 75 - piq. Ø 125 |  | 407 | 0% | 407
FRS-KVK 6-75/125 L | 3873 | FRS | A | Helios Online |  | Collecteur mixte gauche | 6 racc. Ø 75, 2 piq Ø 100 - Ø 125 |  | 444 | 0% | 444
FRS-KVK 6-75/125 R | 3874 | FRS | A | Helios Online |  | Collecteur mixte droite | 6 racc. Ø 75 - 2 piq Ø 125 |  | 444 | 0% | 444
FRS-MBK 2-75 | 3872 | FRS | A | Helios Online |  | Plénum de sol encastrable | 2 raccords Ø 75 | pour grille de sol 300x100 | 122 | 0% | 122
FRS-MVK 4+1-51/125 | 3841 | FRS | A | Helios Online |  | Collecteur intermédiaire universel | 5 racc. plats 51 - 2 piq. Ø 125 |  | 403 | 0% | 403
FRS-MVK 4+1-75/125 | 3843 | FRS | A | Helios Online |  | Collecteur intermédiaire universel | 5 racc. Ø 75 - 2 piq. Ø 125 |  | 407 | 0% | 407
FRS-MVK 5+2-51/160 | 3838 | FRS | A | Helios Online |  | Collecteur intermédiaire universel | 7 racc. plats 51 - 2 piq. Ø 160 |  | 428 | 0% | 428
FRS-MVK 5+2-75/160 | 3836 | FRS | A | Helios Online |  | Collecteur intermédiaire universel | (5+2) racc. Ø 75 - 2 piq. Ø 160 |  | 428 | 0% | 428
FRS-MVK 5+2-75/160 H | 3835 | FRS |  | Helios Online |  | Collecteur intermédiaire universel | (5+2) racc. Ø 75 - 3 piq. Ø 160 |  | 474 | 0% | 474
FRS-R 51 | 3850 | FRS | A | Helios Online |  | Conduit de ventilation semi flexible | 51x114, couronne de 20 ml |  | 368 | 0% | 368
FRS-R 63 | 9327 | FRS | A | Helios Online |  | Conduit de ventilation semi flexible | Ø 63, couronne : 50 ml |  | 365 | 0% | 365
FRS-R 75 | 2913 | FRS | A | Helios Online |  | Conduit de ventilation semi flexible | Ø 75, couronne : 50 ml |  | 299 | 0% | 299
FRS-SDB 75/160 | 40163 | FRS | A | Helios Online |  | Silencieux | pour FRS-VE 5-75/160 ET FRS-VE 9-75/160 |  | 263 | 0% | 263
FRS-UG 51-75 | 3861 | FRS | A | Helios Online |  | Raccord mixte droit | plat 51x114 / rond Ø 75 | en polypropylène | 19 | 0% | 19
FRS-UV 51-75 | 3860 | FRS | A | Helios Online |  | Raccord mixte vertical 90° | plat 51x114 / rond Ø 75 | en polypropylène | 19 | 0% | 19
FRS-VD 125 | 3865 | FRS |  | Helios Online |  | Bouchon d'obturation Ø 125 |  |  | 10 | 0% | 10
FRS-VD 51 | 3866 | FRS | A | Helios Online |  | Bouchon d'obturation plat 51 | 51x114, 1 jeu = 10 pcs |  | 29 | 0% | 29
FRS-VD 63 | 9330 | FRS | A | Helios Online |  | Bouchon d'obturation | Ø 63, 1 jeu = 10 pcs |  | 23 | 0% | 23
FRS-VD 75 | 2915 | FRS | A | Helios Online |  | Bouchon d'obturation | Ø 75, 1 jeu = 10 pcs |  | 24 | 0% | 24
FRS-VDB | 3853 | FRS | A | Helios Online |  | Couvercle à baïonnette | pour collecteurs FRS | en polypropylène | 5 | 0% | 5
FRS-VDS 51 | 3856 | FRS | A | Helios Online |  | Bouchon raccord plat 51 | 51x114, inclus joint |  | 5 | 0% | 5
FRS-VDS 75 | 3855 | FRS | A | Helios Online |  | Bouchon raccord rond 75 | Ø 75, inclus joint |  | 5 | 0% | 5
FRS-VE 5-75/160 | 40161 | FRS | A | Helios Online |  | Collecteur intermédiaire extra-plat | 5 racc. Ø 75 - piq. Ø 160 | à encastrer | 263 | 0% | 263
FRS-VE 9-75/160 | 40162 | FRS | A | Helios Online |  | Collecteur intermédiaire extra-plat | 9 racc. Ø 75 - piq. Ø 160 | à encastrer | 312 | 0% | 312
FRS-VK 10-51/160 | 3849 | FRS | A | Helios Online |  | Collecteur intermédiaire | 10 racc. plats 51 - piq. 160 |  | 449 | 0% | 449
FRS-VK 10-75/160 | 3847 | FRS | A | Helios Online |  | Collecteur intermédiaire | 10 racc. Ø 75 - piq. Ø 160 |  | 450 | 0% | 450
FRS-VK 12-63/160 | 9336 | FRS | A | Helios Online |  | Collecteur intermédiaire | 12 racc. Ø 63 - piq. Ø 160 |  | 437 | 0% | 437
FRS-VK 15-75/180 | 3848 | FRS | A | Helios Online |  | Collecteur intermédiaire | 15 racc. Ø 75 - piq. Ø 180 |  | 575 | 0% | 575
FRS-VK 18-63/180 | 9364 | FRS | A | Helios Online |  | Collecteur intermédiaire | 18 racc. Ø 63 - piq. Ø 180 |  | 561 | 0% | 561
FRS-VK 6-63/125 | 9355 | FRS | A | Helios Online |  | Collecteur intermédiaire | 6 racc. Ø 63 - piq. Ø 125 |  | 296 | 0% | 296
FRS-VK 6-75/125 | 3846 | FRS | A | Helios Online |  | Collecteur intermédiaire | 6 racc. Ø 75 - piq. Ø 125 |  | 407 | 0% | 407
FRS-VM 51 | 3862 | FRS | A | Helios Online |  | Manchon | Plat 51x114 |  | 13 | 0% | 13
FRS-VM 63 | 9329 | FRS | A | Helios Online |  | Manchon | Ø 63 |  | 5 | 0% | 5
FRS-VM 75 | 2914 | FRS | A | Helios Online |  | Manchon | Rond Ø 75 |  | 6 | 0% | 6
FRS-VV125 | 3906 | FRS | A | Helios Online |  | Rallonge pour plénum flexpipe | Raccord Ø 125, avec joint |  | 26 | 0% | 26
FRS-WBK 2-51 | 3877 | FRS | A | Helios Online |  | Plénum sol encastrable | 2 raccords plats 51x114 |  | 85 | 0% | 85
FRS-WBS 2-63 | 9995 | FRS | A | Helios Online |  | Kit plenum mural coudé + grille | 2 x Ø 63 (codes 9388+9350) | Grille murale blanche | 154 | 0% | 154
FRS-WBS 2-75 | 9996 | FRS | A | Helios Online |  | Kit plenum mural coudé + grille | 2 x Ø 75 (codes 9389+9350) | Grille murale blanche | 164 | 0% | 164
FRS-WDS 2-63 | 9993 | FRS | A | Helios Online |  | Kit plenum mural droit + grille | 2 x Ø 63 (codes 9368+9350) | Grille murale blanche | 154 | 0% | 154
FRS-WDS 2-75 | 9994 | FRS | A | Helios Online |  | Kit plenum mural droit + grille | 2 x Ø 75 (codes 9369+9350) | Grille murale blanche | 155 | 0% | 155
FRS-WDV 2-75/100 | 9621 | FRS | A | Helios Online |  | Plénum terminal droit Ø 100 | 2 racc. Ø 75 - bouche Ø 100 |  | 104 | 0% | 104
FRS-WDV 2-75/125 | 9622 | FRS | A | Helios Online |  | Plénum terminal droit Ø 125 | 2 racc. Ø 75 - bouche Ø 125 |  | 104 | 0% | 104
FRS-WGS 1 | 3881 | FRS | A | Helios Online |  | Kit de grille murale | Blanc, design 1 |  | 88 | 0% | 88
FRS-WGS 1 E | 3886 | FRS | A | Helios Online |  | Kit de grille murale | Acier inox, design 1 |  | 98 | 0% | 98
FRS-WGS 2 | 3882 | FRS | A | Helios Online |  | Kit de grille murale | Blanc, design 2 |  | 109 | 0% | 109
FRS-WGS 2 E | 3892 | FRS | A | Helios Online |  | Kit de grille murale | Acier inox, design 2 |  | 119 | 0% | 119
FRS-WGS 3 | 3883 | FRS | A | Helios Online |  | Kit de grille murale | Blanc, design 3 |  | 116 | 0% | 116
FRS-WGS 3 E | 3904 | FRS | A | Helios Online |  | Kit de grille murale | Acier inox, design 3 |  | 126 | 0% | 126
FSD 100 | 676 | FSD | A | Helios Online |  | Gaine acoustique souple | Long. 1000 mm | Ø 100 | 94 | 0% | 94
FSD 125 | 677 | FSD | A | Helios Online |  | Gaine acoustique souple | Long. 1000 mm | Ø 125 | 107 | 0% | 107
FSD 160 | 678 | FSD | A | Helios Online |  | Gaine acoustique souple | Long. 1000 mm | Ø 160 | 129 | 0% | 129
FSD 200 | 679 | FSD | A | Helios Online |  | Gaine acoustique souple | Long. 1000 mm | Ø 200 | 155 | 0% | 155
FSD 250 | 680 | FSD | A | Helios Online |  | Gaine acoustique souple | Long. 1000 mm | Ø 250 | 189 | 0% | 189
FSD 315 | 681 | FSD | A | Helios Online |  | Gaine acoustique souple | Long. 1000 mm | Ø 315 | 228 | 0% | 228
FSD 355 | 682 | FSD | A | Helios Online |  | Gaine acoustique souple | Long. 1000 mm | Ø 355 | 255 | 0% | 255
FSD 400 | 683 | FSD | A | Helios Online |  | Gaine acoustique souple | Long. 1000 mm | Ø 400 | 286 | 0% | 286
FSK 100/50 | 843 | FSK | A | Helios Online |  | Adaptateurs circulaires (x2) Ø 500 | pour vent. sortie rectangulaire | 1 jeu = 2 pièces | 300 | 0% | 300
FSK 30/15 | 831 | FSK | A | Helios Online |  | Adaptateurs circulaires (x2) Ø 160 | pour vent. sortie rectangulaire | 1 jeu = 2 pièces | 127 | 0% | 127
FSK 40/20 | 832 | FSK | A | Helios Online |  | Adaptateurs circulaires (x2) Ø 200 | pour vent. sortie rectangulaire | 1 jeu = 2 pièces | 139 | 0% | 139
FSK 50/25 | 833 | FSK | A | Helios Online |  | Adaptateurs circulaires (x2) Ø 250 | pour vent. sortie rectangulaire | 1 jeu = 2 pièces | 153 | 0% | 153
FSK 50/30 | 837 | FSK | A | Helios Online |  | Adaptateurs circulaires (x2) Ø 315 | pour vent. sortie rectangulaire | 1 jeu = 2 pièces | 160 | 0% | 160
FSK 60/30 | 834 | FSK | A | Helios Online |  | Adaptateurs circulaires (x2) Ø 315 | pour vent. sortie rectangulaire | 1 jeu = 2 pièces | 175 | 0% | 175
FSK 60/35 | 835 | FSK | A | Helios Online |  | Adaptateurs circulaires (x2) Ø 355 | pour vent. sortie rectangulaire | 1 jeu = 2 pièces | 179 | 0% | 179
FSK 70/40 | 840 | FSK | A | Helios Online |  | Adaptateurs circulaires (x2) Ø 400 | pour vent. sortie rectangulaire | 1 jeu = 2 pièces | 190 | 0% | 190
FSK 80/50 | 842 | FSK | A | Helios Online |  | Adaptateurs circulaires (x2) Ø 500 | pour vent. sortie rectangulaire | 1 jeu = 2 pièces | 231 | 0% | 231
FTS | 631 | F (cond.plast) | A | Helios Online |  | Té 90° horizontal |  |  | 42 | 0% | 42
FU 90/100 | 627 | F (cond.plast) | A | Helios Online |  | Coude vertical mixte 90° | Ø 100 / rect + flexible 1 m | et 2 colliers | 35 | 0% | 35
FU 90/125 | 638 | F (cond.plast) | A | Helios Online |  | Coude vertical mixte 90° | Ø 125 / rect + flexible 1 m | et 2 colliers | 34 | 0% | 34
FU-A 11 | 72727 | FU | V | TGA 3.0 | 167 | Variateur de fréquence IP 55 | IP 55 tri 400 V 11 A | pour tourelles BEHD/BEVD | 2456 | 0% | 2456
FU-A 2,1 | 72723 | FU | V | TGA 3.0 | 159 à 163 | Variateur de fréquence IP 55 | IP 55 tri 400 V 2,1 A | pour tourelles BEHD/BEVD | Produit retiré | 0% | Produit retiré
FU-A 4,1 | 72724 | FU | V | TGA 3.0 | 163 à 166 | Variateur de fréquence IP 55 | IP 55 tri 400 V 4,1 A | pour tourelles BEHD/BEVD | Produit retiré | 0% | Produit retiré
FU-A 5,4 | 72725 | FU | V | TGA 3.0 | 164 à 165 | Variateur de fréquence IP 55 | IP 55 tri 400 V 5,4 A | pour tourelles BEHD/BEVD | 1891 | 0% | 1891
FU-A 8,8 | 72726 | FU | V | TGA 3.0 | 165 à 167 | Variateur de fréquence IP 55 | IP 55 tri 400 V 8,8 A | pour tourelles BEHD/BEVD | 2151 | 0% | 2151
FUD CA-A | 72824 | FU | A | Helios Online |  | Afficheur alphanumérique | pour variateur FUD |  | 102 | 0% | 102
FUD-C 12 | 72746 | FU | A | Helios Online |  | Variateur de fréquence IP 54 | Courant sortie max 12 A, filtre RFI classe A inclus | 3 ~, 380-480 V, 50/60 Hz | 2187 | 0% | 2187
FUD-C 15,5 | 72747 | FU | A | Helios Online |  | Variateur de fréquence IP 54 | Courant sortie max 15,5 A, filtre RFI classe A inclus | 3 ~, 380-480 V, 50/60 Hz | 2633 | 0% | 2633
FUD-C 2,2 | 72741 | FU | A | Helios Online |  | Variateur de fréquence IP 54 | Courant sortie max 2,2 A, filtre RFI classe A inclus | 3 ~, 380-480 V, 50/60 Hz | 1022 | 0% | 1022
FUD-C 23 | 72748 | FU | A | Helios Online |  | Variateur de fréquence IP 54 | Courant sortie max 23 A, filtre RFI classe A inclus | 3 ~, 380-480 V, 50/60 Hz | 3100 | 0% | 3100
FUD-C 3,7 | 72742 | FU | A | Helios Online |  | Variateur de fréquence IP 54 | Courant sortie max 3,7 A, filtre RFI classe A inclus | 3 ~, 380-480 V, 50/60 Hz | 1270 | 0% | 1270
FUD-C 31 | 72749 | FU | A | Helios Online |  | Variateur de fréquence IP 54 | Courant sortie max 31 A, filtre RFI classe A inclus | 3 ~, 380-480 V, 50/60 Hz | 3715 | 0% | 3715
FUD-C 37 | 72750 | FU | A | Helios Online |  | Variateur de fréquence IP 54 | Courant sortie max 37 A, filtre RFI classe A inclus | 3 ~, 380-480 V, 50/60 Hz | 4457 | 0% | 4457
FUD-C 42,5 | 72751 | FU | A | Helios Online |  | Variateur de fréquence IP 54 | Courant sortie max 42,5 A, filtre RFI classe A inclus | 3 ~, 380-480 V, 50/60 Hz | 5043 | 0% | 5043
FUD-C 5,3 | 72743 | FU | A | Helios Online |  | Variateur de fréquence IP 54 | Courant sortie max 5,3 A, filtre RFI classe A inclus | 3 ~, 380-480 V, 50/60 Hz | 1564 | 0% | 1564
FUD-C 61 | 72752 | FU | A | Helios Online |  | Variateur de fréquence IP 54 | Courant sortie max 61 A, filtre RFI classe A inclus | 3 ~, 380-480 V, 50/60 Hz | 5927 | 0% | 5927
FUD-C 7,2 | 72744 | FU | A | Helios Online |  | Variateur de fréquence IP 54 | Courant sortie max 7,2 A, filtre RFI classe A inclus | 3 ~, 380-480 V, 50/60 Hz | 1708 | 0% | 1708
FUD-C 9,1 | 72745 | FU | A | Helios Online |  | Variateur de fréquence IP 54 | Courant sortie max 9,1 A, filtre RFI classe A inclus | 3 ~, 380-480 V, 50/60 Hz | 1894 | 0% | 1894
FUD-CA 1,2 | 72728 | FU | A | Helios Online |  | Variateur de fréquence IP 20 | Courant sortie max 1,2 A, filtre RFI classe A inclus | 3 ~, 380-480 V, 50/60 Hz | 596 | 0% | 596
FUD-CA 12 | 72734 | FU | A | Helios Online |  | Variateur de fréquence IP 20 | Courant sortie max 12 A, filtre RFI classe A inclus | 3 ~, 380-480 V, 50/60 Hz | 1643 | 0% | 1643
FUD-CA 15,5 | 72735 | FU | A | Helios Online |  | Variateur de fréquence IP 20 | Courant sortie max 15,5 A, filtre RFI classe A inclus | 3 ~, 380-480 V, 50/60 Hz | 2029 | 0% | 2029
FUD-CA 2,2 | 72729 | FU | A | Helios Online |  | Variateur de fréquence IP 20 | Courant sortie max 2,2 A, filtre RFI classe A inclus | 3 ~, 380-480 V, 50/60 Hz | 674 | 0% | 674
FUD-CA 23 | 72736 | FU | A | Helios Online |  | Variateur de fréquence IP 20 | Courant sortie max 23 A, filtre RFI classe A inclus | 3 ~, 380-480 V, 50/60 Hz | 2382 | 0% | 2382
FUD-CA 3,7 | 72730 | FU | A | Helios Online |  | Variateur de fréquence IP 20 | Courant sortie max 3,7 A, filtre RFI classe A inclus | 3 ~, 380-480 V, 50/60 Hz | 906 | 0% | 906
FUD-CA 31 | 72737 | FU | A | Helios Online |  | Variateur de fréquence IP 20 | Courant sortie max 31 A, filtre RFI classe A inclus | 3 ~, 380-480 V, 50/60 Hz | 2938 | 0% | 2938
FUD-CA 37 | 72738 | FU | A | Helios Online |  | Variateur de fréquence IP 20 | Courant sortie max 37 A, filtre RFI classe A inclus | 3 ~, 380-480 V, 50/60 Hz | 3517 | 0% | 3517
FUD-CA 42,5 | 72739 | FU | A | Helios Online |  | Variateur de fréquence IP 20 | Courant sortie max 42,5 A, filtre RFI classe A inclus | 3 ~, 380-480 V, 50/60 Hz | 3930 | 0% | 3930
FUD-CA 5,3 | 72731 | FU | A | Helios Online |  | Variateur de fréquence IP 20 | Courant sortie max 5,3 A, filtre RFI classe A inclus | 3 ~, 380-480 V, 50/60 Hz | 1119 | 0% | 1119
FUD-CA 61 | 72740 | FU | A | Helios Online |  | Variateur de fréquence IP 20 | Courant sortie max 61 A, filtre RFI classe A inclus | 3 ~, 380-480 V, 50/60 Hz | 5585 | 0% | 5585
FUD-CA 7,2 | 72732 | FU | A | Helios Online |  | Variateur de fréquence IP 20 | Courant sortie max 7,2 A, filtre RFI classe A inclus | 3 ~, 380-480 V, 50/60 Hz | 1248 | 0% | 1248
FUD-CA 9,1 | 72733 | FU | A | Helios Online |  | Variateur de fréquence IP 20 | Courant sortie max 9,1 A, filtre RFI classe A inclus | 3 ~, 380-480 V, 50/60 Hz | 1419 | 0% | 1419
FUD-POT | 73791 | FU | A | Helios Online |  | Potentiomètre en boîtier | 0-10 V |  | 365 | 0% | 365
FUE 100 | 628 | F (cond.plast) | A | Helios Online |  | Raccord mixte droit | Rect. à circ. Ø 100 | en plastique blanc avec manchon | 33 | 0% | 33
FUE 125 | 639 | F (cond.plast) | A | Helios Online |  | Raccord mixte droit | Rect. à circ. Ø 125 | en plastique blanc avec manchon | 36 | 0% | 36
FUR-S 1100 | 72592 | FU | A | Helios Online |  | Variateur de fréquence IP 20 | Entrée mono/tri, sortie tri 230 V | pour ventIlateurs PP.. | 1370 | 0% | 1370
FUR-S 1500 | 83520 | FU | A | Helios Online |  | Variateur de fréquence IP 20 | Entrée mono/tri, sortie tri 230 V | pour ventIlateurs PP.. | 1570 | 0% | 1570
FUR-S 2200 | 83521 | FU | A | Helios Online |  | Variateur de fréquence IP 20 | Entrée mono/tri, sortie tri 230 V | pour ventIlateurs PP.. | 1865 | 0% | 1865
FUR-S 400 | 83518 | FU | A | Helios Online |  | Variateur de fréquence IP 20 | Entrée mono, sortie tri 230 V | pour ventIlateurs PP.. | 1019 | 0% | 1019
FUR-S 5500 | 83522 | FU | A | Helios Online |  | Variateur de fréquence IP 20 | Entrée tri, sortie tri 400 V | pour ventIlateurs PP.. | Sur demande | 0% | Sur demande
FUR-S 750 | 83519 | FU | A | Helios Online |  | Variateur de fréquence IP 20 | Entrée mono, sortie tri 230 V | pour ventIlateurs PP.. | 1315 | 0% | 1315
FV | 625 | F (cond.plast) | A | Helios Online |  | Raccord droit femelle | en plastique blanc |  | 8 | 0% | 8
G 100 | 796 | G | A | Helios Online |  | Grille d´aération fixe | Blanche | Matière synthétique | 24 | 0% | 24
G 100 B | 782 | G | A | Helios Online |  | Grille d´aération fixe | Marron | Matière synthétique | 30 | 0% | 30
G 100 VE | 828 | G | A | Helios Online |  | Grille d´aération fixe | Blanche, (cond. 12 pièces) | Matière synthétique | 240 | 0% | 240
G 160 | 893 | G | A | Helios Online |  | Grille d´aération fixe | Blanche | Matière synthétique | 49 | 0% | 49
G 200 | 255 | G | A | Helios Online |  | Grille d´aération fixe | Blanche | Matière synthétique | 59 | 0% | 59
G 250 | 256 | G | A | Helios Online |  | Grille d´aération fixe | Blanche | Matière synthétique | 68 | 0% | 68
G 315 | 798 | G | A | Helios Online |  | Grille d´aération fixe | Blanche | Matière synthétique | 81 | 0% | 81
G 355 | 799 | G | A | Helios Online |  | Grille d´aération fixe | Blanche | Matière synthétique | 100 | 0% | 100
G 400 | 800 | G | A | Helios Online |  | Grille d´aération fixe | Blanche | Matière synthétique | 113 | 0% | 113
G 500 | 801 | G | A | Helios Online |  | Grille d´aération fixe | Gris clair | Matière synthétique | 189 | 0% | 189
GACC 1V H | 73734 | GAGC | A | TGA 3.0 | 250 | Grille anti-chute | pour conduit 400 X 500 mm. | commandé avec le volet | 49 | 0% | 49
GBD 355/4/4 | 5512 | GB | M | Helios Online |  | Caisson ventilateur GigaBox | 3 ~, 400 V, 50 Hz, 2 vit. Y/∆ | avec manchettes Ø 355 | 1822 | 0% | 1822
GBD 355/4/4 T120 | 5771 | GB | M | Helios Online |  | Caisson ventilateur GigaBox haute T°C | 3 ~, 400 V, 50 Hz, 2 vit. Y/∆ | avec manchettes Ø 355 | 2469 | 0% | 2469
GBD 400/4/4 | 5514 | GB | M | Helios Online |  | Caisson ventilateur GigaBox | 3 ~, 400 V, 50 Hz, 2 vit. Y/∆ | avec manchettes Ø 400 | 2121 | 0% | 2121
GBD 400/4/4 T120 | 5773 | GB | M | Helios Online |  | Caisson ventilateur GigaBox haute T°C | 3 ~, 400 V, 50 Hz, 2 vit. Y/∆ | avec manchettes Ø 400 | 3040 | 0% | 3040
GBD 450/4/4 | 5516 | GB | M | Helios Online |  | Caisson ventilateur GigaBox | 3 ~, 400 V, 50 Hz, 2 vit. Y/∆ | avec manchettes Ø 450 | 2300 | 0% | 2300
GBD 450/4/4 T120 | 5775 | GB | M | Helios Online |  | Caisson ventilateur GigaBox haute T°C | 3 ~, 400 V, 50 Hz, 2 vit. Y/∆ | avec manchettes Ø 450 | 3344 | 0% | 3344
GBD 500/4/4 | 5518 | GB | M | Helios Online |  | Caisson ventilateur GigaBox | 3 ~, 400 V, 50 Hz, 2 vit. Y/∆ | avec manchettes Ø 500 | 2838 | 0% | 2838
GBD 500/4/4 T120 | 5777 | GB | M | Helios Online |  | Caisson ventilateur GigaBox haute T°C | 3 ~, 400 V, 50 Hz, 2 vit. Y/∆ | avec manchettes Ø 500 | 3471 | 0% | 3471
GBD 560/4/4 | 5521 | GB | M | Helios Online |  | Caisson ventilateur GigaBox | 3 ~, 400 V, 50 Hz, 2 vit. Y/∆ | avec manchettes Ø 560 | 3605 | 0% | 3605
GBD 560/4/4 T120 | 5778 | GB | M | Helios Online |  | Caisson ventilateur GigaBox haute T°C | 3 ~, 400 V, 50 Hz, 2 vit. Y/∆ | avec manchettes Ø 560 | 4441 | 0% | 4441
GBD 560/6/6 | 5522 | GB | M | Helios Online |  | Caisson ventilateur GigaBox | 3 ~, 400 V, 50 Hz, 2 vit. Y/∆ | avec manchettes Ø 560 | 3354 | 0% | 3354
GBD 630/4 T120 | 5779 | GB | M | Helios Online |  | Caisson ventilateur GigaBox haute T°C | 3 ~, 400 V, 50 Hz | avec manchettes Ø 630 | 5120 | 0% | 5120
GBD 630/4/4 | 5523 | GB | M | Helios Online |  | Caisson ventilateur GigaBox | 3 ~, 400 V, 50 Hz, 2 vit. Y/∆ | avec manchettes Ø 630 | 4600 | 0% | 4600
GBD 630/6/6 | 5524 | GB | M | Helios Online |  | Caisson ventilateur GigaBox | 3 ~, 400 V, 50 Hz, 2 vit. Y/∆ | avec manchettes Ø 630 | 3768 | 0% | 3768
GBD 710/4 | 5529 | GB | M | Helios Online |  | Caisson ventilateur GigaBox | 3 ~, 400 V, 50 Hz, Y/∆ | avec manchettes Ø 710 | 4958 | 0% | 4958
GBD 710/4 T120 | 5756 | GB | M | Helios Online |  | Caisson ventilateur GigaBox haute T°C | 3 ~, 400 V, 50 Hz | avec manchettes Ø 710 | 6303 | 0% | 6303
GBD 710/6/6 | 5525 | GB | M | Helios Online |  | Caisson ventilateur GigaBox | 3 ~, 400 V, 50 Hz, 2 vit. Y/∆ | avec manchettes Ø 710 | 5136 | 0% | 5136
GBD EC 355 T120 | 6452 | GB | M | Helios Online |  | Caisson ventilateur GigaBox haute T°C | moteur EC, 3 ~, 400 V, 50 Hz | avec manchettes Ø 355 | 4087 | 0% | 4087
GBD EC 400 T120 | 6454 | GB | M | Helios Online |  | Caisson ventilateur GigaBox haute T°C | moteur EC, 3 ~, 400 V, 50 Hz | avec manchettes Ø 355 | 5717 | 0% | 5717
GBD EC 450 | 5812 | GB | M | Helios Online |  | Caisson ventilateur GigaBox, moteur EC | 3 ~, 400 V, 50/60 Hz | avec manchettes Ø 450 | 3671 | 0% | 3671
GBD EC 450 T120 | 6476 | GB | M | Helios Online |  | Caisson ventilateur GigaBox haute T°C | moteur EC, 3 ~, 400 V, 50 Hz | avec manchettes Ø 500 | 6044 | 0% | 6044
GBD EC 500 A | 5818 | GB | M | Helios Online |  | Caisson ventilateur GigaBox, moteur EC | 3 ~, 400 V, 50/60 Hz | avec manchettes Ø 500 | 4043 | 0% | 4043
GBD EC 500 A T120 | 6477 | GB | M | Helios Online |  | Caisson ventilateur GigaBox haute T°C | moteur EC, 3 ~, 400 V, 50 Hz | avec manchettes Ø 500 | 7024 | 0% | 7024
GBD EC 500 B | 5813 | GB | M | Helios Online |  | Caisson ventilateur GigaBox, moteur EC | 3 ~, 400 V, 50/60 Hz | avec manchettes Ø 500 | 4949 | 0% | 4949
GBD EC 560 | 5814 | GB | M | Helios Online |  | Caisson ventilateur GigaBox, moteur EC | 3 ~, 400 V, 50/60 Hz | avec manchettes Ø 560 | 5487 | 0% | 5487
GBD EC 560 T120 | 6481 | GB | M | Helios Online |  | Caisson ventilateur GigaBox haute T°C | moteur EC, 3 ~, 400 V, 50 Hz | avec manchettes Ø 500 | 7901 | 0% | 7901
GBD EC 630 | 5815 | GB | M | Helios Online |  | Caisson ventilateur GigaBox, moteur EC | 3 ~, 400 V, 50/60 Hz | avec manchettes Ø 630 | 6207 | 0% | 6207
GBD EC 630 T120 | 6485 | GB | M | Helios Online |  | Caisson ventilateur GigaBox haute T°C | moteur EC, 3 ~, 400 V, 50 Hz | avec manchettes Ø 500 | 9400 | 0% | 9400
GBD EC 710 A | 5816 | GB | M | Helios Online |  | Caisson ventilateur GigaBox, moteur EC | 3 ~, 400 V, 50/60 Hz | avec manchettes Ø 500 | 6541 | 0% | 6541
GBD EC 710 B | 5819 | GB | M | Helios Online |  | Caisson ventilateur GigaBox, moteur EC | 3 ~, 400 V, 50/60 Hz | avec manchettes Ø 710 | 7043 | 0% | 7043
GBD EC 710 T120 | 6488 | GB | M | Helios Online |  | Caisson ventilateur GigaBox haute T°C | moteur EC, 3 ~, 400 V, 50 Hz | avec manchettes Ø 500 | 11267 | 0% | 11267
GB-KW 250 | 5642 | GB… Acc. | A | Helios Online |  | Bac de récup. condensats | pour Gigabox Ø 250 |  | 92 | 0% | 92
GB-KW 315/355 | 5643 | GB… Acc. | A | Helios Online |  | Bac de récup. condensats | pour Gigabox Ø 315,355 |  | 141 | 0% | 141
GB-KW 400/450/500 | 5644 | GB… Acc. | A | Helios Online |  | Bac de récup. condensats | pour Gigabox Ø 400,450,500 |  | 254 | 0% | 254
GB-KW 560/630/EC500 | 5645 | GB… Acc. | A | Helios Online |  | Bac de récup. condensats | pour Gigabox Ø 560,630 |  | 352 | 0% | 352
GB-KW 710/EC630 | 5646 | GB… Acc. | A | Helios Online |  | Bac de récup. condensats | pour Gigabox Ø 710 |  | 425 | 0% | 425
GB-RA (T120) | 9418 | GB… Acc. | A | Helios Online |  | Trous d'écoul. eau de pluie | pour Gigabox T120 | pour utilisation extérieure | 42 | 0% | 42
GBW 250/4 | 5509 | GB | M | Helios Online |  | Caisson ventilateur GigaBox | 1 ~, 230 V, 50 Hz | avec manchettes Ø 250 | 1302 | 0% | 1302
GBW 315/4 | 5510 | GB | M | Helios Online |  | Caisson ventilateur GigaBox | 1 ~, 230 V, 50 Hz | avec manchettes Ø 315 | 1428 | 0% | 1428
GBW 355/4 | 5511 | GB | M | Helios Online |  | Caisson ventilateur GigaBox | 1 ~, 230 V, 50 Hz | avec manchettes Ø 355 | 1818 | 0% | 1818
GBW 355/4 T120 | 5770 | GB | M | Helios Online |  | Caisson ventilateur GigaBox haute T°C | 1 ~, 230 V, 50 Hz | avec manchettes Ø 355 | 2390 | 0% | 2390
GBW 400/4 | 5513 | GB | M | Helios Online |  | Caisson ventilateur GigaBox | 1 ~, 230 V, 50 Hz | avec manchettes Ø 400 | 2179 | 0% | 2179
GBW 400/4 T120 | 5772 | GB | M | Helios Online |  | Caisson ventilateur GigaBox haute T°C | 1 ~, 230 V, 50 Hz | avec manchettes Ø 400 | 3013 | 0% | 3013
GBW 450/4 | 5515 | GB | M | Helios Online |  | Caisson ventilateur GigaBox | 1 ~, 230 V, 50 Hz | avec manchettes Ø 450 | 2356 | 0% | 2356
GBW 450/4 T120 | 5774 | GB | M | Helios Online |  | Caisson ventilateur GigaBox haute T°C | 1 ~, 230 V, 50 Hz | avec manchettes Ø 450 | 3271 | 0% | 3271
GBW 500/4 | 5517 | GB | M | Helios Online |  | Caisson ventilateur GigaBox | 1 ~, 230 V, 50 Hz | avec manchettes Ø 500 | 3164 | 0% | 3164
GBW 500/4 T120 | 5776 | GB | M | Helios Online |  | Caisson ventilateur GigaBox haute T°C | 1 ~, 230 V, 50 Hz | avec manchettes Ø 500 | 3914 | 0% | 3914
GBW 560/4 | 5508 | GB | M | Helios Online |  | Caisson ventilateur GigaBox | 1 ~, 230 V, 50 Hz | avec manchettes Ø 560 | 3472 | 0% | 3472
GBW EC 250 | 5807 | GB | M | Helios Online |  | Caisson ventilateur GigaBox, moteur EC | 1 ~, 230 V, 50/60 Hz | avec manchettes Ø 250 | 2252 | 0% | 2252
GBW EC 250 T120 | 6371 | GB | M | Helios Online |  | Caisson ventilateur GigaBox haute T°C | Moteur EC, 1 ~, 230 V, 50/60 Hz | avec manchettes Ø 315 | 3539 | 0% | 3539
GBW EC 315 | 5808 | GB | M | Helios Online |  | Caisson ventilateur GigaBox, moteur EC | 1 ~, 230 V, 50/60 Hz | avec manchettes Ø 315 | 2333 | 0% | 2333
GBW EC 315 A T120 | 6370 | GB | M | Helios Online |  | Caisson ventilateur GigaBox haute T°C | Moteur EC, 1 ~, 230 V, 50/60 Hz | avec manchettes Ø 315 | 3863 | 0% | 3863
GBW EC 355 | 5809 | GB | M | Helios Online |  | Caisson ventilateur GigaBox, moteur EC | 1 ~, 230 V, 50/60 Hz | avec manchettes Ø 355 | 2736 | 0% | 2736
GBW EC 355 T120 | 6372 | GB | M | Helios Online |  | Caisson ventilateur GigaBox haute T°C | Moteur EC, 1 ~, 230 V, 50/60 Hz | avec manchettes Ø 315 | 4348 | 0% | 4348
GBW EC 400 A | 5817 | GB | M | Helios Online |  | Caisson ventilateur GigaBox, moteur EC | 1 ~, 230 V, 50/60 Hz | avec manchettes Ø 400 | 3087 | 0% | 3087
GBW EC 400 B | 5810 | GB | M | Helios Online |  | Caisson ventilateur GigaBox, moteur EC | 1 ~, 230 V, 50/60 Hz | avec manchettes Ø 400 | 3306 | 0% | 3306
GBW EC 400 T120 | 6453 | GB | M | Helios Online |  | Caisson ventilateur GigaBox haute T°C | Moteur EC, 1 ~, 230 V, 50/60 Hz | avec manchettes Ø 315 | 5419 | 0% | 5419
GBW EC 450 | 5811 | GB | M | Helios Online |  | Caisson ventilateur GigaBox, moteur EC | 1 ~, 230 V, 50/60 Hz | avec manchettes Ø 450 | 3674 | 0% | 3674
GBW EC 450 T120 | 6475 | GB | M | Helios Online |  | Caisson ventilateur GigaBox haute T°C | Moteur EC, 1 ~, 230 V, 50/60 Hz | avec manchettes Ø 315 | 5797 | 0% | 5797
GB-WK 250-355 | 5625 | GB… Acc. | A | Helios Online |  | Console murale | pour Gigabox | Ø 250, 315, 355 | 219 | 0% | 219
GB-WK 400/450/500/560/630 | 5626 | GB… Acc. | A | Helios Online |  | Console murale | pour Gigabox | Ø 400, 450, 500, 560, 630 | 301 | 0% | 301
GB-WSD 250 | 5746 | GB… Acc. | A | Helios Online |  | Toiture pare-pluie | pour Gigabox Ø 250 |  | 88 | 0% | 88
GB-WSD 315/355 | 5747 | GB… Acc. | A | Helios Online |  | Toiture pare-pluie | pour Gigabox Ø 315,355 |  | 137 | 0% | 137
GB-WSD 400/450/500 | 5748 | GB… Acc. | A | Helios Online |  | Toiture pare-pluie | pour Gigabox Ø 400,450,500 |  | 158 | 0% | 158
GB-WSD 560/630/EC500 | 5749 | GB… Acc. | A | Helios Online |  | Toiture pare-pluie | pour Gigabox Ø 560,630 |  | 191 | 0% | 191
GB-WSD 710/EC630 | 5750 | GB… Acc. | A | Helios Online |  | Toiture pare-pluie | pour Gigabox Ø 710 |  | 248 | 0% | 248
GB-WSG 250 | 5637 | GB… Acc. | A | Helios Online |  | Grille pare pluie refoulement | pour Gigabox Ø 250 |  | 245 | 0% | 245
GB-WSG 315/355 | 5638 | GB… Acc. | A | Helios Online |  | Grille pare pluie refoulement | pour Gigabox Ø 315,355 |  | 287 | 0% | 287
GB-WSG 400/450/500 | 5639 | GB… Acc. | A | Helios Online |  | Grille pare pluie refoulement | pour Gigabox Ø 400,450,500 |  | 430 | 0% | 430
GB-WSG 710/EC630 | 5641 | GB… Acc. | A | Helios Online |  | Grille pare pluie refoulement | pour Gigabox Ø 710 |  | 653 | 0% | 653
GB-WSG EC500/560/630 | 5640 | GB… Acc. | A | Helios Online |  | Grille pare pluie refoulement | pour Gigabox Ø 560,630 |  | 490 | 0% | 490
GF 100/50 | 6926 | GF | A | Helios Online |  | Contre-bride rectangulaire |  |  | 53 | 0% | 53
GF 120/60 | 6845 | GFB | A | Helios Online |  | Contre-bride rectangulaire |  |  | Sur demande | 0% | Sur demande
GF 140/70 | 6846 | GFB | A | Helios Online |  | Contre-bride rectangulaire |  |  | Sur demande | 0% | Sur demande
GF 30/15 | 6918 | GF | A | Helios Online |  | Contre-bride rectangulaire |  |  | 33 | 0% | 33
GF 40/20 | 6919 | GF | A | Helios Online |  | Contre-bride rectangulaire |  |  | 38 | 0% | 38
GF 50/25 | 6920 | GF | A | Helios Online |  | Contre-bride rectangulaire |  |  | 40 | 0% | 40
GF 50/30 | 6921 | GF | A | Helios Online |  | Contre-bride rectangulaire |  |  | 41 | 0% | 41
GF 60/30 | 6922 | GF | A | Helios Online |  | Contre-bride rectangulaire |  |  | 45 | 0% | 45
GF 60/35 | 6923 | GF | A | Helios Online |  | Contre-bride rectangulaire |  |  | 45 | 0% | 45
GF 70/40 | 6924 | GF | A | Helios Online |  | Contre-bride rectangulaire |  |  | 46 | 0% | 46
GF 80/50 | 6925 | GF | A | Helios Online |  | Contre-bride rectangulaire |  |  | 51 | 0% | 51
GFB 100/50 | 6848 | GFB | A | Helios Online |  | Contre-bride rectangulaire | pour ventil. de désenfumage |  | Sur demande | 0% | Sur demande
GFB 40/20 | 6871 | GFB | A | Helios Online |  | Contre-bride rectangulaire | pour ventil. de désenfumage |  | Sur demande | 0% | Sur demande
GFB 50/30 | 6872 | GFB | A | Helios Online |  | Contre-bride rectangulaire | pour ventil. de désenfumage |  | Sur demande | 0% | Sur demande
GFB 60/35 | 6873 | GFB | A | Helios Online |  | Contre-bride rectangulaire | pour ventil. de désenfumage |  | Sur demande | 0% | Sur demande
GFB 70/40 | 6874 | GFB | A | Helios Online |  | Contre-bride rectangulaire | pour ventil. de désenfumage |  | Sur demande | 0% | Sur demande
GFB 80/50 | 6847 | GFB | A | Helios Online |  | Contre-bride rectangulaire | pour ventil. de désenfumage |  | Sur demande | 0% | Sur demande
GVK 200 | 370 | GVK | A | Helios Online |  | Volet automatique réversible | Introduction ou extraction d'air | avec grille pare-pluie, blanc | 174 | 0% | 174
GVK 250 | 371 | GVK | A | Helios Online |  | Volet automatique réversible | Introduction ou extraction d'air | avec grille pare-pluie, blanc | 187 | 0% | 187
GX 225 | 1484 | GX | M | Helios Online |  | Ventilateur pour fenêtre | Avec volet électrique | Réversible | 423 | 0% | 423
GX 300 | 1485 | GX | M | Helios Online |  | Ventilateur pour fenêtre | Avec volet électrique | Réversible | 575 | 0% | 575
GX EC 150 | 9367 | GX | M | Helios Online |  | Ventilateur pour fenêtre avec moteur EC | Avec volet électrique |  | 257 | 0% | 257
HDD 1000/6 | 73610 | HDD | M | Helios 4.0 | 545 | Tourelle d'extraction hélicoïde | Rejet d'air horizontal | 3 ~, 400 V 50Hz IE3 | Sur demande | 0% | Sur demande
HDD 1120/6 | 73611 | HDD | M | Helios 4.0 | 545 | Tourelle d'extraction hélicoïde | Rejet d'air horizontal | 3 ~, 400 V 50Hz IE3 | Sur demande | 0% | Sur demande
HDD 1250/6 | 73612 | HDD | M | Helios 4.0 | 545 | Tourelle d'extraction hélicoïde | Rejet d'air horizontal | 3 ~, 400 V 50Hz IE3 | Sur demande | 0% | Sur demande
HDD 630/4 | 73605 | HDD | M | Helios 4.0 | 545 | Tourelle d'extraction hélicoïde | Rejet d'air horizontal | 3 ~, 400 V 50Hz IE3 | Sur demande | 0% | Sur demande
HDD 630/6 | 73604 | HDD | M | Helios 4.0 | 545 | Tourelle d'extraction hélicoïde | Rejet d'air horizontal | 3 ~, 400 V 50Hz IE3 | Sur demande | 0% | Sur demande
HDD 710/4 | 73607 | HDD | M | Helios 4.0 | 545 | Tourelle d'extraction hélicoïde | Rejet d'air horizontal | 3 ~, 400 V 50Hz IE3 | Sur demande | 0% | Sur demande
HDD 710/6 | 73606 | HDD | M | Helios 4.0 | 545 | Tourelle d'extraction hélicoïde | Rejet d'air horizontal | 3 ~, 400 V 50Hz IE3 | Sur demande | 0% | Sur demande
HDD 800/6 | 73608 | HDD | M | Helios 4.0 | 545 | Tourelle d'extraction hélicoïde | Rejet d'air horizontal | 3 ~, 400 V 50Hz IE3 | Sur demande | 0% | Sur demande
HDD 900/6 | 73609 | HDD | M | Helios 4.0 | 545 | Tourelle d'extraction hélicoïde | Rejet d'air horizontal | 3 ~, 400 V 50Hz IE3 | Sur demande | 0% | Sur demande
HDH 180 | 7492 | HDH | A | Helios Online |  | Coupole d'aération | Rejet d'air horizontal |  | 427 | 0% | 427
HDH 200 | 7493 | HDH | A | Helios Online |  | Coupole d'aération | Rejet d'air horizontal |  | 499 | 0% | 499
HDH 225 | 7495 | HDH | A | Helios Online |  | Coupole d'aération | Rejet d'air horizontal |  | 514 | 0% | 514
HDH 250 | 7496 | HDH | A | Helios Online |  | Coupole d'aération | Rejet d'air horizontal |  | 581 | 0% | 581
HDH 315 | 7497 | HDH | A | Helios Online |  | Coupole d'aération | Rejet d'air horizontal |  | 723 | 0% | 723
HDH 355 | 7498 | HDH | A | Helios Online |  | Coupole d'aération | Rejet d'air horizontal |  | 807 | 0% | 807
HDH 400 | 7499 | HDH | A | Helios Online |  | Coupole d'aération | Rejet d'air horizontal |  | 901 | 0% | 901
HDH 450 | 7491 | HDH | A | Helios Online |  | Coupole d'aération | Rejet d'air horizontal |  | 1188 | 0% | 1188
HDH 500 | 7513 | HDH | A | Helios Online |  | Coupole d'aération | Rejet d'air horizontal |  | 1456 | 0% | 1456
HDH 560 | 7517 | HDH | A | Helios Online |  | Coupole d'aération | Rejet d'air horizontal |  | 1880 | 0% | 1880
HDH 630 | 7518 | HDH | A | Helios Online |  | Coupole d'aération | Rejet d'air horizontal |  | 2049 | 0% | 2049
HDH 710 | 7519 | HDH | A | Helios Online |  | Coupole d'aération | Rejet d'air horizontal |  | 3518 | 0% | 3518
HQD 250/2 | 1116 | HQ | M | Helios Online |  | Ventilateur hélicoïde haute perf. | 3 ~, 400 V, 50 Hz | avec grille | 671 | 0% | 671
HQD 250/2 EX | 1145 | HQ | M | Helios Online |  | Ventilateur hélicoïde haute perf. | 3 ~, 400 V, 50 Hz Atex | avec grille | 1374 | 0% | 1374
HQD 250/4 | 1115 | HQ | M | Helios Online |  | Ventilateur hélicoïde haute perf. | 3 ~, 400 V, 50 Hz | avec grille | 543 | 0% | 543
HQD 250/4 EX | 1144 | HQ | M | Helios Online |  | Ventilateur hélicoïde haute perf. | 3 ~, 400 V, 50 Hz Atex | avec grille | 1378 | 0% | 1378
HQD 250/4/2 | 1128 | HQ | M | Helios Online |  | Ventilateur hélicoïde haute perf. | 3~, 400 V, 50 Hz, 2 vit. Dahlander | avec grille | 801 | 0% | 801
HQD 250/6 | 1114 | HQ | M | Helios Online |  | Ventilateur hélicoïde haute perf. | 3 ~, 400 V, 50 Hz | avec grille | 626 | 0% | 626
HQD 315/2 | 1119 | HQ | M | Helios Online |  | Ventilateur hélicoïde haute perf. | 3 ~, 400 V, 50 Hz | avec grille | 840 | 0% | 840
HQD 315/2 EX | 1148 | HQ | M | Helios Online |  | Ventilateur hélicoïde haute perf. | 3 ~, 400 V, 50 Hz Atex | avec grille | 1445 | 0% | 1445
HQD 315/4 | 1118 | HQ | M | Helios Online |  | Ventilateur hélicoïde haute perf. | 3 ~, 400 V, 50 Hz | avec grille | 654 | 0% | 654
HQD 315/4 EX | 1147 | HQ | M | Helios Online |  | Ventilateur hélicoïde haute perf. | 3 ~, 400 V, 50 Hz Atex | avec grille | 1417 | 0% | 1417
HQD 315/4/2 | 1131 | HQ | M | Helios Online |  | Ventilateur hélicoïde haute perf. | 3~, 400 V, 50 Hz, 2 vit. Dahlander | avec grille | 1065 | 0% | 1065
HQD 315/4/4 | 1460 | HQ | M | Helios Online |  | Ventilateur hélicoïde haute perf. | 3 ~, 400 V, 50 Hz, 2 vit. Y/∆ | avec grille | 980 | 0% | 980
HQD 315/6 | 1117 | HQ | M | Helios Online |  | Ventilateur hélicoïde haute perf. | 3 ~, 400 V, 50 Hz | avec grille | 694 | 0% | 694
HQD 315/6 EX | 1098 | HQ | M | Helios Online |  | Ventilateur hélicoïde haute perf. | 3 ~, 400 V, 50 Hz Atex | avec grille | 1603 | 0% | 1603
HQD 315/8/4 | 1129 | HQ | M | Helios Online |  | Ventilateur hélicoïde haute perf. | 3~, 400 V, 50 Hz, 2 vit. Dahlander | avec grille | 984 | 0% | 984
HQD 355/2 | 1122 | HQ | M | Helios Online |  | Ventilateur hélicoïde haute perf. | 3 ~, 400 V, 50 Hz | avec grille | 1159 | 0% | 1159
HQD 355/2 EX | 1151 | HQ | M | Helios Online |  | Ventilateur hélicoïde haute perf. | 3 ~, 400 V, 50 Hz Atex | avec grille | 1629 | 0% | 1629
HQD 355/4 | 1121 | HQ | M | Helios Online |  | Ventilateur hélicoïde haute perf. | 3 ~, 400 V, 50 Hz | avec grille | 744 | 0% | 744
HQD 355/4 EX | 1150 | HQ | M | Helios Online |  | Ventilateur hélicoïde haute perf. | 3 ~, 400 V, 50 Hz Atex | avec grille | 1630 | 0% | 1630
HQD 355/4/2 | 1134 | HQ | M | Helios Online |  | Ventilateur hélicoïde haute perf. | 3~, 400 V, 50 Hz, 2 vit. Dahlander | avec grille | 1340 | 0% | 1340
HQD 355/4/4 | 1463 | HQ | M | Helios Online |  | Ventilateur hélicoïde haute perf. | 3 ~, 400 V, 50 Hz, 2 vit. Y/∆ | avec grille | 1065 | 0% | 1065
HQD 355/6 | 1120 | HQ | M | Helios Online |  | Ventilateur hélicoïde haute perf. | 3 ~, 400 V, 50 Hz | avec grille | 762 | 0% | 762
HQD 355/6 EX | 1101 | HQ | M | Helios Online |  | Ventilateur hélicoïde haute perf. | 3 ~, 400 V, 50 Hz Atex | avec grille | 1720 | 0% | 1720
HQD 355/8/4 | 1132 | HQ | M | Helios Online |  | Ventilateur hélicoïde haute perf. | 3~, 400 V, 50 Hz, 2 vit. Dahlander | avec grille | 1019 | 0% | 1019
HQD 400/2/2 | 1475 | HQ | M | Helios Online |  | Ventilateur hélicoïde haute perf. | 3 ~, 400 V, 50 Hz, 2 vit. Y/∆ | avec grille | 1773 | 0% | 1773
HQD 400/4 | 1124 | HQ | M | Helios Online |  | Ventilateur hélicoïde haute perf. | 3 ~, 400 V, 50 Hz | avec grille | 833 | 0% | 833
HQD 400/4 EX | 1153 | HQ | M | Helios Online |  | Ventilateur hélicoïde haute perf. | 3 ~, 400 V, 50 Hz Atex | avec grille | 1908 | 0% | 1908
HQD 400/4/2 | 1139 | HQ | M | Helios Online |  | Ventilateur hélicoïde haute perf. | 3~, 400 V, 50 Hz, 2 vit. Dahlander | avec grille | 1735 | 0% | 1735
HQD 400/4/4 | 1465 | HQ | M | Helios Online |  | Ventilateur hélicoïde haute perf. | 3 ~, 400 V, 50 Hz, 2 vit. Y/∆ | avec grille | 1043 | 0% | 1043
HQD 400/6 | 1123 | HQ | M | Helios Online |  | Ventilateur hélicoïde haute perf. | 3 ~, 400 V, 50 Hz | avec grille | 833 | 0% | 833
HQD 400/6 EX | 1109 | HQ | M | Helios Online |  | Ventilateur hélicoïde haute perf. | 3 ~, 400 V, 50 Hz Atex | avec grille | 1831 | 0% | 1831
HQD 400/8/4 | 1137 | HQ | M | Helios Online |  | Ventilateur hélicoïde haute perf. | 3~, 400 V, 50 Hz, 2 vit. Dahlander | avec grille | 1216 | 0% | 1216
HQD 450/12/6 | 995 | HQ | M | Helios Online |  | Ventilateur hélicoïde haute perf. | 3~, 400 V, 50 Hz, 2 vit. Dahlander | avec grille | Produit retiré | 0% | Produit retiré
HQD 450/4 | 994 | HQ | M | Helios Online |  | Ventilateur hélicoïde haute perf. | 3 ~, 400 V, 50 Hz | avec grille | 1104 | 0% | 1104
HQD 450/4 EX | 1154 | HQ | M | Helios Online |  | Ventilateur hélicoïde haute perf. | 3 ~, 400 V, 50 Hz Atex | avec grille | 2043 | 0% | 2043
HQD 450/4/4 | 1467 | HQ | M | Helios Online |  | Ventilateur hélicoïde haute perf. | 3 ~, 400 V, 50 Hz, 2 vit. Y/∆ | avec grille | 1375 | 0% | 1375
HQD 450/6 | 993 | HQ | M | Helios Online |  | Ventilateur hélicoïde haute perf. | 3 ~, 400 V, 50 Hz | avec grille | 1104 | 0% | 1104
HQD 450/6 EX | 1473 | HQ | M | Helios Online |  | Ventilateur hélicoïde haute perf. | 3 ~, 400 V, 50 Hz Atex | avec grille | 1852 | 0% | 1852
HQD 450/8/4 | 996 | HQ | M | Helios Online |  | Ventilateur hélicoïde haute perf. | 3~, 400 V, 50 Hz, 2 vit. Dahlander | avec grille | 1308 | 0% | 1308
HQD 500/12/6 | 1140 | HQ | M | Helios Online |  | Ventilateur hélicoïde haute perf. | 3~, 400 V, 50 Hz, 2 vit. Dahlander | avec grille | Produit retiré | 0% | Produit retiré
HQD 500/4 | 1127 | HQ | M | Helios Online |  | Ventilateur hélicoïde haute perf. | 3 ~, 400 V, 50 Hz | avec grille | 1215 | 0% | 1215
HQD 500/4 EX | 1157 | HQ | M | Helios Online |  | Ventilateur hélicoïde haute perf. | 3 ~, 400 V, 50 Hz Atex | avec grille | 2350 | 0% | 2350
HQD 500/4/4 | 1469 | HQ | M | Helios Online |  | Ventilateur hélicoïde haute perf. | 3 ~, 400 V, 50 Hz, 2 vit. Y/∆ | avec grille | 1515 | 0% | 1515
HQD 500/6 | 1126 | HQ | M | Helios Online |  | Ventilateur hélicoïde haute perf. | 3 ~, 400 V, 50 Hz | avec grille | 1151 | 0% | 1151
HQD 500/6 EX | 1050 | HQ | M | Helios Online |  | Ventilateur hélicoïde haute perf. | 3 ~, 400 V, 50 Hz Atex | avec grille | 1942 | 0% | 1942
HQD 500/6/6 | 1471 | HQ | M | Helios Online |  | Ventilateur hélicoïde haute perf. | 3 ~, 400 V, 50 Hz, 2 vit. Y/∆ | avec grille | 1450 | 0% | 1450
HQD 500/8/4 | 1142 | HQ | M | Helios Online |  | Ventilateur hélicoïde haute perf. | 3~, 400 V, 50 Hz, 2 vit. Dahlander | avec grille | 1640 | 0% | 1640
HQD 560/12/6 | 389 | HQ | M | Helios Online |  | Ventilateur hélicoïde haute perf. | 3~, 400 V, 50 Hz, 2 vit. Dahlander | avec grille | 2138 | 0% | 2138
HQD 560/4 | 387 | HQ | M | Helios Online |  | Ventilateur hélicoïde haute perf. | 3 ~, 400 V, 50 Hz | avec grille | 1788 | 0% | 1788
HQD 560/4 EX | 379 | HQ | M | Helios Online |  | Ventilateur hélicoïde haute perf. | 3 ~, 400 V, 50 Hz Atex | avec grille | 3052 | 0% | 3052
HQD 560/6 | 386 | HQ | M | Helios Online |  | Ventilateur hélicoïde haute perf. | 3 ~, 400 V, 50 Hz | avec grille | 1705 | 0% | 1705
HQD 560/6 EX | 378 | HQ | M | Helios Online |  | Ventilateur hélicoïde haute perf. | 3 ~, 400 V, 50 Hz Atex | avec grille | 2639 | 0% | 2639
HQD 560/8/4 | 388 | HQ | M | Helios Online |  | Ventilateur hélicoïde haute perf. | 3~, 400 V, 50 Hz, 2 vit. Dahlander | avec grille | 2224 | 0% | 2224
HQD 630/12/6 | 5031 | HQ | M | Helios Online |  | Ventilateur hélicoïde haute perf. | 3~, 400 V, 50 Hz, 2 vit. Dahlander | avec grille | 2769 | 0% | 2769
HQD 630/4 EX | 5036 | HQ | M | Helios Online |  | Ventilateur hélicoïde haute perf. | 3 ~, 400 V, 50 Hz Atex | avec grille | 4208 | 0% | 4208
HQD 630/4/4 | 5030 | HQ | M | Helios Online |  | Ventilateur hélicoïde haute perf. | 3 ~, 400 V, 50 Hz, 2 vit. Y/∆ | avec grille | 2058 | 0% | 2058
HQD 630/6 | 5027 | HQ | M | Helios Online |  | Ventilateur hélicoïde haute perf. | 3 ~, 400 V, 50 Hz | avec grille | 1911 | 0% | 1911
HQD 630/6 EX | 5035 | HQ | M | Helios Online |  | Ventilateur hélicoïde haute perf. | 3 ~, 400 V, 50 Hz Atex | avec grille | 3278 | 0% | 3278
HQD 630/8 | 5029 | HQ | M | Helios Online |  | Ventilateur hélicoïde haute perf. | 3 ~, 400 V, 50 Hz | avec grille | 1911 | 0% | 1911
HQD 630/8/4 | 5032 | HQ | M | Helios Online |  | Ventilateur hélicoïde haute perf. | 3~, 400 V, 50 Hz, 2 vit. Dahlander | avec grille | 2463 | 0% | 2463
HQD 710/4 | 5606 | HQ | M | Helios Online |  | Ventilateur hélicoïde haute perf. | 3 ~, 400 V, 50 Hz | avec grille | 3604 | 0% | 3604
HQD 710/4 EX 2,0 | 5623 | HQ | M | Helios Online |  | Ventilateur hélicoïde haute perf. | 3 ~, 400 V, 50 Hz Atex | avec grille | 4640 | 0% | 4640
HQD 710/4 EX 3,6 | 5624 | HQ | M | Helios Online |  | Ventilateur hélicoïde haute perf. | 3 ~, 400 V, 50 Hz Atex | avec grille | 5541 | 0% | 5541
HQD 710/4/4 0,95/1,55 | 5604 | HQ | M | Helios Online |  | Ventilateur hélicoïde haute perf. | 3 ~, 400 V, 50 Hz, 2 vit. Y/∆ | avec grille | 3110 | 0% | 3110
HQD 710/4/4 1,2/2,2 | 5605 | HQ | M | Helios Online |  | Ventilateur hélicoïde haute perf. | 3 ~, 400 V, 50 Hz, 2 vit. Y/∆ | avec grille | 3366 | 0% | 3366
HQD 710/6 | 5603 | HQ | M | Helios Online |  | Ventilateur hélicoïde haute perf. | 3 ~, 400 V, 50 Hz | avec grille | 3091 | 0% | 3091
HQD 710/6 EX 0,55 | 5620 | HQ | M | Helios Online |  | Ventilateur hélicoïde haute perf. | 3 ~, 400 V, 50 Hz Atex | avec grille | 3894 | 0% | 3894
HQD 710/6 EX 0,95 | 5621 | HQ | M | Helios Online |  | Ventilateur hélicoïde haute perf. | 3 ~, 400 V, 50 Hz Atex | avec grille | 4621 | 0% | 4621
HQD 710/6/6 | 5602 | HQ | M | Helios Online |  | Ventilateur hélicoïde haute perf. | 3 ~, 400 V, 50 Hz, 2 vit. Y/∆ | avec grille | 2748 | 0% | 2748
HQD 710/8 | 5599 | HQ | M | Helios Online |  | Ventilateur hélicoïde haute perf. | 3 ~, 400 V, 50 Hz | avec grille | 3013 | 0% | 3013
HQD 710/8 EX | 5618 | HQ | M | Helios Online |  | Ventilateur hélicoïde haute perf. | 3 ~, 400 V, 50 Hz Atex | avec grille | 4773 | 0% | 4773
HQD 710/8/4/.. 0,5/2,0 | 5611 | HQ | M | Helios Online |  | Ventilateur hélicoïde haute perf. | 3~, 400 V, 50 Hz, 2 vit. Dahlander | avec grille | 3936 | 0% | 3936
HQD 710/8/4/.. 0,9/3,6 | 5612 | HQ | M | Helios Online |  | Ventilateur hélicoïde haute perf. | 3~, 400 V, 50 Hz, 2 vit. Dahlander | avec grille | 4606 | 0% | 4606
HQW 200/2 | 960 | HQ | M | Helios Online |  | Ventilateur hélicoïde haute perf. | 1 ~, 230 V, 50 Hz | avec grille | 520 | 0% | 520
HQW 200/4 | 7537 | HQ | M | Helios Online |  | Ventilateur hélicoïde haute perf. | 1 ~, 230 V, 50 Hz | avec grille | 414 | 0% | 414
HQW 250/2 | 1104 | HQ | M | Helios Online |  | Ventilateur hélicoïde haute perf. | 1 ~, 230 V, 50 Hz | avec grille | 753 | 0% | 753
HQW 250/2 EX | 1094 | HQ | M | Helios Online |  | Ventilateur hélicoïde haute perf. | 3 ~, 400 V, 50 Hz Atex | avec grille | 1814 | 0% | 1814
HQW 250/4 | 1103 | HQ | M | Helios Online |  | Ventilateur hélicoïde haute perf. | 1 ~, 230 V, 50 Hz | avec grille | 441 | 0% | 441
HQW 250/4 EX | 438 | HQ | M | Helios Online |  | Ventilateur hélicoïde haute perf. | 3 ~, 400 V, 50 Hz Atex | avec grille | 1966 | 0% | 1966
HQW 250/6 | 1102 | HQ | M | Helios Online |  | Ventilateur hélicoïde haute perf. | 1 ~, 230 V, 50 Hz | avec grille | 681 | 0% | 681
HQW 315/4 | 1106 | HQ | M | Helios Online |  | Ventilateur hélicoïde haute perf. | 1 ~, 230 V, 50 Hz | avec grille | 745 | 0% | 745
HQW 315/4 EX | 442 | HQ | M | Helios Online |  | Ventilateur hélicoïde haute perf. | 3 ~, 400 V, 50 Hz Atex | avec grille | 1986 | 0% | 1986
HQW 315/6 | 1105 | HQ | M | Helios Online |  | Ventilateur hélicoïde haute perf. | 1 ~, 230 V, 50 Hz | avec grille | 746 | 0% | 746
HQW 355/4 | 1108 | HQ | M | Helios Online |  | Ventilateur hélicoïde haute perf. | 1 ~, 230 V, 50 Hz | avec grille | 804 | 0% | 804
HQW 355/4 EX | 444 | HQ | M | Helios Online |  | Ventilateur hélicoïde haute perf. | 3 ~, 400 V, 50 Hz Atex | avec grille | 2324 | 0% | 2324
HQW 355/6 | 1107 | HQ | M | Helios Online |  | Ventilateur hélicoïde haute perf. | 1 ~, 230 V, 50 Hz | avec grille | 804 | 0% | 804
HQW 400/4 | 1111 | HQ | M | Helios Online |  | Ventilateur hélicoïde haute perf. | 1 ~, 230 V, 50 Hz | avec grille | 955 | 0% | 955
HQW 400/6 | 1110 | HQ | M | Helios Online |  | Ventilateur hélicoïde haute perf. | 1 ~, 230 V, 50 Hz | avec grille | 955 | 0% | 955
HQW 450/4 | 992 | HQ | M | Helios Online |  | Ventilateur hélicoïde haute perf. | 1 ~, 230 V, 50 Hz | avec grille | 1215 | 0% | 1215
HQW 450/6 | 991 | HQ | M | Helios Online |  | Ventilateur hélicoïde haute perf. | 1 ~, 230 V, 50 Hz | avec grille | 1215 | 0% | 1215
HQW 500/4 | 1113 | HQ | M | Helios Online |  | Ventilateur hélicoïde haute perf. | 1 ~, 230 V, 50 Hz | avec grille | 1478 | 0% | 1478
HQW 500/6 | 1112 | HQ | M | Helios Online |  | Ventilateur hélicoïde haute perf. | 1 ~, 230 V, 50 Hz | avec grille | 1280 | 0% | 1280
HQW 560/4 | 5054 | HQ | M | Helios Online |  | Ventilateur hélicoïde haute perf. | 1 ~, 230 V, 50 Hz | avec grille | 2029 | 0% | 2029
HQW 560/6 | 385 | HQ | M | Helios Online |  | Ventilateur hélicoïde haute perf. | 1 ~, 230 V, 50 Hz | avec grille | 1894 | 0% | 1894
HQW 630/4 | 5056 | HQ | M | Helios Online |  | Ventilateur hélicoïde haute perf. | 1 ~, 230 V, 50 Hz | avec grille | 2358 | 0% | 2358
HQW 630/6 | 5037 | HQ | M | Helios Online |  | Ventilateur hélicoïde haute perf. | 1 ~, 230 V, 50 Hz | avec grille | 2158 | 0% | 2158
HQW 710/6 | 5047 | HQ | M | Helios Online |  | Ventilateur hélicoïde haute perf. | 1 ~, 230 V, 50 Hz | avec grille | 3484 | 0% | 3484
HQW EC 250 A | 4822 | HQ EC | M | Helios Online |  | Ventilateur hélicoïde haute perf. EC | 1 ~, 230 V, 50/60 Hz | avec grille, moteur EC | 1324 | 0% | 1324
HQW EC 315 A | 4880 | HQ EC | M | Helios Online |  | Ventilateur hélicoïde haute perf. EC | 1 ~, 230 V, 50/60 Hz | avec grille, moteur EC | 1347 | 0% | 1347
HQW EC 355 A | 4916 | HQ EC | M | Helios Online |  | Ventilateur hélicoïde haute perf. EC | 1 ~, 230 V, 50/60 Hz | avec grille, moteur EC | 1400 | 0% | 1400
HQW EC 355 B | 4919 | HQ EC | M | Helios Online |  | Ventilateur hélicoïde haute perf. EC | 1 ~, 230 V, 50/60 Hz | avec grille, moteur EC | 2152 | 0% | 2152
HQW EC 400 A | 4922 | HQ EC | M | Helios Online |  | Ventilateur hélicoïde haute perf. EC | 1 ~, 230 V, 50/60 Hz | avec grille, moteur EC | 2353 | 0% | 2353
HQW EC 400 B | 4925 | HQ EC | M | Helios Online |  | Ventilateur hélicoïde haute perf. EC | 1 ~, 230 V, 50/60 Hz | avec grille, moteur EC | 3282 | 0% | 3282
HQW EC 450 A | 4928 | HQ EC | M | Helios Online |  | Ventilateur hélicoïde haute perf. EC | 1 ~, 230 V, 50/60 Hz | avec grille, moteur EC | 2445 | 0% | 2445
HQW EC 450 B | 4931 | HQ EC | M | Helios Online |  | Ventilateur hélicoïde haute perf. EC | 1 ~, 230 V, 50/60 Hz | avec grille, moteur EC | 3377 | 0% | 3377
HQW EC 500 A | 4934 | HQ EC | M | Helios Online |  | Ventilateur hélicoïde haute perf. EC | 1 ~, 230 V, 50/60 Hz | avec grille, moteur EC | 3076 | 0% | 3076
HQW EC 500 B | 4937 | HQ EC | M | Helios Online |  | Ventilateur hélicoïde haute perf. EC | 1 ~, 230 V, 50/60 Hz | avec grille, moteur EC | 3699 | 0% | 3699
HR 90 KE | 334 | HR | M | Helios Online |  | Mini-ventilateur | avec roulements à billes | avec volet électrique | 181 | 0% | 181
HR 90 KEZ | 335 | HR | M | Helios Online |  | Mini-ventilateur | avec roulements à billes | avec volet et temporisation | 214 | 0% | 214
HRFD 250/2 | 221 | HRF | M | Helios Online |  | Ventilateur hélicoïde haute perf. | 3 ~, 400 V, 50 Hz | Sens de l'air B | 786 | 0% | 786
HRFD 250/2 EX | 471 | HRF | M | Helios Online |  | Ventilateur hélicoïde haute perf. | 3 ~, 400 V, 50 Hz Atex | Sens de l'air B | 1650 | 0% | 1650
HRFD 250/4 | 220 | HRF | M | Helios Online |  | Ventilateur hélicoïde haute perf. | 3 ~, 400 V, 50 Hz | Sens de l'air B | 543 | 0% | 543
HRFD 250/4 EX | 470 | HRF | M | Helios Online |  | Ventilateur hélicoïde haute perf. | 3 ~, 400 V, 50 Hz Atex | Sens de l'air B | 1482 | 0% | 1482
HRFD 250/4/2 | 390 | HRF | M | Helios Online |  | Ventilateur hélicoïde haute perf. | 3~, 400 V, 50 Hz, 2 vit. Dahlander | Sens de l'air B | 886 | 0% | 886
HRFD 315/2 | 224 | HRF | M | Helios Online |  | Ventilateur hélicoïde haute perf. | 3 ~, 400 V, 50 Hz | Sens de l'air B | 992 | 0% | 992
HRFD 315/2 EX | 474 | HRF | M | Helios Online |  | Ventilateur hélicoïde haute perf. | 3 ~, 400 V, 50 Hz Atex | Sens de l'air B | 1868 | 0% | 1868
HRFD 315/4 | 223 | HRF | M | Helios Online |  | Ventilateur hélicoïde haute perf. | 3 ~, 400 V, 50 Hz | Sens de l'air B | 782 | 0% | 782
HRFD 315/4 EX | 473 | HRF | M | Helios Online |  | Ventilateur hélicoïde haute perf. | 3 ~, 400 V, 50 Hz Atex | Sens de l'air B | 1592 | 0% | 1592
HRFD 315/4/2 | 393 | HRF | M | Helios Online |  | Ventilateur hélicoïde haute perf. | 3~, 400 V, 50 Hz, 2 vit. Dahlander | Sens de l'air B | 1115 | 0% | 1115
HRFD 315/4/4 | 1462 | HRF | M | Helios Online |  | Ventilateur hélicoïde haute perf. | 3 ~, 400 V 50 Hz, 2 vit. Y/∆ | Sens de l'air B | 1009 | 0% | 1009
HRFD 315/8/4 | 391 | HRF | M | Helios Online |  | Ventilateur hélicoïde haute perf. | 3~, 400 V, 50 Hz, 2 vit. Dahlander | Sens de l'air B | 1093 | 0% | 1093
HRFD 355/2 | 227 | HRF | M | Helios Online |  | Ventilateur hélicoïde haute perf. | 3 ~, 400 V, 50 Hz | Sens de l'air B | 1239 | 0% | 1239
HRFD 355/2 EX | 477 | HRF | M | Helios Online |  | Ventilateur hélicoïde haute perf. | 3 ~, 400 V, 50 Hz Atex | Sens de l'air B | 1922 | 0% | 1922
HRFD 355/4 | 226 | HRF | M | Helios Online |  | Ventilateur hélicoïde haute perf. | 3 ~, 400 V, 50 Hz | Sens de l'air B | 845 | 0% | 845
HRFD 355/4 EX | 476 | HRF | M | Helios Online |  | Ventilateur hélicoïde haute perf. | 3 ~, 400 V, 50 Hz Atex | Sens de l'air B | 1652 | 0% | 1652
HRFD 355/4/2 | 396 | HRF | M | Helios Online |  | Ventilateur hélicoïde haute perf. | 3~, 400 V, 50 Hz, 2 vit. Dahlander | Sens de l'air B | 1406 | 0% | 1406
HRFD 355/4/4 | 1464 | HRF | M | Helios Online |  | Ventilateur hélicoïde haute perf. | 3 ~, 400 V 50 Hz, 2 vit. Y/∆ | Sens de l'air B | 1031 | 0% | 1031
HRFD 355/8/4 | 394 | HRF | M | Helios Online |  | Ventilateur hélicoïde haute perf. | 3~, 400 V, 50 Hz, 2 vit. Dahlander | Sens de l'air B | 1068 | 0% | 1068
HRFD 400/2/2 | 1474 | HRF | M | Helios Online |  | Ventilateur hélicoïde haute perf. | 3 ~, 400 V 50 Hz, 2 vit. Y/∆ | Sens de l'air B | 1834 | 0% | 1834
HRFD 400/4 | 229 | HRF | M | Helios Online |  | Ventilateur hélicoïde haute perf. | 3 ~, 400 V, 50 Hz | Sens de l'air B | 973 | 0% | 973
HRFD 400/4 EX | 479 | HRF | M | Helios Online |  | Ventilateur hélicoïde haute perf. | 3 ~, 400 V, 50 Hz Atex | Sens de l'air B | 1745 | 0% | 1745
HRFD 400/4/2 | 401 | HRF | M | Helios Online |  | Ventilateur hélicoïde haute perf. | 3~, 400 V, 50 Hz, 2 vit. Dahlander | Sens de l'air B | 1802 | 0% | 1802
HRFD 400/4/4 | 1466 | HRF | M | Helios Online |  | Ventilateur hélicoïde haute perf. | 3 ~, 400 V 50 Hz, 2 vit. Y/∆ | Sens de l'air B | 1222 | 0% | 1222
HRFD 400/8/4 | 399 | HRF | M | Helios Online |  | Ventilateur hélicoïde haute perf. | 3~, 400 V, 50 Hz, 2 vit. Dahlander | Sens de l'air B | 1301 | 0% | 1301
HRFD 450/2/2 | 484 | HRF | M | Helios Online |  | Ventilateur hélicoïde haute perf. | 3 ~, 400 V 50 Hz, 2 vit. Y/∆ | Sens de l'air B | 2539 | 0% | 2539
HRFD 450/4 | 231 | HRF | M | Helios Online |  | Ventilateur hélicoïde haute perf. | 3 ~, 400 V, 50 Hz | Sens de l'air B | 1222 | 0% | 1222
HRFD 450/4 EX | 481 | HRF | M | Helios Online |  | Ventilateur hélicoïde haute perf. | 3 ~, 400 V, 50 Hz Atex | Sens de l'air B | 1867 | 0% | 1867
HRFD 450/4/4 | 1468 | HRF | M | Helios Online |  | Ventilateur hélicoïde haute perf. | 3 ~, 400 V 50 Hz, 2 vit. Y/∆ | Sens de l'air B | 1533 | 0% | 1533
HRFD 450/6 | 230 | HRF | M | Helios Online |  | Ventilateur hélicoïde haute perf. | 3 ~, 400 V, 50 Hz | Sens de l'air B | 1225 | 0% | 1225
HRFD 450/8/4 | 403 | HRF | M | Helios Online |  | Ventilateur hélicoïde haute perf. | 3~, 400 V, 50 Hz, 2 vit. Dahlander | Sens de l'air B | 1438 | 0% | 1438
HRFD 500/2/2 | 485 | HRF | M | Helios Online |  | Ventilateur hélicoïde haute perf. | 3 ~, 400 V 50 Hz, 2 vit. Y/∆ | Sens de l'air B | 2856 | 0% | 2856
HRFD 500/4 | 233 | HRF | M | Helios Online |  | Ventilateur hélicoïde haute perf. | 3 ~, 400 V, 50 Hz | Sens de l'air B | 1325 | 0% | 1325
HRFD 500/4 EX | 483 | HRF | M | Helios Online |  | Ventilateur hélicoïde haute perf. | 3 ~, 400 V, 50 Hz Atex | Sens de l'air B | 2373 | 0% | 2373
HRFD 500/4/4 | 1470 | HRF | M | Helios Online |  | Ventilateur hélicoïde haute perf. | 3 ~, 400 V 50 Hz, 2 vit. Y/∆ | Sens de l'air B | 1655 | 0% | 1655
HRFD 500/6 | 232 | HRF | M | Helios Online |  | Ventilateur hélicoïde haute perf. | 3 ~, 400 V, 50 Hz | Sens de l'air B | 1298 | 0% | 1298
HRFD 500/6 EX | 489 | HRF | M | Helios Online |  | Ventilateur hélicoïde haute perf. | 3 ~, 400 V, 50 Hz Atex | Sens de l'air B | 1969 | 0% | 1969
HRFD 500/8/4 | 407 | HRF | M | Helios Online |  | Ventilateur hélicoïde haute perf. | 3~, 400 V, 50 Hz, 2 vit. Dahlander | Sens de l'air B | 1610 | 0% | 1610
HRFD 560/12/6 | 384 | HRF | M | Helios Online |  | Ventilateur hélicoïde haute perf. | 3~, 400 V, 50 Hz, 2 vit. Dahlander | Sens de l'air B | Produit retiré | 0% | Produit retiré
HRFD 560/4 | 382 | HRF | M | Helios Online |  | Ventilateur hélicoïde haute perf. | 3 ~, 400 V, 50 Hz | Sens de l'air B | 1978 | 0% | 1978
HRFD 560/4 EX | 377 | HRF | M | Helios Online |  | Ventilateur hélicoïde haute perf. | 3 ~, 400 V, 50 Hz Atex | Sens de l'air B | 3304 | 0% | 3304
HRFD 560/6 | 381 | HRF | M | Helios Online |  | Ventilateur hélicoïde haute perf. | 3 ~, 400 V, 50 Hz | Sens de l'air B | 1832 | 0% | 1832
HRFD 560/6 EX | 376 | HRF | M | Helios Online |  | Ventilateur hélicoïde haute perf. | 3 ~, 400 V, 50 Hz Atex | Sens de l'air B | 2828 | 0% | 2828
HRFD 560/8/4 | 383 | HRF | M | Helios Online |  | Ventilateur hélicoïde haute perf. | 3~, 400 V, 50 Hz, 2 vit. Dahlander | Sens de l'air B | 2367 | 0% | 2367
HRFD 630/12/6 | 410 | HRF | M | Helios Online |  | Ventilateur hélicoïde haute perf. | 3~, 400 V, 50 Hz, 2 vit. Dahlander | Sens de l'air B | 3154 | 0% | 3154
HRFD 630/4 EX | 495 | HRF | M | Helios Online |  | Ventilateur hélicoïde haute perf. | 3 ~, 400 V, 50 Hz Atex | Sens de l'air B | 3315 | 0% | 3315
HRFD 630/4/4 | 245 | HRF | M | Helios Online |  | Ventilateur hélicoïde haute perf. | 3 ~, 400 V 50 Hz, 2 vit. Y/∆ | Sens de l'air B | 2110 | 0% | 2110
HRFD 630/6 | 244 | HRF | M | Helios Online |  | Ventilateur hélicoïde haute perf. | 3 ~, 400 V, 50 Hz | Sens de l'air B | 1985 | 0% | 1985
HRFD 630/6 EX | 494 | HRF | M | Helios Online |  | Ventilateur hélicoïde haute perf. | 3 ~, 400 V, 50 Hz Atex | Sens de l'air B | 2985 | 0% | 2985
HRFD 630/8/4 | 411 | HRF | M | Helios Online |  | Ventilateur hélicoïde haute perf. | 3~, 400 V, 50 Hz, 2 vit. Dahlander | Sens de l'air B | 2552 | 0% | 2552
HRFD 710/4 | 6937 | HRF | M | Helios Online |  | Ventilateur hélicoïde haute perf. | 3 ~, 400 V, 50 Hz | Sens de l'air B | Sur demande | 0% | Sur demande
HRFD 710/4/4 | 6935 | HRF | M | Helios Online |  | Ventilateur hélicoïde haute perf. | 3 ~, 400 V 50 Hz, 2 vit. Y/∆ | Sens de l'air B | Sur demande | 0% | Sur demande
HRFD 710/6 | 6934 | HRF | M | Helios Online |  | Ventilateur hélicoïde haute perf. | 3 ~, 400 V, 50 Hz | Sens de l'air B | Sur demande | 0% | Sur demande
HRFD 710/6 EX 0,55 | 6949 | HRF | M | Helios Online |  | Ventilateur hélicoïde haute perf. | 3 ~, 400 V, 50 Hz Atex | Sens de l'air B | Sur demande | 0% | Sur demande
HRFD 710/6 EX 0,95 | 6950 | HRF | M | Helios Online |  | Ventilateur hélicoïde haute perf. | 3 ~, 400 V, 50 Hz Atex | Sens de l'air B | Sur demande | 0% | Sur demande
HRFD 710/6/6 | 6933 | HRF | M | Helios Online |  | Ventilateur hélicoïde haute perf. | 3 ~, 400 V 50 Hz, 2 vit. Y/∆ | Sens de l'air B | Sur demande | 0% | Sur demande
HRFD 710/7/4/4 | 6936 | HRF | M | Helios Online |  | Ventilateur hélicoïde haute perf. | 3 ~, 400 V 50 Hz, 2 vit. Y/∆ | Sens de l'air B | Sur demande | 0% | Sur demande
HRFD 710/8 | 6930 | HRF | M | Helios Online |  | Ventilateur hélicoïde haute perf. | 3 ~, 400 V, 50 Hz | Sens de l'air B | Sur demande | 0% | Sur demande
HRFD 710/8 EX | 6948 | HRF | M | Helios Online |  | Ventilateur hélicoïde haute perf. | 3 ~, 400 V, 50 Hz Atex | Sens de l'air B | Sur demande | 0% | Sur demande
HRFD 710/8/4/.. | 6942 | HRF | M | Helios Online |  | Ventilateur hélicoïde haute perf. | 3~, 400 V, 50 Hz, 2 vit. Dahlander | Sens de l'air B | Sur demande | 0% | Sur demande
HRFD EC 710 | 4876 | HRF EC | M | Helios Online |  | Ventilateur hélicoïde haute perf. EC | 3 ~, 380-480V, 50/60 Hz | Sens de l'air B | 4234 | 0% | 4234
HRFW 200/2 | 199 | HRF | M | Helios Online |  | Ventilateur hélicoïde haute perf. | 1 ~, 230 V, 50 Hz | Sens de l'air B | 633 | 0% | 633
HRFW 200/4 | 7540 | HRF | M | Helios Online |  | Ventilateur hélicoïde haute perf. | 1 ~, 230 V, 50 Hz | Sens de l'air B | 542 | 0% | 542
HRFW 250/2 | 201 | HRF | M | Helios Online |  | Ventilateur hélicoïde haute perf. | 1 ~, 230 V, 50 Hz | Sens de l'air B | 857 | 0% | 857
HRFW 250/2 EX | 1095 | HRF | M | Helios Online |  | Ventilateur hélicoïde haute perf. | 1 ~, 230 V, 50 Hz, Atex | Sens de l'air B | 1849 | 0% | 1849
HRFW 250/4 | 200 | HRF | M | Helios Online |  | Ventilateur hélicoïde haute perf. | 1 ~, 230 V, 50 Hz | Sens de l'air B | 601 | 0% | 601
HRFW 250/4 EX | 437 | HRF | M | Helios Online |  | Ventilateur hélicoïde haute perf. | 1 ~, 230 V, 50 Hz, Atex | Sens de l'air B | 1957 | 0% | 1957
HRFW 315/4 | 203 | HRF | M | Helios Online |  | Ventilateur hélicoïde haute perf. | 1 ~, 230 V, 50 Hz | Sens de l'air B | 874 | 0% | 874
HRFW 315/4 EX | 439 | HRF | M | Helios Online |  | Ventilateur hélicoïde haute perf. | 1 ~, 230 V, 50 Hz, Atex | Sens de l'air B | 2209 | 0% | 2209
HRFW 315/6 | 202 | HRF | M | Helios Online |  | Ventilateur hélicoïde haute perf. | 1 ~, 230 V, 50 Hz | Sens de l'air B | 884 | 0% | 884
HRFW 355/4 | 205 | HRF | M | Helios Online |  | Ventilateur hélicoïde haute perf. | 1 ~, 230 V, 50 Hz | Sens de l'air B | 931 | 0% | 931
HRFW 355/4 EX | 443 | HRF | M | Helios Online |  | Ventilateur hélicoïde haute perf. | 1 ~, 230 V, 50 Hz, Atex | Sens de l'air B | 2377 | 0% | 2377
HRFW 355/6 | 204 | HRF | M | Helios Online |  | Ventilateur hélicoïde haute perf. | 1 ~, 230 V, 50 Hz | Sens de l'air B | 931 | 0% | 931
HRFW 400/4 | 207 | HRF | M | Helios Online |  | Ventilateur hélicoïde haute perf. | 1 ~, 230 V, 50 Hz | Sens de l'air B | 1079 | 0% | 1079
HRFW 400/6 | 206 | HRF | M | Helios Online |  | Ventilateur hélicoïde haute perf. | 1 ~, 230 V, 50 Hz | Sens de l'air B | 1079 | 0% | 1079
HRFW 450/4 | 209 | HRF | M | Helios Online |  | Ventilateur hélicoïde haute perf. | 1 ~, 230 V, 50 Hz | Sens de l'air B | 1329 | 0% | 1329
HRFW 450/6 | 208 | HRF | M | Helios Online |  | Ventilateur hélicoïde haute perf. | 1 ~, 230 V, 50 Hz | Sens de l'air B | 1329 | 0% | 1329
HRFW 500/4 | 211 | HRF | M | Helios Online |  | Ventilateur hélicoïde haute perf. | 1 ~, 230 V, 50 Hz | Sens de l'air B | 1616 | 0% | 1616
HRFW 500/6 | 210 | HRF | M | Helios Online |  | Ventilateur hélicoïde haute perf. | 1 ~, 230 V, 50 Hz | Sens de l'air B | 1388 | 0% | 1388
HRFW 560/4 | 5055 | HRF | M | Helios Online |  | Ventilateur hélicoïde haute perf. | 1 ~, 230 V, 50 Hz | Sens de l'air B | 2167 | 0% | 2167
HRFW 560/6 | 380 | HRF | M | Helios Online |  | Ventilateur hélicoïde haute perf. | 1 ~, 230 V, 50 Hz | Sens de l'air B | 2067 | 0% | 2067
HRFW 630/4 | 5057 | HRF | M | Helios Online |  | Ventilateur hélicoïde haute perf. | 1 ~, 230 V, 50 Hz | Sens de l'air B | 2441 | 0% | 2441
HRFW EC 250 A | 4824 | HRF EC | M | Helios Online |  | Ventilateur hélicoïde haute perf. EC | 1 ~, 230 V, 50/60 Hz | Sens de l'air B, moteur EC | 1482 | 0% | 1482
HRFW EC 315 A | 4882 | HRF EC | M | Helios Online |  | Ventilateur hélicoïde haute perf. EC | 1 ~, 230 V, 50/60 Hz | Sens de l'air B, moteur EC | 1522 | 0% | 1522
HRFW EC 355 A | 4918 | HRF EC | M | Helios Online |  | Ventilateur hélicoïde haute perf. EC | 1 ~, 230 V, 50/60 Hz | Sens de l'air B, moteur EC | 1569 | 0% | 1569
HRFW EC 355 B | 4921 | HRF EC | M | Helios Online |  | Ventilateur hélicoïde haute perf. EC | 1 ~, 230 V, 50/60 Hz | Sens de l'air B, moteur EC | 2230 | 0% | 2230
HRFW EC 400 A | 4924 | HRF EC | M | Helios Online |  | Ventilateur hélicoïde haute perf. EC | 1 ~, 230 V, 50/60 Hz | Sens de l'air B, moteur EC | 2607 | 0% | 2607
HRFW EC 400 B | 4927 | HRF EC | M | Helios Online |  | Ventilateur hélicoïde haute perf. EC | 1 ~, 230 V, 50/60 Hz | Sens de l'air B, moteur EC | 3239 | 0% | 3239
HRFW EC 450 A | 4930 | HRF EC | M | Helios Online |  | Ventilateur hélicoïde haute perf. EC | 1 ~, 230 V, 50/60 Hz | Sens de l'air B, moteur EC | 2558 | 0% | 2558
HRFW EC 450 B | 4933 | HRF EC | M | Helios Online |  | Ventilateur hélicoïde haute perf. EC | 1 ~, 230 V, 50/60 Hz | Sens de l'air B, moteur EC | 3596 | 0% | 3596
HRFW EC 500 A | 4936 | HRF EC | M | Helios Online |  | Ventilateur hélicoïde haute perf. EC | 1 ~, 230 V, 50/60 Hz | Sens de l'air B, moteur EC | 3185 | 0% | 3185
HRFW EC 500 B | 4939 | HRF EC | M | Helios Online |  | Ventilateur hélicoïde haute perf. EC | 1 ~, 230 V, 50/60 Hz | Sens de l'air B, moteur EC | 3930 | 0% | 3930
HRFW EC 560 | 4874 | HRF EC | M | Helios Online |  | Ventilateur hélicoïde haute perf. EC | 1 ~, 230 V, 50/60 Hz | Sens de l'air B, moteur EC | 3447 | 0% | 3447
HRFW EC 630 | 4875 | HRF EC | M | Helios Online |  | Ventilateur hélicoïde haute perf. EC | 1 ~, 230 V, 50/60 Hz | Sens de l'air B, moteur EC | 3698 | 0% | 3698
HSD 250/4 | 155 | HS | M | Helios Online |  | Ventilateur hélicoïde haute perf. | 3 ~, 400 V, 50 Hz | avec grille | 562 | 0% | 562
HSD 315/4 | 158 | HS | M | Helios Online |  | Ventilateur hélicoïde haute perf. | 3 ~, 400 V, 50 Hz | avec grille | 829 | 0% | 829
HSD 315/4/2 | 348 | HS | M | Helios Online |  | Ventilateur hélicoïde haute perf. | 3~ , 400 V, 50 Hz, 2 vit. Dahlander | avec grille | 1188 | 0% | 1188
HSD 315/8/4 | 346 | HS | M | Helios Online |  | Ventilateur hélicoïde haute perf. | 3~ , 400 V, 50 Hz, 2 vit. Dahlander | avec grille | 1067 | 0% | 1067
HSDV 315 | 7476 | HSDV | A | Helios Online |  | Silencieux de refoulement | Rejet vertical |  | 1585 | 0% | 1585
HSDV 355 | 7480 | HSDV | A | Helios Online |  | Silencieux de refoulement | Rejet vertical |  | 1714 | 0% | 1714
HSDV 400 | 7481 | HSDV | A | Helios Online |  | Silencieux de refoulement | Rejet vertical |  | 1929 | 0% | 1929
HSDV 450 | 7482 | HSDV | A | Helios Online |  | Silencieux de refoulement | Rejet vertical |  | 2164 | 0% | 2164
HSDV 500 | 7483 | HSDV | A | Helios Online |  | Silencieux de refoulement | Rejet vertical |  | 2377 | 0% | 2377
HSDV 560 | 7484 | HSDV | A | Helios Online |  | Silencieux de refoulement | Rejet vertical |  | 2685 | 0% | 2685
HSDV 630 | 7489 | HSDV | A | Helios Online |  | Silencieux de refoulement | Rejet vertical |  | 3679 | 0% | 3679
HSW 200/2 | 7503 | HS | M | Helios Online |  | Ventilateur hélicoïde haute perf. | 1 ~, 230 V, 50 Hz | avec grille | 670 | 0% | 670
HSW 200/4 | 7502 | HS | M | Helios Online |  | Ventilateur hélicoïde haute perf. | 1 ~, 230 V, 50 Hz | avec grille | 572 | 0% | 572
HSW 250/2 | 141 | HS | M | Helios Online |  | Ventilateur hélicoïde haute perf. | 1 ~, 230 V, 50 Hz | avec grille | 907 | 0% | 907
HSW 250/4 | 140 | HS | M | Helios Online |  | Ventilateur hélicoïde haute perf. | 1 ~, 230 V, 50 Hz | avec grille | 635 | 0% | 635
HSW 250/6 | 139 | HS | M | Helios Online |  | Ventilateur hélicoïde haute perf. | 1 ~, 230 V, 50 Hz | avec grille | 676 | 0% | 676
HSW 315/4 | 143 | HS | M | Helios Online |  | Ventilateur hélicoïde haute perf. | 1 ~, 230 V, 50 Hz | avec grille | 919 | 0% | 919
HSW 315/6 | 142 | HS | M | Helios Online |  | Ventilateur hélicoïde haute perf. | 1 ~, 230 V, 50 Hz | avec grille | 919 | 0% | 919
HV 200/4 R | 957 | HV / HVR | M | Helios Online |  | Ventilateur mural encastr. Heliovent | 1 ~, 230 V 50 Hz, réversible |  | 377 | 0% | 377
HV 250/4 R | 958 | HV / HVR | M | Helios Online |  | Ventilateur mural encastr. Heliovent | 1 ~, 230 V 50 Hz, réversible |  | 409 | 0% | 409
HVR 150/2 E | 285 | HV / HVR | M | Helios Online |  | Ventilateur mural encastr. Heliovent | 1 ~, 230 V, 50 Hz | avec volet électrique | 239 | 0% | 239
HVR 150/2 RE | 286 | HV / HVR | M | Helios Online |  | Ventilateur mural encastr. Heliovent | 1 ~, 230 V, 50 Hz, réversible | avec volet électrique | 282 | 0% | 282
HVR 150/4 E | 283 | HV / HVR | M | Helios Online |  | Ventilateur mural encastr. Heliovent | 1 ~, 230 V, 50 Hz | avec volet électrique | 236 | 0% | 236
HWD 250/2 | 1017 | HW | M | Helios Online |  | Ventilateur hélicoïde haute perf. | 3 ~, 400 V, 50 Hz | avec grille | 706 | 0% | 706
HWD 250/4 | 1016 | HW | M | Helios Online |  | Ventilateur hélicoïde haute perf. | 3 ~, 400 V, 50 Hz | avec grille | 600 | 0% | 600
HWD 315/2 | 1020 | HW | M | Helios Online |  | Ventilateur hélicoïde haute perf. | 3 ~, 400 V, 50 Hz | avec grille | 885 | 0% | 885
HWD 315/4 | 1019 | HW | M | Helios Online |  | Ventilateur hélicoïde haute perf. | 3 ~, 400 V, 50 Hz | avec grille | 688 | 0% | 688
HWD 355/2 | 1023 | HW | M | Helios Online |  | Ventilateur hélicoïde haute perf. | 3 ~, 400 V, 50 Hz | avec grille | 1223 | 0% | 1223
HWD 355/4 | 1022 | HW | M | Helios Online |  | Ventilateur hélicoïde haute perf. | 3 ~, 400 V, 50 Hz | avec grille | 762 | 0% | 762
HWD 400/4 | 1025 | HW | M | Helios Online |  | Ventilateur hélicoïde haute perf. | 3 ~, 400 V, 50 Hz | avec grille | 880 | 0% | 880
HWD 450/4 | 1028 | HW | M | Helios Online |  | Ventilateur hélicoïde haute perf. | 3 ~, 400 V, 50 Hz | avec grille | 1163 | 0% | 1163
HWD 500/4 | 1030 | HW | M | Helios Online |  | Ventilateur hélicoïde haute perf. | 3 ~, 400 V, 50 Hz | avec grille | 1285 | 0% | 1285
HWD 630/4/4 | 1033 | HW | M | Helios Online |  | Ventilateur hélicoïde haute perf. | 3 ~, 400 V, 50 Hz, 2 vit. Y/∆ | avec grille | 2166 | 0% | 2166
HWD 630/6 | 1032 | HW | M | Helios Online |  | Ventilateur hélicoïde haute perf. | 3 ~, 400 V, 50 Hz | avec grille | 2011 | 0% | 2011
HWW 200/4 | 7538 | HW | M | Helios Online |  | Ventilateur hélicoïde haute perf. | 1 ~, 230 V, 50 Hz | avec grille | 436 | 0% | 436
HWW 250/2 | 1002 | HW | M | Helios Online |  | Ventilateur hélicoïde haute perf. | 1 ~, 230 V, 50 Hz | avec grille | 796 | 0% | 796
HWW 250/4 | 1001 | HW | M | Helios Online |  | Ventilateur hélicoïde haute perf. | 1 ~, 230 V, 50 Hz | avec grille | 466 | 0% | 466
HWW 315/4 | 1004 | HW | M | Helios Online |  | Ventilateur hélicoïde haute perf. | 1 ~, 230 V, 50 Hz | avec grille | 787 | 0% | 787
HWW 355/4 | 1006 | HW | M | Helios Online |  | Ventilateur hélicoïde haute perf. | 1 ~, 230 V, 50 Hz | avec grille | 850 | 0% | 850
HWW 400/4 | 1008 | HW | M | Helios Online |  | Ventilateur hélicoïde haute perf. | 1 ~, 230 V, 50 Hz | avec grille | 1007 | 0% | 1007
HWW 450/4 | 1010 | HW | M | Helios Online |  | Ventilateur hélicoïde haute perf. | 1 ~, 230 V, 50 Hz | avec grille | 1285 | 0% | 1285
HWW EC 250 A | 4823 | HW EC | M | Helios Online |  | Ventilateur hélicoïde haute perf. EC | 1 ~, 230 V, 50/60 Hz | avec grille, avec moteur EC | 1324 | 0% | 1324
HWW EC 315 A | 4881 | HW EC | M | Helios Online |  | Ventilateur hélicoïde haute perf. EC | 1 ~, 230 V, 50/60 Hz | avec grille, avec moteur EC | 1346 | 0% | 1346
HWW EC 355 A | 4917 | HW EC | M | Helios Online |  | Ventilateur hélicoïde haute perf. EC | 1 ~, 230 V, 50/60 Hz | avec grille, avec moteur EC | 1400 | 0% | 1400
HWW EC 355 B | 4920 | HW EC | M | Helios Online |  | Ventilateur hélicoïde haute perf. EC | 1 ~, 230 V, 50/60 Hz | avec grille, avec moteur EC | 2154 | 0% | 2154
HWW EC 400 A | 4923 | HW EC | M | Helios Online |  | Ventilateur hélicoïde haute perf. EC | 1 ~, 230 V, 50/60 Hz | avec grille, avec moteur EC | 2313 | 0% | 2313
HWW EC 400 B | 4926 | HW EC | M | Helios Online |  | Ventilateur hélicoïde haute perf. EC | 1 ~, 230 V, 50/60 Hz | avec grille, avec moteur EC | 3278 | 0% | 3278
HWW EC 450 A | 4929 | HW EC | M | Helios Online |  | Ventilateur hélicoïde haute perf. EC | 1 ~, 230 V, 50/60 Hz | avec grille, avec moteur EC | 2411 | 0% | 2411
HWW EC 450 B | 4932 | HW EC | M | Helios Online |  | Ventilateur hélicoïde haute perf. EC | 1 ~, 230 V, 50/60 Hz | avec grille, avec moteur EC | 3381 | 0% | 3381
HWW EC 500 A | 4935 | HW EC | M | Helios Online |  | Ventilateur hélicoïde haute perf. EC | 1 ~, 230 V, 50/60 Hz | avec grille, avec moteur EC | 2988 | 0% | 2988
HWW EC 500 B | 4938 | HW EC | M | Helios Online |  | Ventilateur hélicoïde haute perf. EC | 1 ~, 230 V, 50/60 Hz | avec grille, avec moteur EC | 3694 | 0% | 3694
HY 3 | 1359 | HY | A | Helios Online |  | Hygrostat d'ambiance | 1 ~, 230 V, I max 3 A | Réglage par bouton gradué | 140 | 0% | 140
HY3 SI | 1360 | HY | A | Helios Online |  | Hygrostat d'ambiance | 1 ~, 230 V, I max 3 A | Réglage interne | 140 | 0% | 140
IP 125/2000 | 9406 | IP - ISOPIPE | A | Helios Online |  | Conduit droit avec manchon | Ø 125, UV = 8 x 2 m |  | 72 | 0% | 72
IP 160/2000 | 9447 | IP - ISOPIPE | A | Helios Online |  | Conduit droit avec manchon | Ø 160, UV = 6 x 2 m |  | 88 | 0% | 88
IP 180/2000 | 9448 | IP - ISOPIPE | A | Helios Online |  | Conduit droit avec manchon | Ø 180, UV = 4 x 2 m |  | 112 | 0% | 112
IP 200/2000 | 3810 | IP - ISOPIPE | A | Helios Online |  | Conduit droit avec manchon | Ø 200, UV = 4 x 2 m |  | 141 | 0% | 141
IP-ARZ 125/160 / RZ 125F/160M | 9458 | RZ | A | Helios Online |  | Réduction | Ø 125 F / 160 M à joint | en acier galvanisé | 23 | 0% | 23
IP-ARZ 160/125 / RZ 160F/125M | 9358 | RZ | A | Helios Online |  | Réduction | Ø 160 F / 125 M à joint | en acier galvanisé | 23 | 0% | 23
IP-ARZ 160/180 / RZ 160F/180M | 9459 | RZ | A | Helios Online |  | Réduction | Ø 160 F / 180 M à joint | en acier galvanisé | 27 | 0% | 27
IP-ARZ 160/200 | 3816 | RZ | A | Helios Online |  | Réduction | Ø 160 F / 200 M à joint | en acier galvanisé | 29 | 0% | 29
IP-ARZ 180/125 / RZ 180F/125M | 9360 | RZ | A | Helios Online |  | Réduction | Ø 180 F / 125 M à joint | en acier galvanisé | 27 | 0% | 27
IP-ARZ 180/160 / RZ 180F/160M | 9455 | RZ | A | Helios Online |  | Réduction | Ø 180 F / 160 M à joint | en acier galvanisé | 28 | 0% | 28
IP-ARZ 180/200 | 3814 | RZ | A | Helios Online |  | Réduction | Ø 180 F / 200 M à joint | en acier galvanisé | 37 | 0% | 37
IP-ARZ 200/125 / RZ 200F/125M | 9359 | RZ | A | Helios Online |  | Réduction | Ø 200 F / 125 M à joint | en acier galvanisé | 27 | 0% | 27
IP-ARZ 200/160 / RZ 200F/160M | 9456 | RZ | A | Helios Online |  | Réduction | Ø 200 F / 160 M à joint | en acier galvanisé | 31 | 0% | 31
IP-ARZ 200/180 / RZ 200F/180M | 9457 | RZ | A | Helios Online |  | Réduction | Ø 200 F / 180 M à joint | en acier galvanisé | 34 | 0% | 34
IP-ARZ 250/160 / RZ 250F/160M | 9590 | RZ | A | Helios Online |  | Réduction | Ø 250 F / 160 M à joint | en acier galvanisé | 36 | 0% | 36
IP-ARZ 250/180 / RZ 250F/180M | 9591 | RZ | A | Helios Online |  | Réduction | Ø 250 F / 180 M à joint | en acier galvanisé | 39 | 0% | 39
IP-ARZ 250/200 | 3815 | RZ | A | Helios Online |  | Réduction | Ø 250 F / 200 M à joint | en acier galvanisé | 43 | 0% | 43
IP-B 125/45 | 9399 | IP - ISOPIPE | A | Helios Online |  | Coude 45° | avec raccord F, Ø 125 |  | 23 | 0% | 23
IP-B 125/90 | 9398 | IP - ISOPIPE | A | Helios Online |  | Coude 90° | avec racord F, Ø 125 |  | 35 | 0% | 35
IP-B 160/45 | 9449 | IP - ISOPIPE | A | Helios Online |  | Coude 45° | avec racord M, Ø 160 |  | 27 | 0% | 27
IP-B 160/90 | 9451 | IP - ISOPIPE | A | Helios Online |  | Coude 90° | avec racord M, Ø 160 |  | 36 | 0% | 36
IP-B 180/45 | 9450 | IP - ISOPIPE | A | Helios Online |  | Coude 45° | avec racord M, Ø 180 |  | 31 | 0% | 31
IP-B 180/90 | 9452 | IP - ISOPIPE | A | Helios Online |  | Coude 90° | avec racord M, Ø 180 |  | 39 | 0% | 39
IP-B 200/45 | 3809 | IP - ISOPIPE | A | Helios Online |  | Coude 45° | avec racord M, Ø 200 |  | 35 | 0% | 35
IP-B 200/90 | 3808 | IP - ISOPIPE | A | Helios Online |  | Coude 90° | avec racord M, Ø 200 |  | 44 | 0% | 44
IP-BP 160/180/25 | 9384 | IP - ISOPIPE | A | Helios Online |  | Sortie pour toit incliné | 20-30°, Ø 160/180 |  | 180 | 0% | 180
IP-BP 160/180/35 | 9385 | IP - ISOPIPE | A | Helios Online |  | Sortie pour toit incliné | 30-40°, Ø 160/180 |  | 180 | 0% | 180
IP-BP 160/180/45 | 9386 | IP - ISOPIPE | A | Helios Online |  | Sortie pour toit incliné | 40-50°, Ø 160/180 |  | 180 | 0% | 180
IP-DHR 160/180 | 3543 | IP - ISOPIPE | A | Helios Online |  | Chapeau de ventilation | Rouge pour IP Ø 160/180 |  | 190 | 0% | 190
IP-DHS 125 | 3541 | IP - ISOPIPE | A | Helios Online |  | Chapeau de ventilation | Noir pour IP Ø 125 |  | 177 | 0% | 177
IP-DHS 160/180 | 3542 | IP - ISOPIPE | A | Helios Online |  | Chapeau de ventilation | Noir pour IP Ø 160/180 |  | 200 | 0% | 200
IP-DR 125 | 9338 | IP - ISOPIPE | A | Helios Online |  | Joint conduit IP Ø 125 |  |  | 19 | 0% | 19
IP-FBA 125 | 3125 | IP - ISOPIPE | A | Helios Online |  | Grille de façade air extérieur | Ø 125 |  | 96 | 0% | 96
IP-FBA 125 B | 2664 | IP - ISOPIPE | A | Helios Online |  | Grille de façade air extérieur | Ø 125 | avec revêt. de protection | 202 | 0% | 202
IP-FBA 160 | 3127 | IP - ISOPIPE | A | Helios Online |  | Grille de façade air extérieur | Ø 160 |  | 111 | 0% | 111
IP-FBA 160 B | 2665 | IP - ISOPIPE | A | Helios Online |  | Grille de façade air extérieur | Ø 160 | avec revêt. de protection | 214 | 0% | 214
IP-FBA 180 | 3130 | IP - ISOPIPE | A | Helios Online |  | Grille de façade air extérieur | Ø 180 |  | 127 | 0% | 127
IP-FBA 180 B | 2666 | IP - ISOPIPE | A | Helios Online |  | Grille de façade air extérieur | Ø 180 | avec revêt. de protection | 238 | 0% | 238
IP-FBF 125 | 3126 | IP - ISOPIPE | A | Helios Online |  | Grille de façade air rejeté inox | Ø 125 |  | 138 | 0% | 138
IP-FBF 125 B | 2901 | IP - ISOPIPE | A | Helios Online |  | Grille de façade air rejeté inox | Ø 125 | avec revêt. de protection | 245 | 0% | 245
IP-FBF 160 | 3128 | IP - ISOPIPE | A | Helios Online |  | Grille de façade air rejeté inox | Ø 160 |  | 159 | 0% | 159
IP-FBF 160 B | 2902 | IP - ISOPIPE | A | Helios Online |  | Grille de façade air rejeté inox | Ø 160 | avec revêt. de protection | 269 | 0% | 269
IP-FBF 180 | 3131 | IP - ISOPIPE | A | Helios Online |  | Grille de façade air rejeté inox | Ø 180 |  | 175 | 0% | 175
IP-FBF 180 B | 2903 | IP - ISOPIPE | A | Helios Online |  | Grille de façade air rejeté inox | Ø 180 | avec revêt. de protection | 283 | 0% | 283
IP-FDP 125 | 3544 | IP - ISOPIPE | A | Helios Online |  | Sortie pour toit plat | en aluminium | pour IP-DH 125 | 181 | 0% | 181
IP-FDP 160/180 | 3545 | IP - ISOPIPE | A | Helios Online |  | Sortie pour toit plat | en aluminium | pour IP-DH 150/160/180 | 216 | 0% | 216
IP-FKB 125 | 2689 | IP - ISOPIPE | A | Helios Online |  | Grille de façade mixte inox | Ø 125 |  | 251 | 0% | 251
IP-FKB 125 B | 2661 | IP - ISOPIPE | A | Helios Online |  | Grille de facade mixte inox | Ø 125 | avec revêt. de protection | 353 | 0% | 353
IP-FKB 160 | 2694 | IP - ISOPIPE | A | Helios Online |  | Grille de façade mixte inox | Ø 160 |  | 274 | 0% | 274
IP-FKB 160 B | 2662 | IP - ISOPIPE | A | Helios Online |  | Grille de facade mixte inox | Ø 160 | avec revêt. de protection | 384 | 0% | 384
IP-FKB 180 | 2695 | IP - ISOPIPE | A | Helios Online |  | Grille de façade mixte inox | Ø 180 |  | 321 | 0% | 321
IP-FKB 180 B | 2663 | IP - ISOPIPE | A | Helios Online |  | Grille de facade mixte inox | Ø 180 | avec revêt. de protection | 426 | 0% | 426
IP-IV 160 | 9453 | IP - ISOPIPE | A | Helios Online |  | Raccord IsoPipe | Ø 160, mâle |  | 13 | 0% | 13
IP-IV 180 | 9454 | IP - ISOPIPE | A | Helios Online |  | Raccord IsoPipe | Ø 180, mâle |  | 14 | 0% | 14
IP-IV 200 | 3811 | IP - ISOPIPE | A | Helios Online |  | Raccord IsoPipe | Ø 200, mâle |  | 16 | 0% | 16
IP-KLB | 9643 | IP - ISOPIPE | A | Helios Online |  | Bande armaflex | 50 mm x 3 mm x 15 m |  | 53 | 0% | 53
IP-MU 125 | 9394 | IP - ISOPIPE | A | Helios Online |  | Raccord IsoPipe | Ø 125, femelle |  | 12 | 0% | 12
IP-S 125 | 9395 | IP - ISOPIPE | A | Helios Online |  | Collier de fixation | pour conduits Ø 125 |  | 11 | 0% | 11
IP-S 160 | 9392 | IP - ISOPIPE | A | Helios Online |  | Collier de fixation | pour conduits Ø 150/160 |  | 12 | 0% | 12
IP-S 180 | 9421 | IP - ISOPIPE | A | Helios Online |  | Collier de fixation | pour conduits Ø 180 |  | 16 | 0% | 16
IP-S 200 | 3812 | IP - ISOPIPE | A | Helios Online |  | Collier de fixation | pour conduits Ø 200 |  | 18 | 0% | 18
IP-UDPS 125 | 3546 | IP - ISOPIPE | A | Helios Online |  | Sortie pour toit incliné | 25-45°, Ø 125 |  | 200 | 0% | 200
JVK 100/100 | 1074 | JVK | A | Helios Online |  | Registre de réglage | à lamelles motorisable |  | 772 | 0% | 772
JVK 100/50 | 6917 | JVK | A | Helios Online |  | Registre de réglage | à lamelles motorisable |  | 377 | 0% | 377
JVK 30/15 | 6927 | JVK | A | Helios Online |  | Registre de réglage | à lamelles motorisable |  | 178 | 0% | 178
JVK 40/20 | 6910 | JVK | A | Helios Online |  | Registre de réglage | à lamelles motorisable |  | 197 | 0% | 197
JVK 50/25 | 6911 | JVK | A | Helios Online |  | Registre de réglage | à lamelles motorisable |  | 238 | 0% | 238
JVK 50/30 | 6912 | JVK | A | Helios Online |  | Registre de réglage | à lamelles motorisable |  | 245 | 0% | 245
JVK 60/30 | 6913 | JVK | A | Helios Online |  | Registre de réglage | à lamelles motorisable |  | 266 | 0% | 266
JVK 60/35 | 6914 | JVK | A | Helios Online |  | Registre de réglage | à lamelles motorisable |  | 285 | 0% | 285
JVK 60/60 | 1066 | JVK | A | Helios Online |  | Registre de réglage | à lamelles motorisable |  | 473 | 0% | 473
JVK 70/40 | 6915 | JVK | A | Helios Online |  | Registre de réglage | à lamelles motorisable |  | 318 | 0% | 318
JVK 70/70 | 1067 | JVK | A | Helios Online |  | Registre de réglage | à lamelles motorisable |  | 566 | 0% | 566
JVK 80/50 | 6916 | JVK | A | Helios Online |  | Registre de réglage | à lamelles motorisable |  | 365 | 0% | 365
JVK 80/80 | 1068 | JVK | A | Helios Online |  | Registre de réglage | à lamelles motorisable |  | 644 | 0% | 644
JVK 90/90 | 1069 | JVK | A | Helios Online |  | Registre de réglage | à lamelles motorisable |  | 710 | 0% | 710
KAK 100 | 4097 | KAK | A | Helios Online |  | Clapets anti-retour fumées froides | à fermeture magnétique |  | 48 | 0% | 48
KAK 125 | 4098 | KAK | A | Helios Online |  | Clapets anti-retour fumées froides | à fermeture magnétique |  | 52 | 0% | 52
KAK 160 | 4099 | KAK | A | Helios Online |  | Clapets anti-retour fumées froides | à fermeture magnétique |  | 62 | 0% | 62
KAK 200 | 4100 | KAK | A | Helios Online |  | Clapets anti-retour fumées froides | à fermeture magnétique |  | 78 | 0% | 78
KAK 80 | 4096 | KAK | A | Helios Online |  | Clapets anti-retour fumées froides | à fermeture magnétique |  | 47 | 0% | 47
KAMOUFLAGE H 1 V60 ALU | 73764 | Kamouflage | A | TGA 3.0 | 250 | Volet de désenfumage à portillon | gamme habitat | Atout Alu | 500 | 0% | 500
KAMOUFLAGE H 1 V60 BLANC | 73765 | Kamouflage | A | TGA 3.0 | 250 | Volet de désenfumage à portillon | gamme habitat | Atout RAL 9010 (Blanc) | 500 | 0% | 500
KAMOUFLAGE H 1 V60 BRUT | 73728 | Kamouflage | A | TGA 3.0 | 250 | Volet de désenfumage à portillon | gamme habitat | Finition brut | 460 | 0% | 460
KAMOUFLAGE H 1 V60 PRIMAIRE | 73763 | Kamouflage | A | TGA 3.0 | 250 | Volet de désenfumage à portillon | gamme habitat | Primaire d'accroche | 460 | 0% | 460
KAMOUFLAGE P H 1V60 BLANC | 73767 | Kamouflage | A | TGA 3.0 | 250 | Volet de désenfumage à portillon | gamme habitat plafonnier | Atout RAL 9010 (Blanc) | 711 | 0% | 711
KAMOUFLAGE P H 1V60 BRUT | 73729 | Kamouflage | A | TGA 3.0 | 250 | Volet de désenfumage à portillon | gamme habitat plafonnier | Finition brut | 671 | 0% | 671
KAMOUFLAGE P H 1V60 PRIMAIRE | 73766 | Kamouflage | A | TGA 3.0 | 250 | Volet de désenfumage à portillon | gamme habitat plafonnier | Primaire d'accroche | 671 | 0% | 671
KAP P H | 73732 | Kam - acc | A | TGA 3.0 | 251 | Pré-cadre à sceller | pour Kamouflage PH 1V60 | à commander avec le volet | 48 | 0% | 48
KIT ISOLA 2 RA - 22 | ANJ00635 | ISOLA | A | Anjos 2024 |  | Entrée d'air autoréglable av. capuchon | insonorisée |  | 31 | 0% | 31
KIT ISOLA 2 RA - 30 | ANJ00636 | ISOLA | A | Anjos 2024 |  | Entrée d'air autoréglable av. capuchon | insonorisée |  | 31 | 0% | 31
KIT ISOLA 2 RA - 45 | ANJ00637 | ISOLA | A | Anjos 2024 |  | Entrée d'air autoréglable av. capuchon | insonorisée |  | 32 | 0% | 32
KIT ISOLA 2-22 | ANJ00630 | ISOLA | A | Anjos 2024 |  | Entrée d'air autoréglable av. capuchon |  |  | 22 | 0% | 22
KIT ISOLA 2-30 | ANJ00631 | ISOLA | A | Anjos 2024 |  | Entrée d'air autoréglable av. capuchon |  |  | 22 | 0% | 22
KIT ISOLA 2-45 | ANJ00632 | ISOLA | A | Anjos 2024 |  | Entrée d'air autoréglable av. capuchon |  |  | 23 | 0% | 23
KIT ISOLA HY 5/45 | ANJ00691 | ISOLA | A | Anjos 2024 |  | Entrée d'air hygroréglable av. capuchon |  |  | 55 | 0% | 55
KIT ISOLA HY RA 5/45 | ANJ00693 | ISOLA | A | Anjos 2024 |  | Entrée d'air hygroréglable av. capuchon | insonorisée |  | 60 | 0% | 60
KK-EX | 6862 | KK - EX | A | Helios Online |  | Boîte à bornes Atex | 4+1 PE, presse étoupes | PTB-APPROB. N°.Ex-95.D.3132 | 95 | 0% | 95
KLB | 619 | F (cond.plast) | A | Helios Online |  | Bande PVC | 50 mm x 20 m |  | 11 | 0% | 11
KLF 100/50 F7 | 8655 | KLF | A | Helios Online |  | Caisson filtre F7 | pour gaines rectangulaires |  | 1235 | 0% | 1235
KLF 100/50 G4 | 8671 | KLF | A | Helios Online |  | Caisson filtre G4 | pour gaines rectangulaires |  | 920 | 0% | 920
KLF 40/20 F7 | 8644 | KLF | A | Helios Online |  | Caisson filtre F7 | pour gaines rectangulaires |  | 518 | 0% | 518
KLF 40/20 G4 | 8720 | KLF | A | Helios Online |  | Caisson filtre G4 | pour gaines rectangulaires |  | 375 | 0% | 375
KLF 50/25-30 F7 | 8645 | KLF | A | Helios Online |  | Caisson filtre F7 | pour gaines rectangulaires |  | 770 | 0% | 770
KLF 50/25-30 G4 | 8721 | KLF | A | Helios Online |  | Caisson filtre G4 | pour gaines rectangulaires |  | 449 | 0% | 449
KLF 60/30-35 F7 | 8646 | KLF | A | Helios Online |  | Caisson filtre F7 | pour gaines rectangulaires |  | 851 | 0% | 851
KLF 60/30-35 G4 | 8722 | KLF | A | Helios Online |  | Caisson filtre G4 | pour gaines rectangulaires |  | 565 | 0% | 565
KLF 70/40 F7 | 8647 | KLF | A | Helios Online |  | Caisson filtre F7 | pour gaines rectangulaires |  | 1045 | 0% | 1045
KLF 70/40 G4 | 8723 | KLF | A | Helios Online |  | Caisson filtre G4 | pour gaines rectangulaires |  | 711 | 0% | 711
KLF 80/50 F7 | 8654 | KLF | A | Helios Online |  | Caisson filtre F7 | pour gaines rectangulaires |  | 1102 | 0% | 1102
KLF 80/50 G4 | 8670 | KLF | A | Helios Online |  | Caisson filtre G4 | pour gaines rectangulaires |  | 794 | 0% | 794
KR 150 | 5091 | KR | A | Helios Online |  | Traversée de mur | Long. 330 mm | En matière synthétique | 67 | 0% | 67
KRD 355/4/60/35 | 8584 | KR/SKR | M | Helios Online |  | Ventilateur centrifuge à réaction | 3~, 230/400 V, 50 Hz | Turbine pivotante, gaines rect. | 1724 | 0% | 1724
KRD 450/4/70/40 | 8694 | KR/SKR | M | Helios Online |  | Ventilateur centrifuge à réaction | 3~, 230/400 V, 50 Hz | Turbine pivotante, gaines rect. | 2066 | 0% | 2066
KRD 500/4/80/50 A | 8643 | KR/SKR | M | Helios Online |  | Ventilateur centrifuge à réaction | 3~, 230/400 V, 50 Hz | Turbine pivotante, gaines rect. | 3008 | 0% | 3008
KRD 560/4/80/50 | 6147 | KR/SKR | M | Helios Online |  | Ventilateur centrifuge à réaction | 3~, 230/400 V, 50 Hz | Turbine pivotante, gaines rect. | 3740 | 0% | 3740
KRD 560/6/80/50 | 8842 | KR/SKR | M | Helios Online |  | Ventilateur centrifuge à réaction | 3~, 230/400 V, 50 Hz | Turbine pivotante, gaines rect. | 3178 | 0% | 3178
KRD 630/6/100/50 | 8846 | KR/SKR | M | Helios Online |  | Ventilateur centrifuge à réaction | 3~, 230/400 V, 50 Hz | Turbine pivotante, gaines rect. | Produit retiré | 0% | Produit retiré
KRD EC 355/60/30 | 7590 | KR/SKR | M | Helios Online |  | Ventilateur centrifuge EC à réaction | 3 ~, 400 V, 50/60 Hz |  | 3433 | 0% | 3433
KRD EC 400/60/35 | 7591 | KR/SKR | M | Helios Online |  | Ventilateur centrifuge EC à réaction | 3 ~, 400 V, 50/60 Hz |  | 3578 | 0% | 3578
KRD EC 450/70/40 | 8173 | KR/SKR | M | Helios Online |  | Ventilateur centrifuge EC à réaction | 3 ~, 400 V, 50/60 Hz, EC | Turbine pivotante, gaines rect. | 3948 | 0% | 3948
KRD EC 500/80/50 A | 8174 | KR/SKR | M | Helios Online |  | Ventilateur centrifuge EC à réaction | 3 ~, 400 V, 50/60 Hz, EC | Turbine pivotante, gaines rect. | 4217 | 0% | 4217
KRD EC 500/80/50 B | 6128 | KR/SKR | M | Helios Online |  | Ventilateur centrifuge EC à réaction | 3 ~, 400 V, 50/60 Hz, EC | Turbine pivotante, gaines rect. | 5400 | 0% | 5400
KRD EC 560/100/50 A | 8167 | KR/SKR | M | Helios Online |  | Ventilateur centrifuge EC à réaction | 3 ~, 400 V, 50/60 Hz, EC | Turbine pivotante, gaines rect. | 4840 | 0% | 4840
KRD EC 560/100/50 B | 8175 | KR/SKR | M | Helios Online |  | Ventilateur centrifuge EC à réaction | 3 ~, 400 V, 50/60 Hz, EC | Turbine pivotante, gaines rect. | 6048 | 0% | 6048
KRW 180/2/30/15 | 8885 | KR/SKR | M | Helios Online |  | Ventilateur centrifuge à réaction | 1 ~, 230 V, 50 Hz | Turbine pivotante, gaines rect. | 526 | 0% | 526
KRW 225/2/40/20 | 8886 | KR/SKR | M | Helios Online |  | Ventilateur centrifuge à réaction | 1 ~, 230 V, 50 Hz | Turbine pivotante, gaines rect. | 572 | 0% | 572
KRW 225/2/50/25 | 8873 | KR/SKR | M | Helios Online |  | Ventilateur centrifuge à réaction | 1 ~, 230 V, 50 Hz | Turbine pivotante, gaines rect. | 954 | 0% | 954
KRW 315/4/50/25 | 6149 | KR/SKR | M | Helios Online |  | Ventilateur centrifuge à réaction | 1 ~, 230 V, 50 Hz | Turbine pivotante, gaines rect. | Produit retiré | 0% | Produit retiré
KRW 355/4/60/35 | 8692 | KR/SKR | M | Helios Online |  | Ventilateur centrifuge à réaction | 1 ~, 230 V, 50 Hz | Turbine pivotante, gaines rect. | 1762 | 0% | 1762
KRW 400/4/70/40 | 6150 | KR/SKR | M | Helios Online |  | Ventilateur centrifuge à réaction | 1 ~, 230 V, 50 Hz | Turbine pivotante, gaines rect. | 1979 | 0% | 1979
KRW 450/4/70/40 | 6151 | KR/SKR | M | Helios Online |  | Ventilateur centrifuge à réaction | 1 ~, 230 V, 50 Hz | Turbine pivotante, gaines rect. | 2497 | 0% | 2497
KRW 500/4/80/50 | 6152 | KR/SKR | M | Helios Online |  | Ventilateur centrifuge à réaction | 1 ~, 230 V, 50 Hz | Turbine pivotante, gaines rect. | 3134 | 0% | 3134
KRW EC 180/30/15 | 8168 | KR/SKR | M | Helios Online |  | Ventilateur centrifuge EC à réaction | 1 ~, 230 V, 50/60 Hz, EC | Turbine pivotante, gaines rect. | 996 | 0% | 996
KRW EC 225/40/20 | 8169 | KR/SKR | M | Helios Online |  | Ventilateur centrifuge EC à réaction | 1 ~, 230 V, 50/60 Hz, EC | Turbine pivotante, gaines rect. | 1036 | 0% | 1036
KRW EC 315/50/25 | 8170 | KR/SKR | M | Helios Online |  | Ventilateur centrifuge EC à réaction | 1 ~, 230 V, 50/60 Hz, EC | Turbine pivotante, gaines rect. | 1229 | 0% | 1229
KRW EC 315/50/25 B | 7589 | KR/SKR | M | Helios Online |  | Ventilateur centrifuge EC à réaction | 1 ~, 230 V, 50/60 Hz, EC | Turbine pivotante, gaines rect. | 1984 | 0% | 1984
KRW EC 355/60/30 | 8171 | KR/SKR | M | Helios Online |  | Ventilateur centrifuge EC à réaction | 1 ~, 230 V, 50/60 Hz, EC | Turbine pivotante, gaines rect. | 2421 | 0% | 2421
KRW EC 400/60/35 | 8172 | KR/SKR | M | Helios Online |  | Ventilateur centrifuge EC à réaction | 1 ~, 230 V, 50/60 Hz, EC | Turbine pivotante, gaines rect. | 3590 | 0% | 3590
KRW EC 450/70/40 | 6127 | KR/SKR | M | Helios Online |  | Ventilateur centrifuge EC à réaction | 1 ~, 230 V, 50/60 Hz, EC | Turbine pivotante, gaines rect. | 3816 | 0% | 3816
KSB | 9343 | KLB / KSB | A | Helios Online |  | Bande PE retract. | 50 mm x 15 m | pour étanchéité gaine | 61 | 0% | 61
KSB-ALU | 9344 | KLB / KSB | A | Helios Online |  | Bande ALU Butyl | 50 mm x 15 m | pour étanchéité gaine | 68 | 0% | 68
KSD 100/50 | 8733 | KSD | A | Helios Online |  | Silencieux | pour gaines rectangulaires |  | 970 | 0% | 970
KSD 40/20 | 8728 | KSD | A | Helios Online |  | Silencieux | pour gaines rectangulaires |  | 377 | 0% | 377
KSD 50/25 (S) | 73177 | KSD | A | Helios Online |  | Silencieux | pour gaines rectangulaires |  | Sur demande | 0% | Sur demande
KSD 50/25-30 | 8729 | KSD | A | Helios Online |  | Silencieux | pour gaines rectangulaires |  | 514 | 0% | 514
KSD 60/30-35 | 8730 | KSD | A | Helios Online |  | Silencieux | pour gaines rectangulaires |  | 600 | 0% | 600
KSD 70/40 | 8731 | KSD | A | Helios Online |  | Silencieux | pour gaines rectangulaires |  | 772 | 0% | 772
KSD 70/40 (S) | 73178 | KSD | A | Helios Online |  | Silencieux | pour gaines rectangulaires |  | Sur demande | 0% | Sur demande
KSD 80/50 | 8732 | KSD | A | Helios Online |  | Silencieux | pour gaines rectangulaires |  | 919 | 0% | 919
KSD 80/50 (S) | 73179 | KSD | A | Helios Online |  | Silencieux | pour gaines rectangulaires |  | Sur demande | 0% | Sur demande
KTRD 10 A | 1652 | KTRD / KTRW | A | Helios Online |  | Régul. par transformateur | 3 ~, 400 V, I max. 10 A | Boitier plastique gris | Produit retiré | 0% | Produit retiré
KTRD 15 A | 1653 | KTRD / KTRW | A | Helios Online |  | Régul. par transformateur | 3 ~, 400 V, I max. 15 A | Boitier plastique gris | Produit retiré | 0% | Produit retiré
KTRD 3 A | 1650 | KTRD / KTRW | A | Helios Online |  | Régul. par transformateur | 3 ~, 400 V, I max. 3 A | Boitier plastique gris | Produit retiré | 0% | Produit retiré
KTRD 5,5 A | 1651 | KTRD / KTRW | A | Helios Online |  | Régul. par transformateur | 3 ~, 400 V, I max. 5,5 A | Boitier plastique gris | Produit retiré | 0% | Produit retiré
KTRW 3 | 1662 | KTRD / KTRW | A | Helios Online |  | Régul. par transformateur | 1 ~ 230 V, I max. 3 A | Boitier plastique gris | Produit retiré | 0% | Produit retiré
KTVA 100 | 941 | KTVA / KTVZ | A | Helios Online |  | Bouche plastique d'extraction | Réglable, Ø 100 |  | 18 | 0% | 18
KTVA 125 | 942 | KTVA / KTVZ | A | Helios Online |  | Bouche plastique d'extraction | Réglable, Ø 125 |  | 20 | 0% | 20
KTVA 160 | 943 | KTVA / KTVZ | A | Helios Online |  | Bouche plastique d'extraction | Réglable, Ø 160 |  | 32 | 0% | 32
KTVA 200 | 944 | KTVA / KTVZ | A | Helios Online |  | Bouche plastique d'extraction | Réglable, Ø 200 |  | 40 | 0% | 40
KTVA 75/80 | 940 | KTVA / KTVZ | A | Helios Online |  | Bouche plastique d'extraction | Réglable, Ø 80 |  | 16 | 0% | 16
KTVZ 100 | 2736 | KTVA / KTVZ | A | Helios Online |  | Bouche plastique de soufflage | Réglable, Ø 100 |  | 22 | 0% | 22
KTVZ 125 | 2737 | KTVA / KTVZ | A | Helios Online |  | Bouche plastique de soufflage | Réglable, Ø 125 |  | 28 | 0% | 28
KTVZ 160 | 2738 | KTVA / KTVZ | A | Helios Online |  | Bouche plastique de soufflage | Réglable, Ø 160 |  | 36 | 0% | 36
KTVZ 200 | 2739 | KTVA / KTVZ | A | Helios Online |  | Bouche plastique de soufflage | Réglable, Ø 200 |  | 42 | 0% | 42
KTVZ 80 | 2762 | KTVA / KTVZ | A | Helios Online |  | Bouche plastique de soufflage | Réglable, Ø 80 |  | 20 | 0% | 20
KVD 200/4/40/20 | 5676 | KV | M | Helios Online |  | Ventilateur centrifuge à action | 3 ~, 230/400 V, 50 Hz | Gaines rect., turbine pivotante | 931 | 0% | 931
KVD 225/4/50/25 | 5679 | KV | M | Helios Online |  | Ventilateur centrifuge à action | 3 ~, 230/400 V, 50 Hz | Gaines rect., turbine pivotante | 1106 | 0% | 1106
KVD 225/4/50/25 Ex | 6810 | KV | M | Helios Online |  | Ventilateur centrifuge à action | 3 ~, 400 V, 50 Hz Atex | Gaines rect., turbine pivotante | 1658 | 0% | 1658
KVD 250/4/50/30 | 5682 | KV | M | Helios Online |  | Ventilateur centrifuge à action | 3 ~, 230/400 V, 50 Hz | Gaines rect., turbine pivotante | Produit retiré | 0% | Produit retiré
KVD 250/4/50/30 Ex | 6811 | KV | M | Helios Online |  | Ventilateur centrifuge à action | 3 ~, 400 V, 50 Hz Atex | Gaines rect., turbine pivotante | 2040 | 0% | 2040
KVD 280/4/60/30 | 5684 | KV | M | Helios Online |  | Ventilateur centrifuge à action | 3 ~, 230/400 V, 50 Hz | Gaines rect., turbine pivotante | Produit retiré | 0% | Produit retiré
KVD 280/4/60/30 Ex | 6812 | KV | M | Helios Online |  | Ventilateur centrifuge à action | 3 ~, 230/400 V, 50 Hz, Atex | Gaines rect., turbine pivotante | 2150 | 0% | 2150
KVD 315/4/60/35 | 5686 | KV | M | Helios Online |  | Ventilateur centrifuge à action | 3 ~, 230/400 V, 50 Hz | Gaines rect., turbine pivotante | Produit retiré | 0% | Produit retiré
KVD 315/4/60/35 Ex | 6813 | KV | M | Helios Online |  | Ventilateur centrifuge à action | 3 ~, 400 V, 50 Hz Atex | Gaines rect., turbine pivotante | 2849 | 0% | 2849
KVD 355/4/70/40 | 5689 | KV | M | Helios Online |  | Ventilateur centrifuge à action | 3 ~, 230/400 V, 50 Hz | Gaines rect., turbine pivotante | Produit retiré | 0% | Produit retiré
KVD 355/6/70/40 | 5688 | KV | M | Helios Online |  | Ventilateur centrifuge à action | 3 ~, 230/400 V, 50 Hz | Gaines rect., turbine pivotante | 2040 | 0% | 2040
KVD 355/6/70/40 Ex | 6814 | KV | M | Helios Online |  | Ventilateur centrifuge à action | 3 ~, 230/400 V, 50 Hz, Atex | Gaines rect., turbine pivotante | 2834 | 0% | 2834
KVD 355/8/70/40 | 5687 | KV | M | Helios Online |  | Ventilateur centrifuge à action | 3 ~, 230/400 V, 50 Hz | Gaines rect., turbine pivotante | Produit retiré | 0% | Produit retiré
KVD 400/6/80/50 | 5691 | KV | M | Helios Online |  | Ventilateur centrifuge à action | 3 ~, 230/400 V, 50 Hz | Gaines rect., turbine pivotante | 3274 | 0% | 3274
KVD 400/8/80/50 | 5690 | KV | M | Helios Online |  | Ventilateur centrifuge à action | 3 ~, 230/400 V, 50 Hz | Gaines rect., turbine pivotante | Produit retiré | 0% | Produit retiré
KVD 450/6/100/50 | 5693 | KV | M | Helios Online |  | Ventilateur centrifuge à action | 3 ~, 230/400 V, 50 Hz | Gaines rect., turbine pivotante | Produit retiré | 0% | Produit retiré
KVD 450/8/100/50 | 5692 | KV | M | Helios Online |  | Ventilateur centrifuge à action | 3 ~, 230/400 V, 50 Hz | Gaines rect., turbine pivotante | Produit retiré | 0% | Produit retiré
KVW 200/4/40/20 | 5675 | KV | M | Helios Online |  | Ventilateur centrifuge à action | 1~, 230 V, 50 Hz | Gaines rect., turbine pivotante | 673 | 0% | 673
KWL 170 W | 40043 | KWL Habitat | M | Helios Online |  | Double flux contre-courant murale | gauche ou droite | bypass auto, avec Easycontrols 3.0 | 3733 | 0% | 3733
KWL 170 W ET | 40044 | KWL Habitat | M | Helios Online |  | Double flux contre-courant murale | Enthalpique, gauche ou droite | bypass auto, avec Easycontrols 3.0 | 4563 | 0% | 4563
KWL 200 W ET L | 40048 | KWL Habitat | M | Helios Online |  | Double flux contre-courant murale | Enthalpique, gauche | bypass auto, avec Easycontrols 3.0 | 4724 | 0% | 4724
KWL 200 W ET R | 40047 | KWL Habitat | M | Helios Online |  | Double flux contre-courant murale | Enthalpique, droite | bypass auto, avec Easycontrols 3.0 | 4724 | 0% | 4724
KWL 200 W L | 40046 | KWL Habitat | M | Helios Online |  | Double flux contre-courant murale | Version gauche | bypass auto, avec Easycontrols 3.0 | 3835 | 0% | 3835
KWL 200 W R | 40045 | KWL Habitat | M | Helios Online |  | Double flux contre-courant murale | Version droite | bypass auto, avec Easycontrols 3.0 | 3835 | 0% | 3835
KWL 220 D L | 40058 | KWL Habitat | M | Helios Online |  | Double flux contre-courant plafonnière PHI | Version gauche | bypass auto, avec Easycontrols 3.0 | 3846 | 0% | 3846
KWL 220 D R | 40057 | KWL Habitat | M | Helios Online |  | Double flux contre-courant plafonnière PHI | Version droite | bypass auto, avec Easycontrols 3.0 | 3846 | 0% | 3846
KWL 250 W | 40149 | KWL Habitat | M | Helios Online |  | Double flux contre-courant murale | gauche ou droite | bypass auto, avec Easycontrols 3.0 | 4114 | 0% | 4114
KWL 250 W ET | 40150 | KWL Habitat | M | Helios Online |  | Double flux contre-courant murale | Enthalpique, gauche ou droite | bypass auto, avec Easycontrols 3.0 | 5136 | 0% | 5136
KWL 300 W ET L | 40052 | KWL Habitat | M | Helios Online |  | Double flux contre-courant murale | Enthalpique, gauche | bypass auto, avec Easycontrols 3.0 | 4979 | 0% | 4979
KWL 300 W ET R | 40051 | KWL Habitat | M | Helios Online |  | Double flux contre-courant murale | Enthalpique, droite | bypass auto, avec Easycontrols 3.0 | 4979 | 0% | 4979
KWL 300 W L | 40050 | KWL Habitat | M | Helios Online |  | Double flux contre-courant murale | Version gauche | bypass auto, avec Easycontrols 3.0 | 4032 | 0% | 4032
KWL 300 W R | 40049 | KWL Habitat | M | Helios Online |  | Double flux contre-courant murale | Version droite | bypass auto, avec Easycontrols 3.0 | 4032 | 0% | 4032
KWL 340 D L | 40060 | KWL Habitat | M | Helios Online |  | Double flux contre-courant plafonnière | Version gauche | bypass auto, avec Easycontrols 3.0 | 4395 | 0% | 4395
KWL 340 D R | 40059 | KWL Habitat | M | Helios Online |  | Double flux contre-courant plafonnière | Version droite | bypass auto, avec Easycontrols 3.0 | 4395 | 0% | 4395
KWL 360 W | 40061 | KWL Habitat | M | Helios Online |  | Double flux contre-courant murale | gauche ou droite | bypass auto, avec Easycontrols 3.0 | 4309 | 0% | 4309
KWL 360 W ET | 40062 | KWL Habitat | M | Helios Online |  | Double flux contre-courant murale | échangeur enthalpique, gauche ou droite | bypass auto, avec Easycontrols 3.0 | 5873 | 0% | 5873
KWL 45 BEU | 3041 | KWL Habitat | A | Helios Online |  | Commande a distance | 5 positions | avec LED, version encastrée | 105 | 0% | 105
KWL 45 EM | 3012 | KWL Habitat | A | Helios Online |  | Module d'extension |  |  | 133 | 0% | 133
KWL 45 FB | 4163 | KWL Habitat | A | Helios Online |  | Grille de façade | Inox |  | Produit retiré | 0% | Produit retiré
KWL 45 FB-B | 4164 | KWL Habitat | A | Helios Online |  | Grille de façade | Inox + vernis |  | Produit retiré | 0% | Produit retiré
KWL 45 FBT-B | 4179 | KWL Habitat | A | Helios Online |  | Grille de façade profonde | Inox + vernis |  | Produit retiré | 0% | Produit retiré
KWL 45 FBT-E | 4178 | KWL Habitat | A | Helios Online |  | Grille de façade profonde | Inox |  | Produit retiré | 0% | Produit retiré
KWL 45 FBT-W | 4180 | KWL Habitat | A | Helios Online |  | Grille de façade profonde | blanche |  | Produit retiré | 0% | Produit retiré
KWL 45 FB-W | 4165 | KWL Habitat | A | Helios Online |  | Grille de façade | blanche |  | Produit retiré | 0% | Produit retiré
KWL 45 ISL | 3004 | KWL Habitat | A | Helios Online |  | Moustiquaire |  |  | 18 | 0% | 18
KWL 45 LE-RP | 7452 | KWL Habitat | A | Helios Online |  | Kit gros œuvre tableau de fenêtre | avec manchon mural | et couvercles de protection | Produit retiré | 0% | Produit retiré
KWL 45 LE-RS | 7393 | KWL Habitat | A | Helios Online |  | Kit gros œuvre tableau de fenêtre | avec grille murale inox |  | Produit retiré | 0% | Produit retiré
KWL 45 LE-RSB | 7449 | KWL Habitat | A | Helios Online |  | Kit gros œuvre tableau de fenêtre | avec grille murale inox peinte |  | Produit retiré | 0% | Produit retiré
KWL 45 LG | 4167 | KWL Habitat | A | Helios Online |  | Grille murale extérieure | Inox |  | 70 | 0% | 70
KWL 45 LG-B | 4168 | KWL Habitat | A | Helios Online |  | Grille murale extérieure | Inox + peinture |  | 118 | 0% | 118
KWL 45 LG-W | 4169 | KWL Habitat | A | Helios Online |  | Grille murale extérieure | blanche |  | 118 | 0% | 118
KWL 45 RL | 4166 | KWL Habitat | A | Helios Online |  | Kit gros œuvre tableau de fenêtre |  |  | Produit retiré | 0% | Produit retiré
KWL 45 RSF | 3005 | KWL Habitat | A | Helios Online |  | Kit gros œuvre façade | L=500 mm |  | Produit retiré | 0% | Produit retiré
KWL 45 RSF B | 1963 | KWL Habitat | A | Helios Online |  | Kit gros œuvre façade | L=500 mm, grille peinte |  | Produit retiré | 0% | Produit retiré
KWL 45 RSF L | 3070 | KWL Habitat | A | Helios Online |  | Kit gros œuvre façade | L=800 mm |  | Produit retiré | 0% | Produit retiré
KWL 45 RSF LB | 1955 | KWL Habitat | A | Helios Online |  | Kit gros œuvre façade | L=800 mm, grille peinte |  | Produit retiré | 0% | Produit retiré
KWL 45 RSL | 3009 | KWL Habitat | A | Helios Online |  | Kit gros œuvre tableau de fenêtre | avec grille acier galva |  | Produit retiré | 0% | Produit retiré
KWL 45 RSL-B | 3133 | KWL Habitat | A | Helios Online |  | Kit gros œuvre tableau de fenêtre | avec grille peinte |  | Produit retiré | 0% | Produit retiré
KWL 45 SE | 4177 | KWL Habitat | A | Helios Online |  | Elément d'insonorisation | Pour Ecovent verso |  | 32 | 0% | 32
KWL 45 SEL | 4170 | KWL Habitat | A | Helios Online |  | Elément d'insonorisation | Pour Ecovent verso |  | 33 | 0% | 33
KWL 45 SNH | 3001 | KWL Habitat | A | Helios Online |  | Transfo. mont. sur rail |  |  | 140 | 0% | 140
KWL 45 SNU | 3008 | KWL Habitat | A | Helios Online |  | Transfo. mont. encastré |  |  | 130 | 0% | 130
KWL 45 STS-HS | 3007 | KWL Habitat | A | Helios Online |  | Kit commande sur rail | (codes 3041+3001) |  | 269 | 0% | 269
KWL 45 STS-UP | 3006 | KWL Habitat | A | Helios Online |  | Kit commande encastré | (codes 3041+3008) |  | 275 | 0% | 275
KWL 45 WH | 4161 | KWL Habitat | A | Helios Online |  | Manchon mural | Long. 500 mm |  | Produit retiré | 0% | Produit retiré
KWL 45 WH-L | 4162 | KWL Habitat | A | Helios Online |  | Manchon mural long | Long. 800 mm |  | Produit retiré | 0% | Produit retiré
KWL 45 WS | 1782 | KWL Habitat | A | Helios Online |  | Coque d'intégration gros œuvre | Long. 365 mm |  | 40 | 0% | 40
KWL 45 WS-L | 1783 | KWL Habitat | A | Helios Online |  | Coque d'intégration gros œuvre | Long. 490 mm |  | 48 | 0% | 48
KWL 45-160 FB-B | 9322 | KWL Habitat | A | Helios Online |  | Grille de façade | Acier inoxydable + vernis |  | 226 | 0% | 226
KWL 45-160 FB-E | 9321 | KWL Habitat | A | Helios Online |  | Grille de façade | Acier inoxydable |  | 143 | 0% | 143
KWL 45-160 FBT-B | 9326 | KWL Habitat | A | Helios Online |  | Grille de façade profonde | Acier inoxydable + vernis |  | 217 | 0% | 217
KWL 45-160 FBT-E | 9324 | KWL Habitat | A | Helios Online |  | Grille de façade profonde | Acier inoxydable |  | 168 | 0% | 168
KWL 45-160 FBT-W | 9340 | KWL Habitat | A | Helios Online |  | Grille de façade profonde | blanche |  | 217 | 0% | 217
KWL 45-160 FB-W | 9323 | KWL Habitat | A | Helios Online |  | Grille de façade | blanche |  | 226 | 0% | 226
KWL 45-160 LE-RP | 8160 | KWL Habitat | A | Helios Online |  | Kit gros œuvre tableau de fenêtre | avec manchon mural | et couvercles de protection | 241 | 0% | 241
KWL 45-160 SD-RP-R | 40732 | KWL Habitat | A | Helios Online |  | Kit complet de montage sur toiture inclinée | Avec solin, sortie de toit, etc…, de couleur rouge | pour KWL EC 45-160 | 682 | 0% | 682
KWL 45-160 SD-RP-S | 40731 | KWL Habitat | A | Helios Online |  | Kit complet de montage sur toiture inclinée | Avec solin, sortie de toit, etc…, de couleur noire | pour KWL EC 45-160 | 682 | 0% | 682
KWL 45-160 SD-RS | 40733 | KWL Habitat | A | Helios Online |  | Partie intérieure pour montage sur toiture inclinée | Avec té et raccord pour condensats | pour KWL EC 45-160 | 155 | 0% | 155
KWL 45-160 SE | 9362 | KWL Habitat | A | Helios Online |  | Elément d'insonorisation | Pour Ecovent verso |  | 32 | 0% | 32
KWL 45-160 WH | 9319 | KWL Habitat | A | Helios Online |  | Manchon mural | Long. 500 mm |  | 57 | 0% | 57
KWL 45-160 WH-L | 9320 | KWL Habitat | A | Helios Online |  | Manchon mural long | Long. 800 mm |  | 83 | 0% | 83
KWL 45-160 WS | 9302 | KWL Habitat | A | Helios Online |  | Coque d'intégration gros œuvre | Long. 365 mm |  | 41 | 0% | 41
KWL 45-160 WS-L | 9306 | KWL Habitat | A | Helios Online |  | Coque d'intégration gros œuvre | Long. 490 mm |  | 49 | 0% | 49
KWL 470 W | 40409 | KWL | M | Helios Online |  | Double flux contre-courant murale | gauche ou droite | bypass auto, avec Easycontrols 3.0 | 5052 | 0% | 5052
KWL 470 W ET | 40410 | KWL | M | Helios Online |  | Double flux contre-courant murale | échangeur enthalpique, gauche ou droite | bypass auto, avec Easycontrols 3.0 | 6648 | 0% | 6648
KWL 500 W ET L | 40056 | KWL Habitat | M | Helios Online |  | Double flux contre-courant murale | Enthalpique, gauche | bypass auto, avec Easycontrols 3.0 | 6537 | 0% | 6537
KWL 500 W ET R | 40055 | KWL Habitat | M | Helios Online |  | Double flux contre-courant murale | Enthalpique, droite | bypass auto, avec Easycontrols 3.0 | 6537 | 0% | 6537
KWL 500 W L | 40054 | KWL Habitat | M | Helios Online |  | Double flux contre-courant murale | Version gauche | bypass auto, avec Easycontrols 3.0 | 4887 | 0% | 4887
KWL 500 W R | 40053 | KWL Habitat | M | Helios Online |  | Double flux contre-courant murale | Version droite | bypass auto, avec Easycontrols 3.0 | 4887 | 0% | 4887
KWL 60 DR | 888 | KWL Habitat | A | Helios Online |  | Entretoise | pour murs ép.< 350 mm |  | 250 | 0% | 250
KWL 60 DR B | 1962 | KWL Habitat | A | Helios Online |  | Entretoise | pour murs ep.<350 mm | avec revêtement suppl. | 317 | 0% | 317
KWL 60 RS | 708 | KWL Habitat | A | Helios Online |  | Kit gros œuvre | avec manchon, caches de protection | déflecteur et façade inox. | 472 | 0% | 472
KWL 60 RS B | 1961 | KWL Habitat | A | Helios Online |  | Kit gros œuvre | avec revêtement suppl. |  | 561 | 0% | 561
KWL 60 SDS | 3059 | KWL Habitat | A | Helios Online |  | Kit d'insonorisation |  |  | 182 | 0% | 182
KWL 60 SG | 9978 | KWL Habitat | A | Helios Online |  | Grille de protection (x2) | inox | 1 jeu = 2 pièces | 28 | 0% | 28
KWL 60 SG B | 9976 | KWL Habitat | A | Helios Online |  | Grille de prot. (x2) | inox, revêtement suppl. | 1 jeu = 2 pièces | 51 | 0% | 51
KWL 60 WV | 884 | KWL Habitat | A | Helios Online |  | Rallonge manchon | pour mur ép.> 350 mm |  | 73 | 0% | 73
KWL 890 W ET L | 40724 | KWL | M | Helios Online |  | Centrale double flux contre-courant enthalpique | Montage au sol, version gauche (air extérieur) | Piquages en DN 250 sur le dessus | 12920 | 0% | 12920
KWL 890 W ET R | 40723 | KWL | M | Helios Online |  | Centrale double flux contre-courant enthalpique | Montage au sol, version droite (air extérieur) | Piquages en DN 250 sur le dessus | 12920 | 0% | 12920
KWL 890 W L | 40722 | KWL | M | Helios Online |  | Centrale double flux contre-courant | Montage au sol, version gauche (air extérieur) | Piquages en DN 250 sur le dessus | 9450 | 0% | 9450
KWL 890 W R | 40721 | KWL | M | Helios Online |  | Centrale double flux contre-courant | Montage au sol, version droite (air extérieur) | Piquages en DN 250 sur le dessus | 9450 | 0% | 9450
KWL EC 1200 S Pro | 8345 | KWL Tertiaire | M | Helios Online |  | Double flux contre-courant - certif. PHI | Montage sol | Batterie antigel | 14019 | 0% | 14019
KWL EC 1200 S Pro WW | 8346 | KWL Tertiaire | M | Helios Online |  | Double flux contre-courant - certif. PHI | Montage sol | Batt. antigel et eau chaude | 14617 | 0% | 14617
KWL EC 1400 D Pro | 4173 | KWL Tertiaire | M | Helios Online |  | Double flux contre-courant - certif. PHI | Montage plafonnier | Batterie antigel | 15120 | 0% | 15120
KWL EC 1400 D Pro WW | 4174 | KWL Tertiaire | M | Helios Online |  | Double flux contre-courant - certif. PHI | Montage plafonnier | Batt. antigel et eau chaude | 15928 | 0% | 15928
KWL EC 1550 L ECO | 101CDF026370 | KWL EC CX | M |  |  | Double flux contre-courant hte efficacité | Montage à l'horizontale config. L | Sans batterie | 15333 | 0% | 15333
KWL EC 1550 L ECO CO2 | 101CDF026371 | KWL EC CX | M |  |  | Double flux contre-courant hte efficacité | Montage à l'horizontale config. L | Sonde CO2 intégrée | 16302 | 0% | 16302
KWL EC 1550 L ECO DEC | 101CDF026373 | KWL EC CX | M |  |  | Double flux contre-courant hte efficacité | Montage à l'horizontale config. L | Débit constant | 16231 | 0% | 16231
KWL EC 1550 L ECO DECP | 101CDF026374 | KWL EC CX | M |  |  | Double flux contre-courant hte efficacité | Montage à l'horizontale config. L | Débit constant, sonde CO2 intégrée | 17109 | 0% | 17109
KWL EC 1550 L ECO EH3,7 | 101CDF026450 | KWL EC CX | M |  |  | Double flux contre-courant hte efficacité | Montage à l'horizontale config. L | Batterie élec 3,7kW | 16140 | 0% | 16140
KWL EC 1550 L ECO EH3,7 CO2 | 101CDF026451 | KWL EC CX | M |  |  | Double flux contre-courant hte efficacité | Montage à l'horizontale config. L | Batterie élec 3,7kW, sonde CO2 intégrée | 17109 | 0% | 17109
KWL EC 1550 L ECO EH3,7 DEC | 101CDF026453 | KWL EC CX | M |  |  | Double flux contre-courant hte efficacité | Montage à l'horizontale config. L | Batterie élec 3,7kW, débit constant | 17039 | 0% | 17039
KWL EC 1550 L ECO EH3,7 DECP | 101CDF026454 | KWL EC CX | M |  |  | Double flux contre-courant hte efficacité | Montage à l'horizontale config. L | Batterie élec 3,7kW, débit constant, sonde CO2 intégrée | 17915 | 0% | 17915
KWL EC 1550 L ECO EH3,7 PRC | 101CDF026452 | KWL EC CX | M |  |  | Double flux contre-courant hte efficacité | Montage à l'horizontale config. L | Batterie élec 3,7kW, pression constante | 17109 | 0% | 17109
KWL EC 1550 L ECO EH5,2 | 101CDF026470 | KWL EC CX | M |  |  | Double flux contre-courant hte efficacité | Montage à l'horizontale config. L | Batterie élec 5,2kW | 16275 | 0% | 16275
KWL EC 1550 L ECO EH5,2 CO2 | 101CDF026471 | KWL EC CX | M |  |  | Double flux contre-courant hte efficacité | Montage à l'horizontale config. L | Batterie élec 5,2kW, sonde CO2 intégrée | 17244 | 0% | 17244
KWL EC 1550 L ECO EH5,2 DEC | 101CDF026473 | KWL EC CX | M |  |  | Double flux contre-courant hte efficacité | Montage à l'horizontale config. L | Batterie élec 5,2kW, débit constant | 17173 | 0% | 17173
KWL EC 1550 L ECO EH5,2 DECP | 101CDF026474 | KWL EC CX | M |  |  | Double flux contre-courant hte efficacité | Montage à l'horizontale config. L | Batterie élec 5,2kW, débit constant, sonde CO2 intégrée | 18053 | 0% | 18053
KWL EC 1550 L ECO EH5,2 PRC | 101CDF026472 | KWL EC CX | M |  |  | Double flux contre-courant hte efficacité | Montage à l'horizontale config. L | Batterie élec 5,2kW, pression constante | 17244 | 0% | 17244
KWL EC 1550 L ECO PRC | 101CDF026372 | KWL EC CX | M |  |  | Double flux contre-courant hte efficacité | Montage à l'horizontale config. L | Pression constante | 16302 | 0% | 16302
KWL EC 1550 L ECO WW | 101CDF026430 | KWL EC CX | M |  |  | Double flux contre-courant hte efficacité | Montage à l'horizontale config. L | Batterie EC | 16131 | 0% | 16131
KWL EC 1550 L ECO WW CO2 | 101CDF026431 | KWL EC CX | M |  |  | Double flux contre-courant hte efficacité | Montage à l'horizontale config. L | Batterie EC, sonde CO2 intégrée | 17096 | 0% | 17096
KWL EC 1550 L ECO WW DEC | 101CDF026433 | KWL EC CX | M |  |  | Double flux contre-courant hte efficacité | Montage à l'horizontale config. L | Batterie EC, débit constant | 17030 | 0% | 17030
KWL EC 1550 L ECO WW DECP | 101CDF026434 | KWL EC CX | M |  |  | Double flux contre-courant hte efficacité | Montage à l'horizontale config. L | Batterie EC, débit constant, sonde CO2 intégrée | 17904 | 0% | 17904
KWL EC 1550 L ECO WW PRC | 101CDF026432 | KWL EC CX | M |  |  | Double flux contre-courant hte efficacité | Montage à l'horizontale config. L | Batterie EC, pression constante | 17096 | 0% | 17096
KWL EC 1550 L PB | 101CDF026490 | KWL EC CX | M |  |  | Double flux contre-courant hte efficacité | Montage à l'horizontale config. L | Sans régulation ni batterie | 12483 | 0% | 12483
KWL EC 1550 L PRO | 101CDF026494 | KWL EC CX | M |  |  | Double flux contre-courant hte efficacité | Montage à l'horizontale config. L | Batt. Élec. Antigel | 16219 | 0% | 16219
KWL EC 1550 L PRO CO2 | 101CDF026495 | KWL EC CX | M |  |  | Double flux contre-courant hte efficacité | Montage à l'horizontale config. L | Batt. Élec. Antigel, sonde CO2 | 17190 | 0% | 17190
KWL EC 1550 L PRO DEC | 101CDF026497 | KWL EC CX | M |  |  | Double flux contre-courant hte efficacité | Montage à l'horizontale config. L | Batt. Élec. Antigel, débit constant | 17120 | 0% | 17120
KWL EC 1550 L PRO DECP CO2 | 101CDF026498 | KWL EC CX | M |  |  | Double flux contre-courant hte efficacité | Montage à l'horizontale config. L | Batt. Élec. Antigel, débit constant, sonde CO2 intégrée | 18000 | 0% | 18000
KWL EC 1550 L PRO EH 5,2 | 101CDF026410 | KWL EC CX | M |  |  | Double flux contre-courant hte efficacité | Montage à l'horizontale config. L | Batt. Élec. Antigel, Batt. Élec 5,2kW | 17124 | 0% | 17124
KWL EC 1550 L PRO EH 5,2 CO2 | 101CDF026411 | KWL EC CX | M |  |  | Double flux contre-courant hte efficacité | Montage à l'horizontale config. L | Batt. Élec. Antigel, Batt. Élec 5,2kW, Sonde CO2 intégrée | 18092 | 0% | 18092
KWL EC 1550 L PRO EH 5,2 DEC | 101CDF026413 | KWL EC CX | M |  |  | Double flux contre-courant hte efficacité | Montage à l'horizontale config. L | Batt. Élec. Antigel, Batt. Élec 5,2kW, débit constant | 18020 | 0% | 18020
KWL EC 1550 L PRO EH 5,2 DECP | 101CDF026414 | KWL EC CX | M |  |  | Double flux contre-courant hte efficacité | Montage à l'horizontale config. L | Batt. Elec. Antigel, Batt. Élec 5,2kW, débit constant, sonde CO2 intégrée | 18902 | 0% | 18902
KWL EC 1550 L PRO EH 5,2 PRC | 101CDF026412 | KWL EC CX | M |  |  | Double flux contre-courant hte efficacité | Montage à l'horizontale config. L | Batt. Élec. Antigel, Batt. Élec 5,2kW, pression constante | 18092 | 0% | 18092
KWL EC 1550 L PRO PRC | 101CDF026496 | KWL EC CX | M |  |  | Double flux contre-courant hte efficacité | Montage à l'horizontale config. L | Batt. Élec. Antigel, pression constante | 17190 | 0% | 17190
KWL EC 1550 L PRO WW | 101CDF026390 | KWL EC CX | M |  |  | Double flux contre-courant hte efficacité | Montage à l'horizontale config. L | Batt. Elec. Antigel, Batt. EC | 17020 | 0% | 17020
KWL EC 1550 L PRO WW CO2 | 101CDF026391 | KWL EC CX | M |  |  | Double flux contre-courant hte efficacité | Montage à l'horizontale config. L | Batt. Élec. Antigel, Batt. EC, Sonde CO2 intégrée | 17989 | 0% | 17989
KWL EC 1550 L PRO WW DEC | 101CDF026393 | KWL EC CX | M |  |  | Double flux contre-courant hte efficacité | Montage à l'horizontale config. L | Batt. Elec. Antigel, Batt. EC, débit constant | 17917 | 0% | 17917
KWL EC 1550 L PRO WW DECP | 101CDF026394 | KWL EC CX | M |  |  | Double flux contre-courant hte efficacité | Montage à l'horizontale config. L | Batt. Elec. Antigel, Batt. EC, débit constant, sonde CO2 intégrée | 18795 | 0% | 18795
KWL EC 1550 L PRO WW PRC | 101CDF026392 | KWL EC CX | M |  |  | Double flux contre-courant hte efficacité | Montage à l'horizontale config. L | Batt. Elec. Antigel, Batt. EC, pression constante | 17989 | 0% | 17989
KWL EC 1550 P ECO | 101CDF026375 | KWL EC CX | M |  |  | Double flux contre-courant hte efficacité | Montage à l'horizontale config. P | Sans batterie | 15333 | 0% | 15333
KWL EC 1550 P ECO CO2 | 101CDF026376 | KWL EC CX | M |  |  | Double flux contre-courant hte efficacité | Montage à l'horizontale config. P | Sonde CO2 intégrée | 16302 | 0% | 16302
KWL EC 1550 P ECO DEC | 101CDF026378 | KWL EC CX | M |  |  | Double flux contre-courant hte efficacité | Montage à l'horizontale config. P | Débit constant | 16231 | 0% | 16231
KWL EC 1550 P ECO DECP | 101CDF026379 | KWL EC CX | M |  |  | Double flux contre-courant hte efficacité | Montage à l'horizontale config. P | Débit constant, sonde CO2 intégrée | 17109 | 0% | 17109
KWL EC 1550 P ECO EH3,7 | 101CDF026455 | KWL EC CX | M |  |  | Double flux contre-courant hte efficacité | Montage à l'horizontale config. P | Batterie élec 3,7kW | 16140 | 0% | 16140
KWL EC 1550 P ECO EH3,7 CO2 | 101CDF026456 | KWL EC CX | M |  |  | Double flux contre-courant hte efficacité | Montage à l'horizontale config. P | Batterie élec 3,7kW, sonde CO2 intégrée | 17109 | 0% | 17109
KWL EC 1550 P ECO EH3,7 DEC | 101CDF026458 | KWL EC CX | M |  |  | Double flux contre-courant hte efficacité | Montage à l'horizontale config. P | Batterie élec 3,7kW, débit constant | 17039 | 0% | 17039
KWL EC 1550 P ECO EH3,7 DECP | 101CDF026459 | KWL EC CX | M |  |  | Double flux contre-courant hte efficacité | Montage à l'horizontale config. P | Batterie élec 3,7kW, débit constant, sonde CO2 intégrée | 17915 | 0% | 17915
KWL EC 1550 P ECO EH3,7 PRC | 101CDF026457 | KWL EC CX | M |  |  | Double flux contre-courant hte efficacité | Montage à l'horizontale config. P | Batterie élec 3,7kW, pression constante | 17109 | 0% | 17109
KWL EC 1550 P ECO EH5,2 | 101CDF026475 | KWL EC CX | M |  |  | Double flux contre-courant hte efficacité | Montage à l'horizontale config. P | Batterie élec 5,2kW | 16275 | 0% | 16275
KWL EC 1550 P ECO EH5,2 CO2 | 101CDF026476 | KWL EC CX | M |  |  | Double flux contre-courant hte efficacité | Montage à l'horizontale config. P | Batterie élec 5,2kW, sonde CO2 intégrée | 17244 | 0% | 17244
KWL EC 1550 P ECO EH5,2 DEC | 101CDF026478 | KWL EC CX | M |  |  | Double flux contre-courant hte efficacité | Montage à l'horizontale config. P | Batterie élec 5,2kW, débit constant | 17173 | 0% | 17173
KWL EC 1550 P ECO EH5,2 DECP | 101CDF026479 | KWL EC CX | M |  |  | Double flux contre-courant hte efficacité | Montage à l'horizontale config. P | Batterie élec 5,2kW, débit constant, sonde CO2 intégrée | 18053 | 0% | 18053
KWL EC 1550 P ECO EH5,2 PRC | 101CDF026477 | KWL EC CX | M |  |  | Double flux contre-courant hte efficacité | Montage à l'horizontale config. P | Batterie élec 5,2kW, pression constante | 17244 | 0% | 17244
KWL EC 1550 P ECO PRC | 101CDF026377 | KWL EC CX | M |  |  | Double flux contre-courant hte efficacité | Montage à l'horizontale config. P | Pression constante | 16302 | 0% | 16302
KWL EC 1550 P ECO WW | 101CDF026435 | KWL EC CX | M |  |  | Double flux contre-courant hte efficacité | Montage à l'horizontale config. P | Batterie EC | 16131 | 0% | 16131
KWL EC 1550 P ECO WW CO2 | 101CDF026436 | KWL EC CX | M |  |  | Double flux contre-courant hte efficacité | Montage à l'horizontale config. P | Batterie EC, sonde CO2 intégrée | 17096 | 0% | 17096
KWL EC 1550 P ECO WW DEC | 101CDF026438 | KWL EC CX | M |  |  | Double flux contre-courant hte efficacité | Montage à l'horizontale config. P | Batterie EC, débit constant | 17030 | 0% | 17030
KWL EC 1550 P ECO WW DECP | 101CDF026439 | KWL EC CX | M |  |  | Double flux contre-courant hte efficacité | Montage à l'horizontale config. P | Batterie EC, débit constant, sonde CO2 intégrée | 17904 | 0% | 17904
KWL EC 1550 P ECO WW PRC | 101CDF026437 | KWL EC CX | M |  |  | Double flux contre-courant hte efficacité | Montage à l'horizontale config. P | Batterie EC, pression constante | 17096 | 0% | 17096
KWL EC 1550 P PB | 101CDF026491 | KWL EC CX | M |  |  | Double flux contre-courant hte efficacité | Montage à l'horizontale config. P | Sans régulation ni batterie | 12483 | 0% | 12483
KWL EC 1550 P PRO | 101CDF026499 | KWL EC CX | M |  |  | Double flux contre-courant hte efficacité | Montage à l'horizontale config. P | Batt. Élec. Antigel | 16219 | 0% | 16219
KWL EC 1550 P PRO CO2 | 101CDF026500 | KWL EC CX | M |  |  | Double flux contre-courant hte efficacité | Montage à l'horizontale config. P | Batt. Élec. Antigel, sonde CO2 | 17190 | 0% | 17190
KWL EC 1550 P PRO DEC | 101CDF026502 | KWL EC CX | M |  |  | Double flux contre-courant hte efficacité | Montage à l'horizontale config. P | Batt. Élec. Antigel, débit constant | 17120 | 0% | 17120
KWL EC 1550 P PRO DECP CO2 | 101CDF026503 | KWL EC CX | M |  |  | Double flux contre-courant hte efficacité | Montage à l'horizontale config. P | Batt. Élec. Antigel, débit constant, sonde CO2 intégrée | 18000 | 0% | 18000
KWL EC 1550 P PRO EH 5,2 | 101CDF026415 | KWL EC CX | M |  |  | Double flux contre-courant hte efficacité | Montage à l'horizontale config. P | Batt. Élec. Antigel, Batt. Élec 5,2kW | 17124 | 0% | 17124
KWL EC 1550 P PRO EH 5,2 CO2 | 101CDF026416 | KWL EC CX | M |  |  | Double flux contre-courant hte efficacité | Montage à l'horizontale config. P | Batt. Élec. Antigel, Batt. Élec 5,2kW, Sonde CO2 intégrée | 18092 | 0% | 18092
KWL EC 1550 P PRO EH 5,2 DEC | 101CDF026418 | KWL EC CX | M |  |  | Double flux contre-courant hte efficacité | Montage à l'horizontale config. P | Batt. Élec. Antigel, Batt. Élec 5,2kW, débit constant | 18020 | 0% | 18020
KWL EC 1550 P PRO EH 5,2 DECP | 101CDF026419 | KWL EC CX | M |  |  | Double flux contre-courant hte efficacité | Montage à l'horizontale config. P | Batt. Elec. Antigel, Batt. Élec 5,2kW, débit constant, sonde CO2 intégrée | 18902 | 0% | 18902
KWL EC 1550 P PRO EH 5,2 PRC | 101CDF026417 | KWL EC CX | M |  |  | Double flux contre-courant hte efficacité | Montage à l'horizontale config. P | Batt. Élec. Antigel, Batt. Élec 5,2kW, pression constante | 18092 | 0% | 18092
KWL EC 1550 P PRO PRC | 101CDF026501 | KWL EC CX | M |  |  | Double flux contre-courant hte efficacité | Montage à l'horizontale config. P | Batt. Élec. Antigel, pression constante | 17190 | 0% | 17190
KWL EC 1550 P PRO WW | 101CDF026395 | KWL EC CX | M |  |  | Double flux contre-courant hte efficacité | Montage à l'horizontale config. P | Batt. Elec. Antigel, Batt. EC | 17020 | 0% | 17020
KWL EC 1550 P PRO WW CO2 | 101CDF026396 | KWL EC CX | M |  |  | Double flux contre-courant hte efficacité | Montage à l'horizontale config. P | Batt. Élec. Antigel, Batt. EC, Sonde CO2 intégrée | 17989 | 0% | 17989
KWL EC 1550 P PRO WW DEC | 101CDF026398 | KWL EC CX | M |  |  | Double flux contre-courant hte efficacité | Montage à l'horizontale config. P | Batt. Elec. Antigel, Batt. EC, débit constant | 17917 | 0% | 17917
KWL EC 1550 P PRO WW DECP | 101CDF026399 | KWL EC CX | M |  |  | Double flux contre-courant hte efficacité | Montage à l'horizontale config. P | Batt. Elec. Antigel, Batt. EC, débit constant, sonde CO2 intégrée | 18795 | 0% | 18795
KWL EC 1550 P PRO WW PRC | 101CDF026397 | KWL EC CX | M |  |  | Double flux contre-courant hte efficacité | Montage à l'horizontale config. P | Batt. Elec. Antigel, Batt. EC, pression constante | 17989 | 0% | 17989
KWL EC 1550 W ECO | 101CDF026380 | KWL EC CX | M |  |  | Double flux contre-courant hte efficacité | Montage à la verticale config. W | Sans batterie | 15333 | 0% | 15333
KWL EC 1550 W ECO CO2 | 101CDF026381 | KWL EC CX | M |  |  | Double flux contre-courant hte efficacité | Montage à la verticale config. W | Sonde CO2 intégrée | 16302 | 0% | 16302
KWL EC 1550 W ECO DEC | 101CDF026383 | KWL EC CX | M |  |  | Double flux contre-courant hte efficacité | Montage à la verticale config. W | Débit constant | 16231 | 0% | 16231
KWL EC 1550 W ECO DECP | 101CDF026384 | KWL EC CX | M |  |  | Double flux contre-courant hte efficacité | Montage à la verticale config. W | Débit constant, sonde CO2 intégrée | 17109 | 0% | 17109
KWL EC 1550 W ECO EH3,7 | 101CDF026460 | KWL EC CX | M |  |  | Double flux contre-courant hte efficacité | Montage à la verticale config. W | Batterie élec 3,7kW | 16140 | 0% | 16140
KWL EC 1550 W ECO EH3,7 CO2 | 101CDF026461 | KWL EC CX | M |  |  | Double flux contre-courant hte efficacité | Montage à la verticale config. W | Batterie élec 3,7kW, sonde CO2 intégrée | 17109 | 0% | 17109
KWL EC 1550 W ECO EH3,7 DEC | 101CDF026463 | KWL EC CX | M |  |  | Double flux contre-courant hte efficacité | Montage à la verticale config. W | Batterie élec 3,7kW, débit constant | 17039 | 0% | 17039
KWL EC 1550 W ECO EH3,7 DECP | 101CDF026464 | KWL EC CX | M |  |  | Double flux contre-courant hte efficacité | Montage à la verticale config. W | Batterie élec 3,7kW, débit constant, sonde CO2 intégrée | 17915 | 0% | 17915
KWL EC 1550 W ECO EH3,7 PRC | 101CDF026462 | KWL EC CX | M |  |  | Double flux contre-courant hte efficacité | Montage à la verticale config. W | Batterie élec 3,7kW, pression constante | 17109 | 0% | 17109
KWL EC 1550 W ECO EH5,2 | 101CDF026480 | KWL EC CX | M |  |  | Double flux contre-courant hte efficacité | Montage à la verticale config. W | Batterie élec 5,2kW | 16275 | 0% | 16275
KWL EC 1550 W ECO EH5,2 CO2 | 101CDF026481 | KWL EC CX | M |  |  | Double flux contre-courant hte efficacité | Montage à la verticale config. W | Batterie élec 5,2kW, sonde CO2 intégrée | 17244 | 0% | 17244
KWL EC 1550 W ECO EH5,2 DEC | 101CDF026483 | KWL EC CX | M |  |  | Double flux contre-courant hte efficacité | Montage à la verticale config. W | Batterie élec 5,2kW, débit constant | 17173 | 0% | 17173
KWL EC 1550 W ECO EH5,2 DECP | 101CDF026484 | KWL EC CX | M |  |  | Double flux contre-courant hte efficacité | Montage à la verticale config. W | Batterie élec 5,2kW, débit constant, sonde CO2 intégrée | 18053 | 0% | 18053
KWL EC 1550 W ECO EH5,2 PRC | 101CDF026482 | KWL EC CX | M |  |  | Double flux contre-courant hte efficacité | Montage à la verticale config. W | Batterie élec 5,2kW, pression constante | 17244 | 0% | 17244
KWL EC 1550 W ECO PRC | 101CDF026382 | KWL EC CX | M |  |  | Double flux contre-courant hte efficacité | Montage à la verticale config. W | Pression constante | 16302 | 0% | 16302
KWL EC 1550 W ECO WW | 101CDF026440 | KWL EC CX | M |  |  | Double flux contre-courant hte efficacité | Montage à la verticale config. W | Batterie EC | 16131 | 0% | 16131
KWL EC 1550 W ECO WW CO2 | 101CDF026441 | KWL EC CX | M |  |  | Double flux contre-courant hte efficacité | Montage à la verticale config. W | Batterie EC, sonde CO2 intégrée | 17096 | 0% | 17096
KWL EC 1550 W ECO WW DEC | 101CDF026443 | KWL EC CX | M |  |  | Double flux contre-courant hte efficacité | Montage à la verticale config. W | Batterie EC, débit constant | 17030 | 0% | 17030
KWL EC 1550 W ECO WW DECP | 101CDF026444 | KWL EC CX | M |  |  | Double flux contre-courant hte efficacité | Montage à la verticale config. W | Batterie EC, débit constant, sonde CO2 intégrée | 17904 | 0% | 17904
KWL EC 1550 W ECO WW PRC | 101CDF026442 | KWL EC CX | M |  |  | Double flux contre-courant hte efficacité | Montage à la verticale config. W | Batterie EC, pression constante | 17096 | 0% | 17096
KWL EC 1550 W PB | 101CDF026492 | KWL EC CX | M |  |  | Double flux contre-courant hte efficacité | Montage à la verticale config. W | Sans régulation ni batterie | 12483 | 0% | 12483
KWL EC 1550 W PRO | 101CDF026504 | KWL EC CX | M |  |  | Double flux contre-courant hte efficacité | Montage à la verticale config. W | Batt. Élec. Antigel | 16219 | 0% | 16219
KWL EC 1550 W PRO CO2 | 101CDF026505 | KWL EC CX | M |  |  | Double flux contre-courant hte efficacité | Montage à la verticale config. W | Batt. Élec. Antigel, sonde CO2 | 17190 | 0% | 17190
KWL EC 1550 W PRO DEC | 101CDF026507 | KWL EC CX | M |  |  | Double flux contre-courant hte efficacité | Montage à la verticale config. W | Batt. Élec. Antigel, débit constant | 17120 | 0% | 17120
KWL EC 1550 W PRO DECP CO2 | 101CDF026508 | KWL EC CX | M |  |  | Double flux contre-courant hte efficacité | Montage à la verticale config. W | Batt. Élec. Antigel, débit constant, sonde CO2 intégrée | 18000 | 0% | 18000
KWL EC 1550 W PRO EH 5,2 | 101CDF026420 | KWL EC CX | M |  |  | Double flux contre-courant hte efficacité | Montage à la verticale config. W | Batt. Élec. Antigel, Batt. Élec 5,2kW | 17124 | 0% | 17124
KWL EC 1550 W PRO EH 5,2 CO2 | 101CDF026421 | KWL EC CX | M |  |  | Double flux contre-courant hte efficacité | Montage à la verticale config. W | Batt. Élec. Antigel, Batt. Élec 5,2kW, Sonde CO2 intégrée | 18092 | 0% | 18092
KWL EC 1550 W PRO EH 5,2 DEC | 101CDF026423 | KWL EC CX | M |  |  | Double flux contre-courant hte efficacité | Montage à la verticale config. W | Batt. Élec. Antigel, Batt. Élec 5,2kW, débit constant | 18020 | 0% | 18020
KWL EC 1550 W PRO EH 5,2 DECP | 101CDF026424 | KWL EC CX | M |  |  | Double flux contre-courant hte efficacité | Montage à la verticale config. W | Batt. Elec. Antigel, Batt. Élec 5,2kW, débit constant, sonde CO2 intégrée | 18902 | 0% | 18902
KWL EC 1550 W PRO EH 5,2 PRC | 101CDF026422 | KWL EC CX | M |  |  | Double flux contre-courant hte efficacité | Montage à la verticale config. W | Batt. Élec. Antigel, Batt. Élec 5,2kW, pression constante | 18092 | 0% | 18092
KWL EC 1550 W PRO PRC | 101CDF026506 | KWL EC CX | M |  |  | Double flux contre-courant hte efficacité | Montage à la verticale config. W | Batt. Élec. Antigel, pression constante | 17190 | 0% | 17190
KWL EC 1550 W PRO WW | 101CDF026400 | KWL EC CX | M |  |  | Double flux contre-courant hte efficacité | Montage à la verticale config. W | Batt. Elec. Antigel, Batt. EC | 17020 | 0% | 17020
KWL EC 1550 W PRO WW CO2 | 101CDF026401 | KWL EC CX | M |  |  | Double flux contre-courant hte efficacité | Montage à la verticale config. W | Batt. Élec. Antigel, Batt. EC, Sonde CO2 intégrée | 17989 | 0% | 17989
KWL EC 1550 W PRO WW DEC | 101CDF026403 | KWL EC CX | M |  |  | Double flux contre-courant hte efficacité | Montage à la verticale config. W | Batt. Elec. Antigel, Batt. EC, débit constant | 17917 | 0% | 17917
KWL EC 1550 W PRO WW DECP | 101CDF026404 | KWL EC CX | M |  |  | Double flux contre-courant hte efficacité | Montage à la verticale config. W | Batt. Elec. Antigel, Batt. EC, débit constant, sonde CO2 intégrée | 18795 | 0% | 18795
KWL EC 1550 W PRO WW PRC | 101CDF026402 | KWL EC CX | M |  |  | Double flux contre-courant hte efficacité | Montage à la verticale config. W | Batt. Elec. Antigel, Batt. EC, pression constante | 17989 | 0% | 17989
KWL EC 1550 Y ECO | 101CDF026385 | KWL EC CX | M |  |  | Double flux contre-courant hte efficacité | Montage à la verticale config. Y | Sans batterie | 15333 | 0% | 15333
KWL EC 1550 Y ECO CO2 | 101CDF026386 | KWL EC CX | M |  |  | Double flux contre-courant hte efficacité | Montage à la verticale config. Y | Sonde CO2 intégrée | 16302 | 0% | 16302
KWL EC 1550 Y ECO DEC | 101CDF026388 | KWL EC CX | M |  |  | Double flux contre-courant hte efficacité | Montage à la verticale config. Y | Débit constant | 16231 | 0% | 16231
KWL EC 1550 Y ECO DECP | 101CDF026389 | KWL EC CX | M |  |  | Double flux contre-courant hte efficacité | Montage à la verticale config. Y | Débit constant, sonde CO2 intégrée | 17109 | 0% | 17109
KWL EC 1550 Y ECO EH3,7 | 101CDF026465 | KWL EC CX | M |  |  | Double flux contre-courant hte efficacité | Montage à la verticale config. Y | Batterie élec 3,7kW | 16140 | 0% | 16140
KWL EC 1550 Y ECO EH3,7 CO2 | 101CDF026466 | KWL EC CX | M |  |  | Double flux contre-courant hte efficacité | Montage à la verticale config. Y | Batterie élec 3,7kW, sonde CO2 intégrée | 17109 | 0% | 17109
KWL EC 1550 Y ECO EH3,7 DEC | 101CDF026468 | KWL EC CX | M |  |  | Double flux contre-courant hte efficacité | Montage à la verticale config. Y | Batterie élec 3,7kW, débit constant | 17039 | 0% | 17039
KWL EC 1550 Y ECO EH3,7 DECP | 101CDF026469 | KWL EC CX | M |  |  | Double flux contre-courant hte efficacité | Montage à la verticale config. Y | Batterie élec 3,7kW, débit constant, sonde CO2 intégrée | 17915 | 0% | 17915
KWL EC 1550 Y ECO EH3,7 PRC | 101CDF026467 | KWL EC CX | M |  |  | Double flux contre-courant hte efficacité | Montage à la verticale config. Y | Batterie élec 3,7kW, pression constante | 17109 | 0% | 17109
KWL EC 1550 Y ECO EH5,2 | 101CDF026485 | KWL EC CX | M |  |  | Double flux contre-courant hte efficacité | Montage à la verticale config. Y | Batterie élec 5,2kW | 16275 | 0% | 16275
KWL EC 1550 Y ECO EH5,2 CO2 | 101CDF026486 | KWL EC CX | M |  |  | Double flux contre-courant hte efficacité | Montage à la verticale config. Y | Batterie élec 5,2kW, sonde CO2 intégrée | 17244 | 0% | 17244
KWL EC 1550 Y ECO EH5,2 DEC | 101CDF026488 | KWL EC CX | M |  |  | Double flux contre-courant hte efficacité | Montage à la verticale config. Y | Batterie élec 5,2kW, débit constant | 17173 | 0% | 17173
KWL EC 1550 Y ECO EH5,2 DECP | 101CDF026489 | KWL EC CX | M |  |  | Double flux contre-courant hte efficacité | Montage à la verticale config. Y | Batterie élec 5,2kW, débit constant, sonde CO2 intégrée | 18053 | 0% | 18053
KWL EC 1550 Y ECO EH5,2 PRC | 101CDF026487 | KWL EC CX | M |  |  | Double flux contre-courant hte efficacité | Montage à la verticale config. Y | Batterie élec 5,2kW, pression constante | 17244 | 0% | 17244
KWL EC 1550 Y ECO PRC | 101CDF026387 | KWL EC CX | M |  |  | Double flux contre-courant hte efficacité | Montage à la verticale config. Y | Pression constante | 16302 | 0% | 16302
KWL EC 1550 Y ECO WW | 101CDF026445 | KWL EC CX | M |  |  | Double flux contre-courant hte efficacité | Montage à la verticale config. Y | Batterie EC | 16131 | 0% | 16131
KWL EC 1550 Y ECO WW CO2 | 101CDF026446 | KWL EC CX | M |  |  | Double flux contre-courant hte efficacité | Montage à la verticale config. Y | Batterie EC, sonde CO2 intégrée | 17096 | 0% | 17096
KWL EC 1550 Y ECO WW DEC | 101CDF026448 | KWL EC CX | M |  |  | Double flux contre-courant hte efficacité | Montage à la verticale config. Y | Batterie EC, débit constant | 17030 | 0% | 17030
KWL EC 1550 Y ECO WW DECP | 101CDF026449 | KWL EC CX | M |  |  | Double flux contre-courant hte efficacité | Montage à la verticale config. Y | Batterie EC, débit constant, sonde CO2 intégrée | 17904 | 0% | 17904
KWL EC 1550 Y ECO WW PRC | 101CDF026447 | KWL EC CX | M |  |  | Double flux contre-courant hte efficacité | Montage à la verticale config. Y | Batterie EC, pression constante | 17096 | 0% | 17096
KWL EC 1550 Y PB | 101CDF026493 | KWL EC CX | M |  |  | Double flux contre-courant hte efficacité | Montage à la verticale config. Y | Sans régulation ni batterie | 12483 | 0% | 12483
KWL EC 1550 Y PRO | 101CDF026509 | KWL EC CX | M |  |  | Double flux contre-courant hte efficacité | Montage à la verticale config. Y | Batt. Élec. Antigel | 16219 | 0% | 16219
KWL EC 1550 Y PRO CO2 | 101CDF026510 | KWL EC CX | M |  |  | Double flux contre-courant hte efficacité | Montage à la verticale config. Y | Batt. Élec. Antigel, sonde CO2 | 17190 | 0% | 17190
KWL EC 1550 Y PRO DEC | 101CDF026512 | KWL EC CX | M |  |  | Double flux contre-courant hte efficacité | Montage à la verticale config. Y | Batt. Élec. Antigel, débit constant | 17120 | 0% | 17120
KWL EC 1550 Y PRO DECP CO2 | 101CDF026513 | KWL EC CX | M |  |  | Double flux contre-courant hte efficacité | Montage à la verticale config. Y | Batt. Élec. Antigel, débit constant, sonde CO2 intégrée | 18000 | 0% | 18000
KWL EC 1550 Y PRO EH 5,2 | 101CDF026425 | KWL EC CX | M |  |  | Double flux contre-courant hte efficacité | Montage à la verticale config. Y | Batt. Élec. Antigel, Batt. Élec 5,2kW | 17124 | 0% | 17124
KWL EC 1550 Y PRO EH 5,2 CO2 | 101CDF026426 | KWL EC CX | M |  |  | Double flux contre-courant hte efficacité | Montage à la verticale config. Y | Batt. Élec. Antigel, Batt. Élec 5,2kW, Sonde CO2 intégrée | 18092 | 0% | 18092
KWL EC 1550 Y PRO EH 5,2 DEC | 101CDF026428 | KWL EC CX | M |  |  | Double flux contre-courant hte efficacité | Montage à la verticale config. Y | Batt. Élec. Antigel, Batt. Élec 5,2kW, débit constant | 18020 | 0% | 18020
KWL EC 1550 Y PRO EH 5,2 DECP | 101CDF026429 | KWL EC CX | M |  |  | Double flux contre-courant hte efficacité | Montage à la verticale config. Y | Batt. Elec. Antigel, Batt. Élec 5,2kW, débit constant, sonde CO2 intégrée | 18902 | 0% | 18902
KWL EC 1550 Y PRO EH 5,2 PRC | 101CDF026427 | KWL EC CX | M |  |  | Double flux contre-courant hte efficacité | Montage à la verticale config. Y | Batt. Élec. Antigel, Batt. Élec 5,2kW, pression constante | 18092 | 0% | 18092
KWL EC 1550 Y PRO PRC | 101CDF026511 | KWL EC CX | M |  |  | Double flux contre-courant hte efficacité | Montage à la verticale config. Y | Batt. Élec. Antigel, pression constante | 17190 | 0% | 17190
KWL EC 1550 Y PRO WW | 101CDF026405 | KWL EC CX | M |  |  | Double flux contre-courant hte efficacité | Montage à la verticale config. Y | Batt. Elec. Antigel, Batt. EC | 17020 | 0% | 17020
KWL EC 1550 Y PRO WW CO2 | 101CDF026406 | KWL EC CX | M |  |  | Double flux contre-courant hte efficacité | Montage à la verticale config. Y | Batt. Élec. Antigel, Batt. EC, Sonde CO2 intégrée | 17989 | 0% | 17989
KWL EC 1550 Y PRO WW DEC | 101CDF026408 | KWL EC CX | M |  |  | Double flux contre-courant hte efficacité | Montage à la verticale config. Y | Batt. Elec. Antigel, Batt. EC, débit constant | 17917 | 0% | 17917
KWL EC 1550 Y PRO WW DECP | 101CDF026409 | KWL EC CX | M |  |  | Double flux contre-courant hte efficacité | Montage à la verticale config. Y | Batt. Elec. Antigel, Batt. EC, débit constant, sonde CO2 intégrée | 18795 | 0% | 18795
KWL EC 1550 Y PRO WW PRC | 101CDF026407 | KWL EC CX | M |  |  | Double flux contre-courant hte efficacité | Montage à la verticale config. Y | Batt. Elec. Antigel, Batt. EC, pression constante | 17989 | 0% | 17989
KWL EC 1800 S Pro | 8329 | KWL Tertiaire | M | Helios Online |  | Double flux contre-courant - certif. PHI | Montage sol | Batterie antigel | 18457 | 0% | 18457
KWL EC 1800 S Pro WW | 8330 | KWL Tertiaire | M | Helios Online |  | Double flux contre-courant - certif. PHI | Montage sol | Batt. antigel et eau chaude | 19010 | 0% | 19010
KWL EC 200 W ET L | 4223 | KWL Habitat | M | Helios Online |  | Double flux contre-courant murale | Enthalpique, gauche | bypass auto, avec Easycontrols | Produit retiré | 0% | Produit retiré
KWL EC 200 W ET R | 4221 | KWL Habitat | M | Helios Online |  | Double flux contre-courant murale | Enthalpique, droite | bypass auto, avec Easycontrols | Produit retiré | 0% | Produit retiré
KWL EC 200 W L | 4222 | KWL Habitat | M | Helios Online |  | Double flux contre-courant murale | Version gauche | bypass auto, avec Easycontrols | Produit retiré | 0% | Produit retiré
KWL EC 200 W R | 4220 | KWL Habitat | M | Helios Online |  | Double flux contre-courant murale | Version droite | bypass auto, avec Easycontrols | Produit retiré | 0% | Produit retiré
KWL EC 2000 D Pro | 4175 | KWL Tertiaire | M | Helios Online |  | Double flux contre-courant - certif. PHI | Montage plafonnier | Batterie antigel | 18931 | 0% | 18931
KWL EC 2000 D Pro WW | 4176 | KWL Tertiaire | M | Helios Online |  | Double flux contre-courant - certif. PHI | Montage plafonnier | Batt. antigel et eau chaude | 19732 | 0% | 19732
KWL EC 220 D L | 4227 | KWL Habitat | M | Helios Online |  | Double flux contre-courant plafonnière PHI | Version gauche | bypass auto, avec Easycontrols | Produit retiré | 0% | Produit retiré
KWL EC 220 D R | 4226 | KWL Habitat | M | Helios Online |  | Double flux contre-courant plafonnière PHI | Version droite | bypass auto, avec Easycontrols | Produit retiré | 0% | Produit retiré
KWL EC 2300 L ECO | 101CDF026514 | KWL EC CX | M |  |  | Double flux contre-courant hte efficacité | Montage à l'horizontale config. L | Sans batterie | 18703 | 0% | 18703
KWL EC 2300 L ECO CO2 | 101CDF026515 | KWL EC CX | M |  |  | Double flux contre-courant hte efficacité | Montage à l'horizontale config. L | Sonde CO2 intégrée | 19670 | 0% | 19670
KWL EC 2300 L ECO DEC | 101CDF026517 | KWL EC CX | M |  |  | Double flux contre-courant hte efficacité | Montage à l'horizontale config. L | Débit constant | 19602 | 0% | 19602
KWL EC 2300 L ECO DECP | 101CDF026518 | KWL EC CX | M |  |  | Double flux contre-courant hte efficacité | Montage à l'horizontale config. L | Débit constant, sonde CO2 intégrée | 20478 | 0% | 20478
KWL EC 2300 L ECO EH3,7 | 101CDF026594 | KWL EC CX | M |  |  | Double flux contre-courant hte efficacité | Montage à l'horizontale config. L | Batterie élec 3,7kW | 19589 | 0% | 19589
KWL EC 2300 L ECO EH3,7 CO2 | 101CDF026595 | KWL EC CX | M |  |  | Double flux contre-courant hte efficacité | Montage à l'horizontale config. L | Batterie élec 3,7kW, sonde CO2 intégrée | 20560 | 0% | 20560
KWL EC 2300 L ECO EH3,7 DEC | 101CDF026597 | KWL EC CX | M |  |  | Double flux contre-courant hte efficacité | Montage à l'horizontale config. L | Batterie élec 3,7kW, débit constant | 20489 | 0% | 20489
KWL EC 2300 L ECO EH3,7 DECP | 101CDF026598 | KWL EC CX | M |  |  | Double flux contre-courant hte efficacité | Montage à l'horizontale config. L | Batterie élec 3,7kW, débit constant, sonde CO2 intégrée | 21367 | 0% | 21367
KWL EC 2300 L ECO EH3,7 PRC | 101CDF026596 | KWL EC CX | M |  |  | Double flux contre-courant hte efficacité | Montage à l'horizontale config. L | Batterie élec 3,7kW, pression constante | 20560 | 0% | 20560
KWL EC 2300 L ECO EH6,7 | 101CDF026614 | KWL EC CX | M |  |  | Double flux contre-courant hte efficacité | Montage à l'horizontale config. L | Batterie élec 6,7kW | 19801 | 0% | 19801
KWL EC 2300 L ECO EH6,7 CO2 | 101CDF026615 | KWL EC CX | M |  |  | Double flux contre-courant hte efficacité | Montage à l'horizontale config. L | Batterie élec 6,7kW, sonde CO2 intégrée | 20769 | 0% | 20769
KWL EC 2300 L ECO EH6,7 DEC | 101CDF026617 | KWL EC CX | M |  |  | Double flux contre-courant hte efficacité | Montage à l'horizontale config. L | Batterie élec 6,7kW, débit constant | 20698 | 0% | 20698
KWL EC 2300 L ECO EH6,7 DECP | 101CDF026618 | KWL EC CX | M |  |  | Double flux contre-courant hte efficacité | Montage à l'horizontale config. L | Batterie élec 6,7kW, débit constant, sonde CO2 intégrée | 21576 | 0% | 21576
KWL EC 2300 L ECO EH6,7 PRC | 101CDF026616 | KWL EC CX | M |  |  | Double flux contre-courant hte efficacité | Montage à l'horizontale config. L | Batterie élec 6,7kW, pression constante | 20769 | 0% | 20769
KWL EC 2300 L ECO PRC | 101CDF026516 | KWL EC CX | M |  |  | Double flux contre-courant hte efficacité | Montage à l'horizontale config. L | Pression constante | 19670 | 0% | 19670
KWL EC 2300 L ECO WW | 101CDF026574 | KWL EC CX | M |  |  | Double flux contre-courant hte efficacité | Montage à l'horizontale config. L | Batterie EC | 19718 | 0% | 19718
KWL EC 2300 L ECO WW CO2 | 101CDF026575 | KWL EC CX | M |  |  | Double flux contre-courant hte efficacité | Montage à l'horizontale config. L | Batterie EC, sonde CO2 intégrée | 20686 | 0% | 20686
KWL EC 2300 L ECO WW DEC | 101CDF026577 | KWL EC CX | M |  |  | Double flux contre-courant hte efficacité | Montage à l'horizontale config. L | Batterie EC, débit constant | 20617 | 0% | 20617
KWL EC 2300 L ECO WW DECP | 101CDF026578 | KWL EC CX | M |  |  | Double flux contre-courant hte efficacité | Montage à l'horizontale config. L | Batterie EC, débit constant, sonde CO2 intégrée | 21496 | 0% | 21496
KWL EC 2300 L ECO WW PRC | 101CDF026576 | KWL EC CX | M |  |  | Double flux contre-courant hte efficacité | Montage à l'horizontale config. L | Batterie EC, pression constante | 20686 | 0% | 20686
KWL EC 2300 L PB | 101CDF026634 | KWL EC CX | M |  |  | Double flux contre-courant hte efficacité | Montage à l'horizontale config. L | Sans régulation ni batterie | 15862 | 0% | 15862
KWL EC 2300 L PRO | 101CDF026638 | KWL EC CX | M |  |  | Double flux contre-courant hte efficacité | Montage à l'horizontale config. L | Batt. Élec. Antigel | 19434 | 0% | 19434
KWL EC 2300 L PRO CO2 | 101CDF026639 | KWL EC CX | M |  |  | Double flux contre-courant hte efficacité | Montage à l'horizontale config. L | Batt. Élec. Antigel, sonde CO2 | 20401 | 0% | 20401
KWL EC 2300 L PRO DEC | 101CDF026641 | KWL EC CX | M |  |  | Double flux contre-courant hte efficacité | Montage à l'horizontale config. L | Batt. Élec. Antigel, débit constant | 20333 | 0% | 20333
KWL EC 2300 L PRO DECP CO2 | 101CDF026642 | KWL EC CX | M |  |  | Double flux contre-courant hte efficacité | Montage à l'horizontale config. L | Batt. Élec. Antigel, débit constant, sonde CO2 intégrée | 21209 | 0% | 21209
KWL EC 2300 L PRO EH 6,7 | 101CDF026554 | KWL EC CX | M |  |  | Double flux contre-courant hte efficacité | Montage à l'horizontale config. L | Batt. Élec. Antigel, Batt. Élec 6,7kW | 20517 | 0% | 20517
KWL EC 2300 L PRO EH 6,7 CO2 | 101CDF026555 | KWL EC CX | M |  |  | Double flux contre-courant hte efficacité | Montage à l'horizontale config. L | Batt. Élec. Antigel, Batt. Élec 6,7kW, Sonde CO2 intégrée | 21486 | 0% | 21486
KWL EC 2300 L PRO EH 6,7 DEC | 101CDF026557 | KWL EC CX | M |  |  | Double flux contre-courant hte efficacité | Montage à l'horizontale config. L | Batt. Élec. Antigel, Batt. Élec 6,7kW, débit constant | 21417 | 0% | 21417
KWL EC 2300 L PRO EH 6,7 DECP | 101CDF026558 | KWL EC CX | M |  |  | Double flux contre-courant hte efficacité | Montage à l'horizontale config. L | Batt. Elec. Antigel, Batt. Élec 6,7kW, débit constant, sonde CO2 intégrée | 22290 | 0% | 22290
KWL EC 2300 L PRO EH 6,7 PRC | 101CDF026556 | KWL EC CX | M |  |  | Double flux contre-courant hte efficacité | Montage à l'horizontale config. L | Batt. Élec. Antigel, Batt. Élec 6,7kW, pression constante | 21486 | 0% | 21486
KWL EC 2300 L PRO PRC | 101CDF026640 | KWL EC CX | M |  |  | Double flux contre-courant hte efficacité | Montage à l'horizontale config. L | Batt. Élec. Antigel, pression constante | 20401 | 0% | 20401
KWL EC 2300 L PRO WW | 101CDF026534 | KWL EC CX | M |  |  | Double flux contre-courant hte efficacité | Montage à l'horizontale config. L | Batt. Elec. Antigel, Batt. EC | 20449 | 0% | 20449
KWL EC 2300 L PRO WW CO2 | 101CDF026535 | KWL EC CX | M |  |  | Double flux contre-courant hte efficacité | Montage à l'horizontale config. L | Batt. Élec. Antigel, Batt. EC, Sonde CO2 intégrée | 21418 | 0% | 21418
KWL EC 2300 L PRO WW DEC | 101CDF026537 | KWL EC CX | M |  |  | Double flux contre-courant hte efficacité | Montage à l'horizontale config. L | Batt. Elec. Antigel, Batt. EC, débit constant | 21345 | 0% | 21345
KWL EC 2300 L PRO WW DECP | 101CDF026538 | KWL EC CX | M |  |  | Double flux contre-courant hte efficacité | Montage à l'horizontale config. L | Batt. Elec. Antigel, Batt. EC, débit constant, sonde CO2 intégrée | 22227 | 0% | 22227
KWL EC 2300 L PRO WW PRC | 101CDF026536 | KWL EC CX | M |  |  | Double flux contre-courant hte efficacité | Montage à l'horizontale config. L | Batt. Elec. Antigel, Batt. EC, pression constante | 21418 | 0% | 21418
KWL EC 2300 P ECO | 101CDF026519 | KWL EC CX | M |  |  | Double flux contre-courant hte efficacité | Montage à l'horizontale config. P | Sans batterie | 18703 | 0% | 18703
KWL EC 2300 P ECO CO2 | 101CDF026520 | KWL EC CX | M |  |  | Double flux contre-courant hte efficacité | Montage à l'horizontale config. P | Sonde CO2 intégrée | 19670 | 0% | 19670
KWL EC 2300 P ECO DEC | 101CDF026522 | KWL EC CX | M |  |  | Double flux contre-courant hte efficacité | Montage à l'horizontale config. P | Débit constant | 19602 | 0% | 19602
KWL EC 2300 P ECO DECP | 101CDF026523 | KWL EC CX | M |  |  | Double flux contre-courant hte efficacité | Montage à l'horizontale config. P | Débit constant, sonde CO2 intégrée | 20478 | 0% | 20478
KWL EC 2300 P ECO EH3,7 | 101CDF026599 | KWL EC CX | M |  |  | Double flux contre-courant hte efficacité | Montage à l'horizontale config. P | Batterie élec 3,7kW | 19589 | 0% | 19589
KWL EC 2300 P ECO EH3,7 CO2 | 101CDF026600 | KWL EC CX | M |  |  | Double flux contre-courant hte efficacité | Montage à l'horizontale config. P | Batterie élec 3,7kW, sonde CO2 intégrée | 20560 | 0% | 20560
KWL EC 2300 P ECO EH3,7 DEC | 101CDF026602 | KWL EC CX | M |  |  | Double flux contre-courant hte efficacité | Montage à l'horizontale config. P | Batterie élec 3,7kW, débit constant | 20489 | 0% | 20489
KWL EC 2300 P ECO EH3,7 DECP | 101CDF026603 | KWL EC CX | M |  |  | Double flux contre-courant hte efficacité | Montage à l'horizontale config. P | Batterie élec 3,7kW, débit constant, sonde CO2 intégrée | 21367 | 0% | 21367
KWL EC 2300 P ECO EH3,7 PRC | 101CDF026601 | KWL EC CX | M |  |  | Double flux contre-courant hte efficacité | Montage à l'horizontale config. P | Batterie élec 3,7kW, pression constante | 20560 | 0% | 20560
KWL EC 2300 P ECO EH6,7 | 101CDF026619 | KWL EC CX | M |  |  | Double flux contre-courant hte efficacité | Montage à l'horizontale config. P | Batterie élec 6,7kW | 19801 | 0% | 19801
KWL EC 2300 P ECO EH6,7 CO2 | 101CDF026620 | KWL EC CX | M |  |  | Double flux contre-courant hte efficacité | Montage à l'horizontale config. P | Batterie élec 6,7kW, sonde CO2 intégrée | 20769 | 0% | 20769
KWL EC 2300 P ECO EH6,7 DEC | 101CDF026622 | KWL EC CX | M |  |  | Double flux contre-courant hte efficacité | Montage à l'horizontale config. P | Batterie élec 6,7kW, débit constant | 20698 | 0% | 20698
KWL EC 2300 P ECO EH6,7 DECP | 101CDF026623 | KWL EC CX | M |  |  | Double flux contre-courant hte efficacité | Montage à l'horizontale config. P | Batterie élec 6,7kW, débit constant, sonde CO2 intégrée | 21576 | 0% | 21576
KWL EC 2300 P ECO EH6,7 PRC | 101CDF026621 | KWL EC CX | M |  |  | Double flux contre-courant hte efficacité | Montage à l'horizontale config. P | Batterie élec 6,7kW, pression constante | 20769 | 0% | 20769
KWL EC 2300 P ECO PRC | 101CDF026521 | KWL EC CX | M |  |  | Double flux contre-courant hte efficacité | Montage à l'horizontale config. P | Pression constante | 19670 | 0% | 19670
KWL EC 2300 P ECO WW | 101CDF026579 | KWL EC CX | M |  |  | Double flux contre-courant hte efficacité | Montage à l'horizontale config. P | Batterie EC | 19718 | 0% | 19718
KWL EC 2300 P ECO WW CO2 | 101CDF026580 | KWL EC CX | M |  |  | Double flux contre-courant hte efficacité | Montage à l'horizontale config. P | Batterie EC, sonde CO2 intégrée | 20686 | 0% | 20686
KWL EC 2300 P ECO WW DEC | 101CDF026582 | KWL EC CX | M |  |  | Double flux contre-courant hte efficacité | Montage à l'horizontale config. P | Batterie EC, débit constant | 20617 | 0% | 20617
KWL EC 2300 P ECO WW DECP | 101CDF026583 | KWL EC CX | M |  |  | Double flux contre-courant hte efficacité | Montage à l'horizontale config. P | Batterie EC, débit constant, sonde CO2 intégrée | 21496 | 0% | 21496
KWL EC 2300 P ECO WW PRC | 101CDF026581 | KWL EC CX | M |  |  | Double flux contre-courant hte efficacité | Montage à l'horizontale config. P | Batterie EC, pression constante | 20686 | 0% | 20686
KWL EC 2300 P PB | 101CDF026635 | KWL EC CX | M |  |  | Double flux contre-courant hte efficacité | Montage à l'horizontale config. P | Sans régulation ni batterie | 15862 | 0% | 15862
KWL EC 2300 P PRO | 101CDF026643 | KWL EC CX | M |  |  | Double flux contre-courant hte efficacité | Montage à l'horizontale config. P | Batt. Élec. Antigel | 19434 | 0% | 19434
KWL EC 2300 P PRO CO2 | 101CDF026644 | KWL EC CX | M |  |  | Double flux contre-courant hte efficacité | Montage à l'horizontale config. P | Batt. Élec. Antigel, sonde CO2 | 20401 | 0% | 20401
KWL EC 2300 P PRO DEC | 101CDF026646 | KWL EC CX | M |  |  | Double flux contre-courant hte efficacité | Montage à l'horizontale config. P | Batt. Élec. Antigel, débit constant | 20333 | 0% | 20333
KWL EC 2300 P PRO DECP CO2 | 101CDF026647 | KWL EC CX | M |  |  | Double flux contre-courant hte efficacité | Montage à l'horizontale config. P | Batt. Élec. Antigel, débit constant, sonde CO2 intégrée | 21209 | 0% | 21209
KWL EC 2300 P PRO EH 6,7 | 101CDF026559 | KWL EC CX | M |  |  | Double flux contre-courant hte efficacité | Montage à l'horizontale config. P | Batt. Élec. Antigel, Batt. Élec 6,7kW | 20517 | 0% | 20517
KWL EC 2300 P PRO EH 6,7 CO2 | 101CDF026560 | KWL EC CX | M |  |  | Double flux contre-courant hte efficacité | Montage à l'horizontale config. P | Batt. Élec. Antigel, Batt. Élec 6,7kW, Sonde CO2 intégrée | 21486 | 0% | 21486
KWL EC 2300 P PRO EH 6,7 DEC | 101CDF026562 | KWL EC CX | M |  |  | Double flux contre-courant hte efficacité | Montage à l'horizontale config. P | Batt. Élec. Antigel, Batt. Élec 6,7kW, débit constant | 21417 | 0% | 21417
KWL EC 2300 P PRO EH 6,7 DECP | 101CDF026563 | KWL EC CX | M |  |  | Double flux contre-courant hte efficacité | Montage à l'horizontale config. P | Batt. Elec. Antigel, Batt. Élec 6,7kW, débit constant, sonde CO2 intégrée | 22290 | 0% | 22290
KWL EC 2300 P PRO EH 6,7 PRC | 101CDF026561 | KWL EC CX | M |  |  | Double flux contre-courant hte efficacité | Montage à l'horizontale config. P | Batt. Élec. Antigel, Batt. Élec 6,7kW, pression constante | 21486 | 0% | 21486
KWL EC 2300 P PRO PRC | 101CDF026645 | KWL EC CX | M |  |  | Double flux contre-courant hte efficacité | Montage à l'horizontale config. P | Batt. Élec. Antigel, pression constante | 20401 | 0% | 20401
KWL EC 2300 P PRO WW | 101CDF026539 | KWL EC CX | M |  |  | Double flux contre-courant hte efficacité | Montage à l'horizontale config. P | Batt. Elec. Antigel, Batt. EC | 20449 | 0% | 20449
KWL EC 2300 P PRO WW CO2 | 101CDF026540 | KWL EC CX | M |  |  | Double flux contre-courant hte efficacité | Montage à l'horizontale config. P | Batt. Élec. Antigel, Batt. EC, Sonde CO2 intégrée | 21418 | 0% | 21418
KWL EC 2300 P PRO WW DEC | 101CDF026542 | KWL EC CX | M |  |  | Double flux contre-courant hte efficacité | Montage à l'horizontale config. P | Batt. Elec. Antigel, Batt. EC, débit constant | 21345 | 0% | 21345
KWL EC 2300 P PRO WW DECP | 101CDF026543 | KWL EC CX | M |  |  | Double flux contre-courant hte efficacité | Montage à l'horizontale config. P | Batt. Elec. Antigel, Batt. EC, débit constant, sonde CO2 intégrée | 22227 | 0% | 22227
KWL EC 2300 P PRO WW PRC | 101CDF026541 | KWL EC CX | M |  |  | Double flux contre-courant hte efficacité | Montage à l'horizontale config. P | Batt. Elec. Antigel, Batt. EC, pression constante | 21418 | 0% | 21418
KWL EC 2300 W ECO | 101CDF026524 | KWL EC CX | M |  |  | Double flux contre-courant hte efficacité | Montage à la verticale config. W | Sans batterie | 18703 | 0% | 18703
KWL EC 2300 W ECO CO2 | 101CDF026525 | KWL EC CX | M |  |  | Double flux contre-courant hte efficacité | Montage à la verticale config. W | Sonde CO2 intégrée | 19670 | 0% | 19670
KWL EC 2300 W ECO DEC | 101CDF026527 | KWL EC CX | M |  |  | Double flux contre-courant hte efficacité | Montage à la verticale config. W | Débit constant | 19602 | 0% | 19602
KWL EC 2300 W ECO DECP | 101CDF026528 | KWL EC CX | M |  |  | Double flux contre-courant hte efficacité | Montage à la verticale config. W | Débit constant, sonde CO2 intégrée | 20478 | 0% | 20478
KWL EC 2300 W ECO EH3,7 | 101CDF026604 | KWL EC CX | M |  |  | Double flux contre-courant hte efficacité | Montage à la verticale config. W | Batterie élec 3,7kW | 19589 | 0% | 19589
KWL EC 2300 W ECO EH3,7 CO2 | 101CDF026605 | KWL EC CX | M |  |  | Double flux contre-courant hte efficacité | Montage à la verticale config. W | Batterie élec 3,7kW, sonde CO2 intégrée | 20560 | 0% | 20560
KWL EC 2300 W ECO EH3,7 DEC | 101CDF026607 | KWL EC CX | M |  |  | Double flux contre-courant hte efficacité | Montage à la verticale config. W | Batterie élec 3,7kW, débit constant | 20489 | 0% | 20489
KWL EC 2300 W ECO EH3,7 DECP | 101CDF026608 | KWL EC CX | M |  |  | Double flux contre-courant hte efficacité | Montage à la verticale config. W | Batterie élec 3,7kW, débit constant, sonde CO2 intégrée | 21367 | 0% | 21367
KWL EC 2300 W ECO EH3,7 PRC | 101CDF026606 | KWL EC CX | M |  |  | Double flux contre-courant hte efficacité | Montage à la verticale config. W | Batterie élec 3,7kW, pression constante | 20560 | 0% | 20560
KWL EC 2300 W ECO EH6,7 | 101CDF026624 | KWL EC CX | M |  |  | Double flux contre-courant hte efficacité | Montage à la verticale config. W | Batterie élec 6,7kW | 19801 | 0% | 19801
KWL EC 2300 W ECO EH6,7 CO2 | 101CDF026625 | KWL EC CX | M |  |  | Double flux contre-courant hte efficacité | Montage à la verticale config. W | Batterie élec 6,7kW, sonde CO2 intégrée | 20769 | 0% | 20769
KWL EC 2300 W ECO EH6,7 DEC | 101CDF026627 | KWL EC CX | M |  |  | Double flux contre-courant hte efficacité | Montage à la verticale config. W | Batterie élec 6,7kW, débit constant | 20698 | 0% | 20698
KWL EC 2300 W ECO EH6,7 DECP | 101CDF026628 | KWL EC CX | M |  |  | Double flux contre-courant hte efficacité | Montage à la verticale config. W | Batterie élec 6,7kW, débit constant, sonde CO2 intégrée | 21576 | 0% | 21576
KWL EC 2300 W ECO EH6,7 PRC | 101CDF026626 | KWL EC CX | M |  |  | Double flux contre-courant hte efficacité | Montage à la verticale config. W | Batterie élec 6,7kW, pression constante | 20769 | 0% | 20769
KWL EC 2300 W ECO PRC | 101CDF026526 | KWL EC CX | M |  |  | Double flux contre-courant hte efficacité | Montage à la verticale config. W | Pression constante | 19670 | 0% | 19670
KWL EC 2300 W ECO WW | 101CDF026584 | KWL EC CX | M |  |  | Double flux contre-courant hte efficacité | Montage à la verticale config. W | Batterie EC | 19718 | 0% | 19718
KWL EC 2300 W ECO WW CO2 | 101CDF026585 | KWL EC CX | M |  |  | Double flux contre-courant hte efficacité | Montage à la verticale config. W | Batterie EC, sonde CO2 intégrée | 20686 | 0% | 20686
KWL EC 2300 W ECO WW DEC | 101CDF026587 | KWL EC CX | M |  |  | Double flux contre-courant hte efficacité | Montage à la verticale config. W | Batterie EC, débit constant | 20617 | 0% | 20617
KWL EC 2300 W ECO WW DECP | 101CDF026588 | KWL EC CX | M |  |  | Double flux contre-courant hte efficacité | Montage à la verticale config. W | Batterie EC, débit constant, sonde CO2 intégrée | 21496 | 0% | 21496
KWL EC 2300 W ECO WW PRC | 101CDF026586 | KWL EC CX | M |  |  | Double flux contre-courant hte efficacité | Montage à la verticale config. W | Batterie EC, pression constante | 20686 | 0% | 20686
KWL EC 2300 W PB | 101CDF026636 | KWL EC CX | M |  |  | Double flux contre-courant hte efficacité | Montage à la verticale config. W | Sans régulation ni batterie | 15862 | 0% | 15862
KWL EC 2300 W PRO | 101CDF026648 | KWL EC CX | M |  |  | Double flux contre-courant hte efficacité | Montage à la verticale config. W | Batt. Élec. Antigel | 19434 | 0% | 19434
KWL EC 2300 W PRO CO2 | 101CDF026649 | KWL EC CX | M |  |  | Double flux contre-courant hte efficacité | Montage à la verticale config. W | Batt. Élec. Antigel, sonde CO2 | 20401 | 0% | 20401
KWL EC 2300 W PRO DEC | 101CDF026651 | KWL EC CX | M |  |  | Double flux contre-courant hte efficacité | Montage à la verticale config. W | Batt. Élec. Antigel, débit constant | 20333 | 0% | 20333
KWL EC 2300 W PRO DECP CO2 | 101CDF026652 | KWL EC CX | M |  |  | Double flux contre-courant hte efficacité | Montage à la verticale config. W | Batt. Élec. Antigel, débit constant, sonde CO2 intégrée | 21209 | 0% | 21209
KWL EC 2300 W PRO EH 6,7 | 101CDF026564 | KWL EC CX | M |  |  | Double flux contre-courant hte efficacité | Montage à la verticale config. W | Batt. Élec. Antigel, Batt. Élec 6,7kW | 20517 | 0% | 20517
KWL EC 2300 W PRO EH 6,7 CO2 | 101CDF026565 | KWL EC CX | M |  |  | Double flux contre-courant hte efficacité | Montage à la verticale config. W | Batt. Élec. Antigel, Batt. Élec 6,7kW, Sonde CO2 intégrée | 21486 | 0% | 21486
KWL EC 2300 W PRO EH 6,7 DEC | 101CDF026567 | KWL EC CX | M |  |  | Double flux contre-courant hte efficacité | Montage à la verticale config. W | Batt. Élec. Antigel, Batt. Élec 6,7kW, débit constant | 21417 | 0% | 21417
KWL EC 2300 W PRO EH 6,7 DECP | 101CDF026568 | KWL EC CX | M |  |  | Double flux contre-courant hte efficacité | Montage à la verticale config. W | Batt. Elec. Antigel, Batt. Élec 6,7kW, débit constant, sonde CO2 intégrée | 22290 | 0% | 22290
KWL EC 2300 W PRO EH 6,7 PRC | 101CDF026566 | KWL EC CX | M |  |  | Double flux contre-courant hte efficacité | Montage à la verticale config. W | Batt. Élec. Antigel, Batt. Élec 6,7kW, pression constante | 21486 | 0% | 21486
KWL EC 2300 W PRO PRC | 101CDF026650 | KWL EC CX | M |  |  | Double flux contre-courant hte efficacité | Montage à la verticale config. W | Batt. Élec. Antigel, pression constante | 20401 | 0% | 20401
KWL EC 2300 W PRO WW | 101CDF026544 | KWL EC CX | M |  |  | Double flux contre-courant hte efficacité | Montage à la verticale config. W | Batt. Elec. Antigel, Batt. EC | 20449 | 0% | 20449
KWL EC 2300 W PRO WW CO2 | 101CDF026545 | KWL EC CX | M |  |  | Double flux contre-courant hte efficacité | Montage à la verticale config. W | Batt. Élec. Antigel, Batt. EC, Sonde CO2 intégrée | 21418 | 0% | 21418
KWL EC 2300 W PRO WW DEC | 101CDF026547 | KWL EC CX | M |  |  | Double flux contre-courant hte efficacité | Montage à la verticale config. W | Batt. Elec. Antigel, Batt. EC, débit constant | 21345 | 0% | 21345
KWL EC 2300 W PRO WW DECP | 101CDF026548 | KWL EC CX | M |  |  | Double flux contre-courant hte efficacité | Montage à la verticale config. W | Batt. Elec. Antigel, Batt. EC, débit constant, sonde CO2 intégrée | 22227 | 0% | 22227
KWL EC 2300 W PRO WW PRC | 101CDF026546 | KWL EC CX | M |  |  | Double flux contre-courant hte efficacité | Montage à la verticale config. W | Batt. Elec. Antigel, Batt. EC, pression constante | 21418 | 0% | 21418
KWL EC 2300 Y ECO | 101CDF026529 | KWL EC CX | M |  |  | Double flux contre-courant hte efficacité | Montage à la verticale config. Y | Sans batterie | 18703 | 0% | 18703
KWL EC 2300 Y ECO CO2 | 101CDF026530 | KWL EC CX | M |  |  | Double flux contre-courant hte efficacité | Montage à la verticale config. Y | Sonde CO2 intégrée | 19670 | 0% | 19670
KWL EC 2300 Y ECO DEC | 101CDF026532 | KWL EC CX | M |  |  | Double flux contre-courant hte efficacité | Montage à la verticale config. Y | Débit constant | 19602 | 0% | 19602
KWL EC 2300 Y ECO DECP | 101CDF026533 | KWL EC CX | M |  |  | Double flux contre-courant hte efficacité | Montage à la verticale config. Y | Débit constant, sonde CO2 intégrée | 20478 | 0% | 20478
KWL EC 2300 Y ECO EH3,7 | 101CDF026609 | KWL EC CX | M |  |  | Double flux contre-courant hte efficacité | Montage à la verticale config. Y | Batterie élec 3,7kW | 19589 | 0% | 19589
KWL EC 2300 Y ECO EH3,7 CO2 | 101CDF026610 | KWL EC CX | M |  |  | Double flux contre-courant hte efficacité | Montage à la verticale config. Y | Batterie élec 3,7kW, sonde CO2 intégrée | 20560 | 0% | 20560
KWL EC 2300 Y ECO EH3,7 DEC | 101CDF026612 | KWL EC CX | M |  |  | Double flux contre-courant hte efficacité | Montage à la verticale config. Y | Batterie élec 3,7kW, débit constant | 20489 | 0% | 20489
KWL EC 2300 Y ECO EH3,7 DECP | 101CDF026613 | KWL EC CX | M |  |  | Double flux contre-courant hte efficacité | Montage à la verticale config. Y | Batterie élec 3,7kW, débit constant, sonde CO2 intégrée | 21367 | 0% | 21367
KWL EC 2300 Y ECO EH3,7 PRC | 101CDF026611 | KWL EC CX | M |  |  | Double flux contre-courant hte efficacité | Montage à la verticale config. Y | Batterie élec 3,7kW, pression constante | 20560 | 0% | 20560
KWL EC 2300 Y ECO EH6,7 | 101CDF026629 | KWL EC CX | M |  |  | Double flux contre-courant hte efficacité | Montage à la verticale config. Y | Batterie élec 6,7kW | 19801 | 0% | 19801
KWL EC 2300 Y ECO EH6,7 CO2 | 101CDF026630 | KWL EC CX | M |  |  | Double flux contre-courant hte efficacité | Montage à la verticale config. Y | Batterie élec 6,7kW, sonde CO2 intégrée | 20769 | 0% | 20769
KWL EC 2300 Y ECO EH6,7 DEC | 101CDF026632 | KWL EC CX | M |  |  | Double flux contre-courant hte efficacité | Montage à la verticale config. Y | Batterie élec 6,7kW, débit constant | 20698 | 0% | 20698
KWL EC 2300 Y ECO EH6,7 DECP | 101CDF026633 | KWL EC CX | M |  |  | Double flux contre-courant hte efficacité | Montage à la verticale config. Y | Batterie élec 6,7kW, débit constant, sonde CO2 intégrée | 21576 | 0% | 21576
KWL EC 2300 Y ECO EH6,7 PRC | 101CDF026631 | KWL EC CX | M |  |  | Double flux contre-courant hte efficacité | Montage à la verticale config. Y | Batterie élec 6,7kW, pression constante | 20769 | 0% | 20769
KWL EC 2300 Y ECO PRC | 101CDF026531 | KWL EC CX | M |  |  | Double flux contre-courant hte efficacité | Montage à la verticale config. Y | Pression constante | 19670 | 0% | 19670
KWL EC 2300 Y ECO WW | 101CDF026589 | KWL EC CX | M |  |  | Double flux contre-courant hte efficacité | Montage à la verticale config. Y | Batterie EC | 19718 | 0% | 19718
KWL EC 2300 Y ECO WW CO2 | 101CDF026590 | KWL EC CX | M |  |  | Double flux contre-courant hte efficacité | Montage à la verticale config. Y | Batterie EC, sonde CO2 intégrée | 20686 | 0% | 20686
KWL EC 2300 Y ECO WW DEC | 101CDF026592 | KWL EC CX | M |  |  | Double flux contre-courant hte efficacité | Montage à la verticale config. Y | Batterie EC, débit constant | 20617 | 0% | 20617
KWL EC 2300 Y ECO WW DECP | 101CDF026593 | KWL EC CX | M |  |  | Double flux contre-courant hte efficacité | Montage à la verticale config. Y | Batterie EC, débit constant, sonde CO2 intégrée | 21496 | 0% | 21496
KWL EC 2300 Y ECO WW PRC | 101CDF026591 | KWL EC CX | M |  |  | Double flux contre-courant hte efficacité | Montage à la verticale config. Y | Batterie EC, pression constante | 20686 | 0% | 20686
KWL EC 2300 Y PB | 101CDF026637 | KWL EC CX | M |  |  | Double flux contre-courant hte efficacité | Montage à la verticale config. Y | Sans régulation ni batterie | 15862 | 0% | 15862
KWL EC 2300 Y PRO | 101CDF026653 | KWL EC CX | M |  |  | Double flux contre-courant hte efficacité | Montage à la verticale config. Y | Batt. Élec. Antigel | 19434 | 0% | 19434
KWL EC 2300 Y PRO CO2 | 101CDF026654 | KWL EC CX | M |  |  | Double flux contre-courant hte efficacité | Montage à la verticale config. Y | Batt. Élec. Antigel, sonde CO2 | 20401 | 0% | 20401
KWL EC 2300 Y PRO DEC | 101CDF026656 | KWL EC CX | M |  |  | Double flux contre-courant hte efficacité | Montage à la verticale config. Y | Batt. Élec. Antigel, débit constant | 20333 | 0% | 20333
KWL EC 2300 Y PRO DECP CO2 | 101CDF026657 | KWL EC CX | M |  |  | Double flux contre-courant hte efficacité | Montage à la verticale config. Y | Batt. Élec. Antigel, débit constant, sonde CO2 intégrée | 21209 | 0% | 21209
KWL EC 2300 Y PRO EH 6,7 | 101CDF026569 | KWL EC CX | M |  |  | Double flux contre-courant hte efficacité | Montage à la verticale config. Y | Batt. Élec. Antigel, Batt. Élec 6,7kW | 20517 | 0% | 20517
KWL EC 2300 Y PRO EH 6,7 CO2 | 101CDF026570 | KWL EC CX | M |  |  | Double flux contre-courant hte efficacité | Montage à la verticale config. Y | Batt. Élec. Antigel, Batt. Élec 6,7kW, Sonde CO2 intégrée | 21486 | 0% | 21486
KWL EC 2300 Y PRO EH 6,7 DEC | 101CDF026572 | KWL EC CX | M |  |  | Double flux contre-courant hte efficacité | Montage à la verticale config. Y | Batt. Élec. Antigel, Batt. Élec 6,7kW, débit constant | 21417 | 0% | 21417
KWL EC 2300 Y PRO EH 6,7 DECP | 101CDF026573 | KWL EC CX | M |  |  | Double flux contre-courant hte efficacité | Montage à la verticale config. Y | Batt. Elec. Antigel, Batt. Élec 6,7kW, débit constant, sonde CO2 intégrée | 22290 | 0% | 22290
KWL EC 2300 Y PRO EH 6,7 PRC | 101CDF026571 | KWL EC CX | M |  |  | Double flux contre-courant hte efficacité | Montage à la verticale config. Y | Batt. Élec. Antigel, Batt. Élec 6,7kW, pression constante | 21486 | 0% | 21486
KWL EC 2300 Y PRO PRC | 101CDF026655 | KWL EC CX | M |  |  | Double flux contre-courant hte efficacité | Montage à la verticale config. Y | Batt. Élec. Antigel, pression constante | 20401 | 0% | 20401
KWL EC 2300 Y PRO WW | 101CDF026549 | KWL EC CX | M |  |  | Double flux contre-courant hte efficacité | Montage à la verticale config. Y | Batt. Elec. Antigel, Batt. EC | 20449 | 0% | 20449
KWL EC 2300 Y PRO WW CO2 | 101CDF026550 | KWL EC CX | M |  |  | Double flux contre-courant hte efficacité | Montage à la verticale config. Y | Batt. Élec. Antigel, Batt. EC, Sonde CO2 intégrée | 21418 | 0% | 21418
KWL EC 2300 Y PRO WW DEC | 101CDF026552 | KWL EC CX | M |  |  | Double flux contre-courant hte efficacité | Montage à la verticale config. Y | Batt. Elec. Antigel, Batt. EC, débit constant | 21345 | 0% | 21345
KWL EC 2300 Y PRO WW DECP | 101CDF026553 | KWL EC CX | M |  |  | Double flux contre-courant hte efficacité | Montage à la verticale config. Y | Batt. Elec. Antigel, Batt. EC, débit constant, sonde CO2 intégrée | 22227 | 0% | 22227
KWL EC 2300 Y PRO WW PRC | 101CDF026551 | KWL EC CX | M |  |  | Double flux contre-courant hte efficacité | Montage à la verticale config. Y | Batt. Elec. Antigel, Batt. EC, pression constante | 21418 | 0% | 21418
KWL EC 2600 S Pro | 8331 | KWL Tertiaire | M | Helios Online |  | Double flux contre-courant - certif. PHI | Montage sol | Batterie antigel | 21857 | 0% | 21857
KWL EC 2600 S Pro WW | 8332 | KWL Tertiaire | M | Helios Online |  | Double flux contre-courant - certif. PHI | Montage sol | Batt. antigel et eau chaude | 22709 | 0% | 22709
KWL EC 270 W ET L | 4231 | KWL Habitat | M | Helios Online |  | Double flux contre-courant murale | Enthalpique, gauche | bypass auto, avec Easycontrols | Produit retiré | 0% | Produit retiré
KWL EC 270 W ET R | 4229 | KWL Habitat | M | Helios Online |  | Double flux contre-courant murale | Enthalpique, droite | bypass auto, avec Easycontrols | Produit retiré | 0% | Produit retiré
KWL EC 270 W L | 4230 | KWL Habitat | M | Helios Online |  | Double flux contre-courant murale - PHI | Version gauche | bypass auto, avec Easycontrols | Produit retiré | 0% | Produit retiré
KWL EC 270 W R | 4228 | KWL Habitat | M | Helios Online |  | Double flux contre-courant murale - PHI | Version droite | bypass auto, avec Easycontrols | Produit retiré | 0% | Produit retiré
KWL EC 300 W ET L | 4235 | KWL Habitat | M | Helios Online |  | Double flux contre-courant murale | Enthalpique, gauche | bypass auto, avec Easycontrols | Produit retiré | 0% | Produit retiré
KWL EC 300 W ET R | 4233 | KWL Habitat | M | Helios Online |  | Double flux contre-courant murale | Enthalpique, droite | bypass auto, avec Easycontrols | Produit retiré | 0% | Produit retiré
KWL EC 300 W L | 4234 | KWL Habitat | M | Helios Online |  | Double flux contre-courant murale | Version gauche | bypass auto, avec Easycontrols | Produit retiré | 0% | Produit retiré
KWL EC 300 W R | 4232 | KWL Habitat | M | Helios Online |  | Double flux contre-courant murale | Version droite | bypass auto, avec Easycontrols | Produit retiré | 0% | Produit retiré
KWL EC 340 D L | 4238 | KWL Habitat | M | Helios Online |  | Double flux contre-courant plafonnière | Version gauche | bypass auto, avec Easycontrols | Produit retiré | 0% | Produit retiré
KWL EC 340 D R | 4237 | KWL Habitat | M | Helios Online |  | Double flux contre-courant plafonnière | Version droite | bypass auto, avec Easycontrols | Produit retiré | 0% | Produit retiré
KWL EC 3500 L ECO | 101CDF026658 | KWL EC CX | M |  |  | Double flux contre-courant hte efficacité | Montage à l'horizontale config. L | Sans batterie | 24069 | 0% | 24069
KWL EC 3500 L ECO CO2 | 101CDF026659 | KWL EC CX | M |  |  | Double flux contre-courant hte efficacité | Montage à l'horizontale config. L | Sonde CO2 intégrée | 25038 | 0% | 25038
KWL EC 3500 L ECO DEC | 101CDF026661 | KWL EC CX | M |  |  | Double flux contre-courant hte efficacité | Montage à l'horizontale config. L | Débit constant | 24966 | 0% | 24966
KWL EC 3500 L ECO DECP | 101CDF026662 | KWL EC CX | M |  |  | Double flux contre-courant hte efficacité | Montage à l'horizontale config. L | Débit constant, sonde CO2 intégrée | 25845 | 0% | 25845
KWL EC 3500 L ECO EH13,5 | 101CDF026778 | KWL EC CX | M |  |  | Double flux contre-courant hte efficacité | Montage à l'horizontale config. L | Batterie élec 13,5kW | 25397 | 0% | 25397
KWL EC 3500 L ECO EH13,5 CO2 | 101CDF026779 | KWL EC CX | M |  |  | Double flux contre-courant hte efficacité | Montage à l'horizontale config. L | Batterie élec 13,5kW, sonde CO2 intégrée | 26367 | 0% | 26367
KWL EC 3500 L ECO EH13,5 DEC | 101CDF026781 | KWL EC CX | M |  |  | Double flux contre-courant hte efficacité | Montage à l'horizontale config. L | Batterie élec 13,5kW, débit constant | 26299 | 0% | 26299
KWL EC 3500 L ECO EH13,5 DECP | 101CDF026782 | KWL EC CX | M |  |  | Double flux contre-courant hte efficacité | Montage à l'horizontale config. L | Batterie élec 13,5kW, débit constant, sonde CO2 intégrée | 27175 | 0% | 27175
KWL EC 3500 L ECO EH13,5 PRC | 101CDF026780 | KWL EC CX | M |  |  | Double flux contre-courant hte efficacité | Montage à l'horizontale config. L | Batterie élec 13,5kW, pression constante | 26367 | 0% | 26367
KWL EC 3500 L ECO EH6,7 | 101CDF026758 | KWL EC CX | M |  |  | Double flux contre-courant hte efficacité | Montage à l'horizontale config. L | Batterie élec 6,7kW | 25062 | 0% | 25062
KWL EC 3500 L ECO EH6,7 CO2 | 101CDF026759 | KWL EC CX | M |  |  | Double flux contre-courant hte efficacité | Montage à l'horizontale config. L | Batterie élec 6,7kW, sonde CO2 intégrée | 26029 | 0% | 26029
KWL EC 3500 L ECO EH6,7 DEC | 101CDF026761 | KWL EC CX | M |  |  | Double flux contre-courant hte efficacité | Montage à l'horizontale config. L | Batterie élec 6,7kW, débit constant | 25962 | 0% | 25962
KWL EC 3500 L ECO EH6,7 DECP | 101CDF026762 | KWL EC CX | M |  |  | Double flux contre-courant hte efficacité | Montage à l'horizontale config. L | Batterie élec 6,7kW, débit constant, sonde CO2 intégrée | 26836 | 0% | 26836
KWL EC 3500 L ECO EH6,7 PRC | 101CDF026760 | KWL EC CX | M |  |  | Double flux contre-courant hte efficacité | Montage à l'horizontale config. L | Batterie élec 6,7kW, pression constante | 26029 | 0% | 26029
KWL EC 3500 L ECO PRC | 101CDF026660 | KWL EC CX | M |  |  | Double flux contre-courant hte efficacité | Montage à l'horizontale config. L | Pression constante | 25038 | 0% | 25038
KWL EC 3500 L ECO WW | 101CDF026738 | KWL EC CX | M |  |  | Double flux contre-courant hte efficacité | Montage à l'horizontale config. L | Batterie EC | 25008 | 0% | 25008
KWL EC 3500 L ECO WW CO2 | 101CDF026739 | KWL EC CX | M |  |  | Double flux contre-courant hte efficacité | Montage à l'horizontale config. L | Batterie EC, sonde CO2 intégrée | 25975 | 0% | 25975
KWL EC 3500 L ECO WW DEC | 101CDF026741 | KWL EC CX | M |  |  | Double flux contre-courant hte efficacité | Montage à l'horizontale config. L | Batterie EC, débit constant | 25907 | 0% | 25907
KWL EC 3500 L ECO WW DECP | 101CDF026742 | KWL EC CX | M |  |  | Double flux contre-courant hte efficacité | Montage à l'horizontale config. L | Batterie EC, débit constant, sonde CO2 intégrée | 26784 | 0% | 26784
KWL EC 3500 L ECO WW PRC | 101CDF026740 | KWL EC CX | M |  |  | Double flux contre-courant hte efficacité | Montage à l'horizontale config. L | Batterie EC, pression constante | 25975 | 0% | 25975
KWL EC 3500 L PB | 101CDF026798 | KWL EC CX | M |  |  | Double flux contre-courant hte efficacité | Montage à l'horizontale config. L | Sans régulation ni batterie | 21852 | 0% | 21852
KWL EC 3500 L PRO | 101CDF026802 | KWL EC CX | M |  |  | Double flux contre-courant hte efficacité | Montage à l'horizontale config. L | Batt. Élec. Antigel | 25008 | 0% | 25008
KWL EC 3500 L PRO CO2 | 101CDF026803 | KWL EC CX | M |  |  | Double flux contre-courant hte efficacité | Montage à l'horizontale config. L | Batt. Élec. Antigel, sonde CO2 | 25975 | 0% | 25975
KWL EC 3500 L PRO DEC | 101CDF026805 | KWL EC CX | M |  |  | Double flux contre-courant hte efficacité | Montage à l'horizontale config. L | Batt. Élec. Antigel, débit constant | 25907 | 0% | 25907
KWL EC 3500 L PRO DECP CO2 | 101CDF026806 | KWL EC CX | M |  |  | Double flux contre-courant hte efficacité | Montage à l'horizontale config. L | Batt. Élec. Antigel, débit constant, sonde CO2 intégrée | 26784 | 0% | 26784
KWL EC 3500 L PRO EH 13,5 | 101CDF026718 | KWL EC CX | M |  |  | Double flux contre-courant hte efficacité | Montage à l'horizontale config. L | Batt. Élec. Antigel, Batt. Élec 13,5kW | 26417 | 0% | 26417
KWL EC 3500 L PRO EH 13,5 CO2 | 101CDF026719 | KWL EC CX | M |  |  | Double flux contre-courant hte efficacité | Montage à l'horizontale config. L | Batt. Élec. Antigel, Batt. Élec 13,5kW, Sonde CO2 intégrée | 27385 | 0% | 27385
KWL EC 3500 L PRO EH 13,5 DEC | 101CDF026721 | KWL EC CX | M |  |  | Double flux contre-courant hte efficacité | Montage à l'horizontale config. L | Batt. Élec. Antigel, Batt. Élec 13,5kW, débit constant | 27315 | 0% | 27315
KWL EC 3500 L PRO EH 13,5 DECP | 101CDF026722 | KWL EC CX | M |  |  | Double flux contre-courant hte efficacité | Montage à l'horizontale config. L | Batt. Elec. Antigel, Batt. Élec 13,5kW, débit constant, sonde CO2 intégrée | 28195 | 0% | 28195
KWL EC 3500 L PRO EH 13,5 PRC | 101CDF026720 | KWL EC CX | M |  |  | Double flux contre-courant hte efficacité | Montage à l'horizontale config. L | Batt. Élec. Antigel, Batt. Élec 13,5kW, pression constante | 27385 | 0% | 27385
KWL EC 3500 L PRO EH 6,7 | 101CDF026698 | KWL EC CX | M |  |  | Double flux contre-courant hte efficacité | Montage à l'horizontale config. L | Batt. Élec. Antigel, Batt. Élec 6,7kW | 26078 | 0% | 26078
KWL EC 3500 L PRO EH 6,7 CO2 | 101CDF026699 | KWL EC CX | M |  |  | Double flux contre-courant hte efficacité | Montage à l'horizontale config. L | Batt. Élec. Antigel, Batt. Élec 6,7kW, Sonde CO2 intégrée | 27048 | 0% | 27048
KWL EC 3500 L PRO EH 6,7 DEC | 101CDF026701 | KWL EC CX | M |  |  | Double flux contre-courant hte efficacité | Montage à l'horizontale config. L | Batt. Élec. Antigel, Batt. Élec 6,7kW, débit constant | 26979 | 0% | 26979
KWL EC 3500 L PRO EH 6,7 DECP | 101CDF026702 | KWL EC CX | M |  |  | Double flux contre-courant hte efficacité | Montage à l'horizontale config. L | Batt. Elec. Antigel, Batt. Élec 6,7kW, débit constant, sonde CO2 intégrée | 27854 | 0% | 27854
KWL EC 3500 L PRO EH 6,7 PRC | 101CDF026700 | KWL EC CX | M |  |  | Double flux contre-courant hte efficacité | Montage à l'horizontale config. L | Batt. Élec. Antigel, Batt. Élec 6,7kW, pression constante | 27048 | 0% | 27048
KWL EC 3500 L PRO PRC | 101CDF026804 | KWL EC CX | M |  |  | Double flux contre-courant hte efficacité | Montage à l'horizontale config. L | Batt. Élec. Antigel, pression constante | 25975 | 0% | 25975
KWL EC 3500 L PRO WW | 101CDF026678 | KWL EC CX | M |  |  | Double flux contre-courant hte efficacité | Montage à l'horizontale config. L | Batt. Elec. Antigel, Batt. EC | 25972 | 0% | 25972
KWL EC 3500 L PRO WW CO2 | 101CDF026679 | KWL EC CX | M |  |  | Double flux contre-courant hte efficacité | Montage à l'horizontale config. L | Batt. Élec. Antigel, Batt. EC, Sonde CO2 intégrée | 26943 | 0% | 26943
KWL EC 3500 L PRO WW DEC | 101CDF026681 | KWL EC CX | M |  |  | Double flux contre-courant hte efficacité | Montage à l'horizontale config. L | Batt. Elec. Antigel, Batt. EC, débit constant | 26871 | 0% | 26871
KWL EC 3500 L PRO WW DECP | 101CDF026682 | KWL EC CX | M |  |  | Double flux contre-courant hte efficacité | Montage à l'horizontale config. L | Batt. Elec. Antigel, Batt. EC, débit constant, sonde CO2 intégrée | 27750 | 0% | 27750
KWL EC 3500 L PRO WW PRC | 101CDF026680 | KWL EC CX | M |  |  | Double flux contre-courant hte efficacité | Montage à l'horizontale config. L | Batt. Elec. Antigel, Batt. EC, pression constante | 26943 | 0% | 26943
KWL EC 3500 P ECO | 101CDF026663 | KWL EC CX | M |  |  | Double flux contre-courant hte efficacité | Montage à l'horizontale config. P | Sans batterie | 24069 | 0% | 24069
KWL EC 3500 P ECO CO2 | 101CDF026664 | KWL EC CX | M |  |  | Double flux contre-courant hte efficacité | Montage à l'horizontale config. P | Sonde CO2 intégrée | 25038 | 0% | 25038
KWL EC 3500 P ECO DEC | 101CDF026666 | KWL EC CX | M |  |  | Double flux contre-courant hte efficacité | Montage à l'horizontale config. P | Débit constant | 24966 | 0% | 24966
KWL EC 3500 P ECO DECP | 101CDF026667 | KWL EC CX | M |  |  | Double flux contre-courant hte efficacité | Montage à l'horizontale config. P | Débit constant, sonde CO2 intégrée | 25845 | 0% | 25845
KWL EC 3500 P ECO EH13,5 | 101CDF026783 | KWL EC CX | M |  |  | Double flux contre-courant hte efficacité | Montage à l'horizontale config. P | Batterie élec 13,5kW | 25397 | 0% | 25397
KWL EC 3500 P ECO EH13,5 CO2 | 101CDF026784 | KWL EC CX | M |  |  | Double flux contre-courant hte efficacité | Montage à l'horizontale config. P | Batterie élec 13,5kW, sonde CO2 intégrée | 26367 | 0% | 26367
KWL EC 3500 P ECO EH13,5 DEC | 101CDF026786 | KWL EC CX | M |  |  | Double flux contre-courant hte efficacité | Montage à l'horizontale config. P | Batterie élec 13,5kW, débit constant | 26299 | 0% | 26299
KWL EC 3500 P ECO EH13,5 DECP | 101CDF026787 | KWL EC CX | M |  |  | Double flux contre-courant hte efficacité | Montage à l'horizontale config. P | Batterie élec 13,5kW, débit constant, sonde CO2 intégrée | 27175 | 0% | 27175
KWL EC 3500 P ECO EH13,5 PRC | 101CDF026785 | KWL EC CX | M |  |  | Double flux contre-courant hte efficacité | Montage à l'horizontale config. P | Batterie élec 13,5kW, pression constante | 26367 | 0% | 26367
KWL EC 3500 P ECO EH6,7 | 101CDF026763 | KWL EC CX | M |  |  | Double flux contre-courant hte efficacité | Montage à l'horizontale config. P | Batterie élec 6,7kW | 25062 | 0% | 25062
KWL EC 3500 P ECO EH6,7 CO2 | 101CDF026764 | KWL EC CX | M |  |  | Double flux contre-courant hte efficacité | Montage à l'horizontale config. P | Batterie élec 6,7kW, sonde CO2 intégrée | 26029 | 0% | 26029
KWL EC 3500 P ECO EH6,7 DEC | 101CDF026766 | KWL EC CX | M |  |  | Double flux contre-courant hte efficacité | Montage à l'horizontale config. P | Batterie élec 6,7kW, débit constant | 25962 | 0% | 25962
KWL EC 3500 P ECO EH6,7 DECP | 101CDF026767 | KWL EC CX | M |  |  | Double flux contre-courant hte efficacité | Montage à l'horizontale config. P | Batterie élec 6,7kW, débit constant, sonde CO2 intégrée | 26836 | 0% | 26836
KWL EC 3500 P ECO EH6,7 PRC | 101CDF026765 | KWL EC CX | M |  |  | Double flux contre-courant hte efficacité | Montage à l'horizontale config. P | Batterie élec 6,7kW, pression constante | 26029 | 0% | 26029
KWL EC 3500 P ECO PRC | 101CDF026665 | KWL EC CX | M |  |  | Double flux contre-courant hte efficacité | Montage à l'horizontale config. P | Pression constante | 25038 | 0% | 25038
KWL EC 3500 P ECO WW | 101CDF026743 | KWL EC CX | M |  |  | Double flux contre-courant hte efficacité | Montage à l'horizontale config. P | Batterie EC | 25008 | 0% | 25008
KWL EC 3500 P ECO WW CO2 | 101CDF026744 | KWL EC CX | M |  |  | Double flux contre-courant hte efficacité | Montage à l'horizontale config. P | Batterie EC, sonde CO2 intégrée | 25975 | 0% | 25975
KWL EC 3500 P ECO WW DEC | 101CDF026746 | KWL EC CX | M |  |  | Double flux contre-courant hte efficacité | Montage à l'horizontale config. P | Batterie EC, débit constant | 25907 | 0% | 25907
KWL EC 3500 P ECO WW DECP | 101CDF026747 | KWL EC CX | M |  |  | Double flux contre-courant hte efficacité | Montage à l'horizontale config. P | Batterie EC, débit constant, sonde CO2 intégrée | 26784 | 0% | 26784
KWL EC 3500 P ECO WW PRC | 101CDF026745 | KWL EC CX | M |  |  | Double flux contre-courant hte efficacité | Montage à l'horizontale config. P | Batterie EC, pression constante | 25975 | 0% | 25975
KWL EC 3500 P PB | 101CDF026799 | KWL EC CX | M |  |  | Double flux contre-courant hte efficacité | Montage à l'horizontale config. P | Sans régulation ni batterie | 21852 | 0% | 21852
KWL EC 3500 P PRO | 101CDF026807 | KWL EC CX | M |  |  | Double flux contre-courant hte efficacité | Montage à l'horizontale config. P | Batt. Élec. Antigel | 25008 | 0% | 25008
KWL EC 3500 P PRO CO2 | 101CDF026808 | KWL EC CX | M |  |  | Double flux contre-courant hte efficacité | Montage à l'horizontale config. P | Batt. Élec. Antigel, sonde CO2 | 25975 | 0% | 25975
KWL EC 3500 P PRO DEC | 101CDF026810 | KWL EC CX | M |  |  | Double flux contre-courant hte efficacité | Montage à l'horizontale config. P | Batt. Élec. Antigel, débit constant | 25907 | 0% | 25907
KWL EC 3500 P PRO DECP CO2 | 101CDF026811 | KWL EC CX | M |  |  | Double flux contre-courant hte efficacité | Montage à l'horizontale config. P | Batt. Élec. Antigel, débit constant, sonde CO2 intégrée | 26784 | 0% | 26784
KWL EC 3500 P PRO EH 13,5 | 101CDF026723 | KWL EC CX | M |  |  | Double flux contre-courant hte efficacité | Montage à l'horizontale config. P | Batt. Élec. Antigel, Batt. Élec 13,5kW | 26417 | 0% | 26417
KWL EC 3500 P PRO EH 13,5 CO2 | 101CDF026724 | KWL EC CX | M |  |  | Double flux contre-courant hte efficacité | Montage à l'horizontale config. P | Batt. Élec. Antigel, Batt. Élec 13,5kW, Sonde CO2 intégrée | 27385 | 0% | 27385
KWL EC 3500 P PRO EH 13,5 DEC | 101CDF026726 | KWL EC CX | M |  |  | Double flux contre-courant hte efficacité | Montage à l'horizontale config. P | Batt. Élec. Antigel, Batt. Élec 13,5kW, débit constant | 27315 | 0% | 27315
KWL EC 3500 P PRO EH 13,5 DECP | 101CDF026727 | KWL EC CX | M |  |  | Double flux contre-courant hte efficacité | Montage à l'horizontale config. P | Batt. Elec. Antigel, Batt. Élec 13,5kW, débit constant, sonde CO2 intégrée | 28195 | 0% | 28195
KWL EC 3500 P PRO EH 13,5 PRC | 101CDF026725 | KWL EC CX | M |  |  | Double flux contre-courant hte efficacité | Montage à l'horizontale config. P | Batt. Élec. Antigel, Batt. Élec 13,5kW, pression constante | 27385 | 0% | 27385
KWL EC 3500 P PRO EH 6,7 | 101CDF026703 | KWL EC CX | M |  |  | Double flux contre-courant hte efficacité | Montage à l'horizontale config. P | Batt. Élec. Antigel, Batt. Élec 6,7kW | 26078 | 0% | 26078
KWL EC 3500 P PRO EH 6,7 CO2 | 101CDF026704 | KWL EC CX | M |  |  | Double flux contre-courant hte efficacité | Montage à l'horizontale config. P | Batt. Élec. Antigel, Batt. Élec 6,7kW, Sonde CO2 intégrée | 27048 | 0% | 27048
KWL EC 3500 P PRO EH 6,7 DEC | 101CDF026706 | KWL EC CX | M |  |  | Double flux contre-courant hte efficacité | Montage à l'horizontale config. P | Batt. Élec. Antigel, Batt. Élec 6,7kW, débit constant | 26979 | 0% | 26979
KWL EC 3500 P PRO EH 6,7 DECP | 101CDF026707 | KWL EC CX | M |  |  | Double flux contre-courant hte efficacité | Montage à l'horizontale config. P | Batt. Elec. Antigel, Batt. Élec 6,7kW, débit constant, sonde CO2 intégrée | 27854 | 0% | 27854
KWL EC 3500 P PRO EH 6,7 PRC | 101CDF026705 | KWL EC CX | M |  |  | Double flux contre-courant hte efficacité | Montage à l'horizontale config. P | Batt. Élec. Antigel, Batt. Élec 6,7kW, pression constante | 27048 | 0% | 27048
KWL EC 3500 P PRO PRC | 101CDF026809 | KWL EC CX | M |  |  | Double flux contre-courant hte efficacité | Montage à l'horizontale config. P | Batt. Élec. Antigel, pression constante | 25975 | 0% | 25975
KWL EC 3500 P PRO WW | 101CDF026683 | KWL EC CX | M |  |  | Double flux contre-courant hte efficacité | Montage à l'horizontale config. P | Batt. Elec. Antigel, Batt. EC | 25972 | 0% | 25972
KWL EC 3500 P PRO WW CO2 | 101CDF026684 | KWL EC CX | M |  |  | Double flux contre-courant hte efficacité | Montage à l'horizontale config. P | Batt. Élec. Antigel, Batt. EC, Sonde CO2 intégrée | 26943 | 0% | 26943
KWL EC 3500 P PRO WW DEC | 101CDF026686 | KWL EC CX | M |  |  | Double flux contre-courant hte efficacité | Montage à l'horizontale config. P | Batt. Elec. Antigel, Batt. EC, débit constant | 26871 | 0% | 26871
KWL EC 3500 P PRO WW DECP | 101CDF026687 | KWL EC CX | M |  |  | Double flux contre-courant hte efficacité | Montage à l'horizontale config. P | Batt. Elec. Antigel, Batt. EC, débit constant, sonde CO2 intégrée | 27750 | 0% | 27750
KWL EC 3500 P PRO WW PRC | 101CDF026685 | KWL EC CX | M |  |  | Double flux contre-courant hte efficacité | Montage à l'horizontale config. P | Batt. Elec. Antigel, Batt. EC, pression constante | 26943 | 0% | 26943
KWL EC 3500 W ECO | 101CDF026668 | KWL EC CX | M |  |  | Double flux contre-courant hte efficacité | Montage à la verticale config. W | Sans batterie | 24069 | 0% | 24069
KWL EC 3500 W ECO CO2 | 101CDF026669 | KWL EC CX | M |  |  | Double flux contre-courant hte efficacité | Montage à la verticale config. W | Sonde CO2 intégrée | 25038 | 0% | 25038
KWL EC 3500 W ECO DEC | 101CDF026671 | KWL EC CX | M |  |  | Double flux contre-courant hte efficacité | Montage à la verticale config. W | Débit constant | 24966 | 0% | 24966
KWL EC 3500 W ECO DECP | 101CDF026672 | KWL EC CX | M |  |  | Double flux contre-courant hte efficacité | Montage à la verticale config. W | Débit constant, sonde CO2 intégrée | 25845 | 0% | 25845
KWL EC 3500 W ECO EH13,5 | 101CDF026788 | KWL EC CX | M |  |  | Double flux contre-courant hte efficacité | Montage à la verticale config. W | Batterie élec 13,5kW | 25397 | 0% | 25397
KWL EC 3500 W ECO EH13,5 CO2 | 101CDF026789 | KWL EC CX | M |  |  | Double flux contre-courant hte efficacité | Montage à la verticale config. W | Batterie élec 13,5kW, sonde CO2 intégrée | 26367 | 0% | 26367
KWL EC 3500 W ECO EH13,5 DEC | 101CDF026791 | KWL EC CX | M |  |  | Double flux contre-courant hte efficacité | Montage à la verticale config. W | Batterie élec 13,5kW, débit constant | 26299 | 0% | 26299
KWL EC 3500 W ECO EH13,5 DECP | 101CDF026792 | KWL EC CX | M |  |  | Double flux contre-courant hte efficacité | Montage à la verticale config. W | Batterie élec 13,5kW, débit constant, sonde CO2 intégrée | 27175 | 0% | 27175
KWL EC 3500 W ECO EH13,5 PRC | 101CDF026790 | KWL EC CX | M |  |  | Double flux contre-courant hte efficacité | Montage à la verticale config. W | Batterie élec 13,5kW, pression constante | 26367 | 0% | 26367
KWL EC 3500 W ECO EH6,7 | 101CDF026768 | KWL EC CX | M |  |  | Double flux contre-courant hte efficacité | Montage à la verticale config. W | Batterie élec 6,7kW | 25062 | 0% | 25062
KWL EC 3500 W ECO EH6,7 CO2 | 101CDF026769 | KWL EC CX | M |  |  | Double flux contre-courant hte efficacité | Montage à la verticale config. W | Batterie élec 6,7kW, sonde CO2 intégrée | 26029 | 0% | 26029
KWL EC 3500 W ECO EH6,7 DEC | 101CDF026771 | KWL EC CX | M |  |  | Double flux contre-courant hte efficacité | Montage à la verticale config. W | Batterie élec 6,7kW, débit constant | 25962 | 0% | 25962
KWL EC 3500 W ECO EH6,7 DECP | 101CDF026772 | KWL EC CX | M |  |  | Double flux contre-courant hte efficacité | Montage à la verticale config. W | Batterie élec 6,7kW, débit constant, sonde CO2 intégrée | 26836 | 0% | 26836
KWL EC 3500 W ECO EH6,7 PRC | 101CDF026770 | KWL EC CX | M |  |  | Double flux contre-courant hte efficacité | Montage à la verticale config. W | Batterie élec 6,7kW, pression constante | 26029 | 0% | 26029
KWL EC 3500 W ECO PRC | 101CDF026670 | KWL EC CX | M |  |  | Double flux contre-courant hte efficacité | Montage à la verticale config. W | Pression constante | 25038 | 0% | 25038
KWL EC 3500 W ECO WW | 101CDF026748 | KWL EC CX | M |  |  | Double flux contre-courant hte efficacité | Montage à la verticale config. W | Batterie EC | 25008 | 0% | 25008
KWL EC 3500 W ECO WW CO2 | 101CDF026749 | KWL EC CX | M |  |  | Double flux contre-courant hte efficacité | Montage à la verticale config. W | Batterie EC, sonde CO2 intégrée | 25975 | 0% | 25975
KWL EC 3500 W ECO WW DEC | 101CDF026751 | KWL EC CX | M |  |  | Double flux contre-courant hte efficacité | Montage à la verticale config. W | Batterie EC, débit constant | 25907 | 0% | 25907
KWL EC 3500 W ECO WW DECP | 101CDF026752 | KWL EC CX | M |  |  | Double flux contre-courant hte efficacité | Montage à la verticale config. W | Batterie EC, débit constant, sonde CO2 intégrée | 26784 | 0% | 26784
KWL EC 3500 W ECO WW PRC | 101CDF026750 | KWL EC CX | M |  |  | Double flux contre-courant hte efficacité | Montage à la verticale config. W | Batterie EC, pression constante | 25975 | 0% | 25975
KWL EC 3500 W PB | 101CDF026800 | KWL EC CX | M |  |  | Double flux contre-courant hte efficacité | Montage à la verticale config. W | Sans régulation ni batterie | 21852 | 0% | 21852
KWL EC 3500 W PRO | 101CDF026812 | KWL EC CX | M |  |  | Double flux contre-courant hte efficacité | Montage à la verticale config. W | Batt. Élec. Antigel | 25008 | 0% | 25008
KWL EC 3500 W PRO CO2 | 101CDF026813 | KWL EC CX | M |  |  | Double flux contre-courant hte efficacité | Montage à la verticale config. W | Batt. Élec. Antigel, sonde CO2 | 25975 | 0% | 25975
KWL EC 3500 W PRO DEC | 101CDF026815 | KWL EC CX | M |  |  | Double flux contre-courant hte efficacité | Montage à la verticale config. W | Batt. Élec. Antigel, débit constant | 25907 | 0% | 25907
KWL EC 3500 W PRO DECP CO2 | 101CDF026816 | KWL EC CX | M |  |  | Double flux contre-courant hte efficacité | Montage à la verticale config. W | Batt. Élec. Antigel, débit constant, sonde CO2 intégrée | 26784 | 0% | 26784
KWL EC 3500 W PRO EH 13,5 | 101CDF026728 | KWL EC CX | M |  |  | Double flux contre-courant hte efficacité | Montage à la verticale config. W | Batt. Élec. Antigel, Batt. Élec 13,5kW | 26417 | 0% | 26417
KWL EC 3500 W PRO EH 13,5 CO2 | 101CDF026729 | KWL EC CX | M |  |  | Double flux contre-courant hte efficacité | Montage à la verticale config. W | Batt. Élec. Antigel, Batt. Élec 13,5kW, Sonde CO2 intégrée | 27385 | 0% | 27385
KWL EC 3500 W PRO EH 13,5 DEC | 101CDF026731 | KWL EC CX | M |  |  | Double flux contre-courant hte efficacité | Montage à la verticale config. W | Batt. Élec. Antigel, Batt. Élec 13,5kW, débit constant | 27315 | 0% | 27315
KWL EC 3500 W PRO EH 13,5 DECP | 101CDF026732 | KWL EC CX | M |  |  | Double flux contre-courant hte efficacité | Montage à la verticale config. W | Batt. Elec. Antigel, Batt. Élec 13,5kW, débit constant, sonde CO2 intégrée | 28195 | 0% | 28195
KWL EC 3500 W PRO EH 13,5 PRC | 101CDF026730 | KWL EC CX | M |  |  | Double flux contre-courant hte efficacité | Montage à la verticale config. W | Batt. Élec. Antigel, Batt. Élec 13,5kW, pression constante | 27385 | 0% | 27385
KWL EC 3500 W PRO EH 6,7 | 101CDF026708 | KWL EC CX | M |  |  | Double flux contre-courant hte efficacité | Montage à la verticale config. W | Batt. Élec. Antigel, Batt. Élec 6,7kW | 26078 | 0% | 26078
KWL EC 3500 W PRO EH 6,7 CO2 | 101CDF026709 | KWL EC CX | M |  |  | Double flux contre-courant hte efficacité | Montage à la verticale config. W | Batt. Élec. Antigel, Batt. Élec 6,7kW, Sonde CO2 intégrée | 27048 | 0% | 27048
KWL EC 3500 W PRO EH 6,7 DEC | 101CDF026711 | KWL EC CX | M |  |  | Double flux contre-courant hte efficacité | Montage à la verticale config. W | Batt. Élec. Antigel, Batt. Élec 6,7kW, débit constant | 26979 | 0% | 26979
KWL EC 3500 W PRO EH 6,7 DECP | 101CDF026712 | KWL EC CX | M |  |  | Double flux contre-courant hte efficacité | Montage à la verticale config. W | Batt. Elec. Antigel, Batt. Élec 6,7kW, débit constant, sonde CO2 intégrée | 27854 | 0% | 27854
KWL EC 3500 W PRO EH 6,7 PRC | 101CDF026710 | KWL EC CX | M |  |  | Double flux contre-courant hte efficacité | Montage à la verticale config. W | Batt. Élec. Antigel, Batt. Élec 6,7kW, pression constante | 27048 | 0% | 27048
KWL EC 3500 W PRO PRC | 101CDF026814 | KWL EC CX | M |  |  | Double flux contre-courant hte efficacité | Montage à la verticale config. W | Batt. Élec. Antigel, pression constante | 25975 | 0% | 25975
KWL EC 3500 W PRO WW | 101CDF026688 | KWL EC CX | M |  |  | Double flux contre-courant hte efficacité | Montage à la verticale config. W | Batt. Elec. Antigel, Batt. EC | 25972 | 0% | 25972
KWL EC 3500 W PRO WW CO2 | 101CDF026689 | KWL EC CX | M |  |  | Double flux contre-courant hte efficacité | Montage à la verticale config. W | Batt. Élec. Antigel, Batt. EC, Sonde CO2 intégrée | 26943 | 0% | 26943
KWL EC 3500 W PRO WW DEC | 101CDF026691 | KWL EC CX | M |  |  | Double flux contre-courant hte efficacité | Montage à la verticale config. W | Batt. Elec. Antigel, Batt. EC, débit constant | 26871 | 0% | 26871
KWL EC 3500 W PRO WW DECP | 101CDF026692 | KWL EC CX | M |  |  | Double flux contre-courant hte efficacité | Montage à la verticale config. W | Batt. Elec. Antigel, Batt. EC, débit constant, sonde CO2 intégrée | 27750 | 0% | 27750
KWL EC 3500 W PRO WW PRC | 101CDF026690 | KWL EC CX | M |  |  | Double flux contre-courant hte efficacité | Montage à la verticale config. W | Batt. Elec. Antigel, Batt. EC, pression constante | 26943 | 0% | 26943
KWL EC 3500 Y ECO | 101CDF026673 | KWL EC CX | M |  |  | Double flux contre-courant hte efficacité | Montage à la verticale config. Y | Sans batterie | 24069 | 0% | 24069
KWL EC 3500 Y ECO CO2 | 101CDF026674 | KWL EC CX | M |  |  | Double flux contre-courant hte efficacité | Montage à la verticale config. Y | Sonde CO2 intégrée | 25038 | 0% | 25038
KWL EC 3500 Y ECO DEC | 101CDF026676 | KWL EC CX | M |  |  | Double flux contre-courant hte efficacité | Montage à la verticale config. Y | Débit constant | 24966 | 0% | 24966
KWL EC 3500 Y ECO DECP | 101CDF026677 | KWL EC CX | M |  |  | Double flux contre-courant hte efficacité | Montage à la verticale config. Y | Débit constant, sonde CO2 intégrée | 25845 | 0% | 25845
KWL EC 3500 Y ECO EH13,5 | 101CDF026793 | KWL EC CX | M |  |  | Double flux contre-courant hte efficacité | Montage à la verticale config. Y | Batterie élec 13,5kW | 25397 | 0% | 25397
KWL EC 3500 Y ECO EH13,5 CO2 | 101CDF026794 | KWL EC CX | M |  |  | Double flux contre-courant hte efficacité | Montage à la verticale config. Y | Batterie élec 13,5kW, sonde CO2 intégrée | 26367 | 0% | 26367
KWL EC 3500 Y ECO EH13,5 DEC | 101CDF026796 | KWL EC CX | M |  |  | Double flux contre-courant hte efficacité | Montage à la verticale config. Y | Batterie élec 13,5kW, débit constant | 26299 | 0% | 26299
KWL EC 3500 Y ECO EH13,5 DECP | 101CDF026797 | KWL EC CX | M |  |  | Double flux contre-courant hte efficacité | Montage à la verticale config. Y | Batterie élec 13,5kW, débit constant, sonde CO2 intégrée | 27175 | 0% | 27175
KWL EC 3500 Y ECO EH13,5 PRC | 101CDF026795 | KWL EC CX | M |  |  | Double flux contre-courant hte efficacité | Montage à la verticale config. Y | Batterie élec 13,5kW, pression constante | 26367 | 0% | 26367
KWL EC 3500 Y ECO EH6,7 | 101CDF026773 | KWL EC CX | M |  |  | Double flux contre-courant hte efficacité | Montage à la verticale config. Y | Batterie élec 6,7kW | 25062 | 0% | 25062
KWL EC 3500 Y ECO EH6,7 CO2 | 101CDF026774 | KWL EC CX | M |  |  | Double flux contre-courant hte efficacité | Montage à la verticale config. Y | Batterie élec 6,7kW, sonde CO2 intégrée | 26029 | 0% | 26029
KWL EC 3500 Y ECO EH6,7 DEC | 101CDF026776 | KWL EC CX | M |  |  | Double flux contre-courant hte efficacité | Montage à la verticale config. Y | Batterie élec 6,7kW, débit constant | 25962 | 0% | 25962
KWL EC 3500 Y ECO EH6,7 DECP | 101CDF026777 | KWL EC CX | M |  |  | Double flux contre-courant hte efficacité | Montage à la verticale config. Y | Batterie élec 6,7kW, débit constant, sonde CO2 intégrée | 26836 | 0% | 26836
KWL EC 3500 Y ECO EH6,7 PRC | 101CDF026775 | KWL EC CX | M |  |  | Double flux contre-courant hte efficacité | Montage à la verticale config. Y | Batterie élec 6,7kW, pression constante | 26029 | 0% | 26029
KWL EC 3500 Y ECO PRC | 101CDF026675 | KWL EC CX | M |  |  | Double flux contre-courant hte efficacité | Montage à la verticale config. Y | Pression constante | 25038 | 0% | 25038
KWL EC 3500 Y ECO WW | 101CDF026753 | KWL EC CX | M |  |  | Double flux contre-courant hte efficacité | Montage à la verticale config. Y | Batterie EC | 25008 | 0% | 25008
KWL EC 3500 Y ECO WW CO2 | 101CDF026754 | KWL EC CX | M |  |  | Double flux contre-courant hte efficacité | Montage à la verticale config. Y | Batterie EC, sonde CO2 intégrée | 25975 | 0% | 25975
KWL EC 3500 Y ECO WW DEC | 101CDF026756 | KWL EC CX | M |  |  | Double flux contre-courant hte efficacité | Montage à la verticale config. Y | Batterie EC, débit constant | 25907 | 0% | 25907
KWL EC 3500 Y ECO WW DECP | 101CDF026757 | KWL EC CX | M |  |  | Double flux contre-courant hte efficacité | Montage à la verticale config. Y | Batterie EC, débit constant, sonde CO2 intégrée | 26784 | 0% | 26784
KWL EC 3500 Y ECO WW PRC | 101CDF026755 | KWL EC CX | M |  |  | Double flux contre-courant hte efficacité | Montage à la verticale config. Y | Batterie EC, pression constante | 25975 | 0% | 25975
KWL EC 3500 Y PB | 101CDF026801 | KWL EC CX | M |  |  | Double flux contre-courant hte efficacité | Montage à la verticale config. Y | Sans régulation ni batterie | 21852 | 0% | 21852
KWL EC 3500 Y PRO | 101CDF026817 | KWL EC CX | M |  |  | Double flux contre-courant hte efficacité | Montage à la verticale config. Y | Batt. Élec. Antigel | 25008 | 0% | 25008
KWL EC 3500 Y PRO CO2 | 101CDF026818 | KWL EC CX | M |  |  | Double flux contre-courant hte efficacité | Montage à la verticale config. Y | Batt. Élec. Antigel, sonde CO2 | 25975 | 0% | 25975
KWL EC 3500 Y PRO DEC | 101CDF026820 | KWL EC CX | M |  |  | Double flux contre-courant hte efficacité | Montage à la verticale config. Y | Batt. Élec. Antigel, débit constant | 25907 | 0% | 25907
KWL EC 3500 Y PRO DECP CO2 | 101CDF026821 | KWL EC CX | M |  |  | Double flux contre-courant hte efficacité | Montage à la verticale config. Y | Batt. Élec. Antigel, débit constant, sonde CO2 intégrée | 26784 | 0% | 26784
KWL EC 3500 Y PRO EH 13,5 | 101CDF026733 | KWL EC CX | M |  |  | Double flux contre-courant hte efficacité | Montage à la verticale config. Y | Batt. Élec. Antigel, Batt. Élec 13,5kW | 26417 | 0% | 26417
KWL EC 3500 Y PRO EH 13,5 CO2 | 101CDF026734 | KWL EC CX | M |  |  | Double flux contre-courant hte efficacité | Montage à la verticale config. Y | Batt. Élec. Antigel, Batt. Élec 13,5kW, Sonde CO2 intégrée | 27385 | 0% | 27385
KWL EC 3500 Y PRO EH 13,5 DEC | 101CDF026736 | KWL EC CX | M |  |  | Double flux contre-courant hte efficacité | Montage à la verticale config. Y | Batt. Élec. Antigel, Batt. Élec 13,5kW, débit constant | 27315 | 0% | 27315
KWL EC 3500 Y PRO EH 13,5 DECP | 101CDF026737 | KWL EC CX | M |  |  | Double flux contre-courant hte efficacité | Montage à la verticale config. Y | Batt. Elec. Antigel, Batt. Élec 13,5kW, débit constant, sonde CO2 intégrée | 28195 | 0% | 28195
KWL EC 3500 Y PRO EH 13,5 PRC | 101CDF026735 | KWL EC CX | M |  |  | Double flux contre-courant hte efficacité | Montage à la verticale config. Y | Batt. Élec. Antigel, Batt. Élec 13,5kW, pression constante | 27385 | 0% | 27385
KWL EC 3500 Y PRO EH 6,7 | 101CDF026713 | KWL EC CX | M |  |  | Double flux contre-courant hte efficacité | Montage à la verticale config. Y | Batt. Élec. Antigel, Batt. Élec 6,7kW | 26078 | 0% | 26078
KWL EC 3500 Y PRO EH 6,7 CO2 | 101CDF026714 | KWL EC CX | M |  |  | Double flux contre-courant hte efficacité | Montage à la verticale config. Y | Batt. Élec. Antigel, Batt. Élec 6,7kW, Sonde CO2 intégrée | 27048 | 0% | 27048
KWL EC 3500 Y PRO EH 6,7 DEC | 101CDF026716 | KWL EC CX | M |  |  | Double flux contre-courant hte efficacité | Montage à la verticale config. Y | Batt. Élec. Antigel, Batt. Élec 6,7kW, débit constant | 26979 | 0% | 26979
KWL EC 3500 Y PRO EH 6,7 DECP | 101CDF026717 | KWL EC CX | M |  |  | Double flux contre-courant hte efficacité | Montage à la verticale config. Y | Batt. Elec. Antigel, Batt. Élec 6,7kW, débit constant, sonde CO2 intégrée | 27854 | 0% | 27854
KWL EC 3500 Y PRO EH 6,7 PRC | 101CDF026715 | KWL EC CX | M |  |  | Double flux contre-courant hte efficacité | Montage à la verticale config. Y | Batt. Élec. Antigel, Batt. Élec 6,7kW, pression constante | 27048 | 0% | 27048
KWL EC 3500 Y PRO PRC | 101CDF026819 | KWL EC CX | M |  |  | Double flux contre-courant hte efficacité | Montage à la verticale config. Y | Batt. Élec. Antigel, pression constante | 25975 | 0% | 25975
KWL EC 3500 Y PRO WW | 101CDF026693 | KWL EC CX | M |  |  | Double flux contre-courant hte efficacité | Montage à la verticale config. Y | Batt. Elec. Antigel, Batt. EC | 25972 | 0% | 25972
KWL EC 3500 Y PRO WW CO2 | 101CDF026694 | KWL EC CX | M |  |  | Double flux contre-courant hte efficacité | Montage à la verticale config. Y | Batt. Élec. Antigel, Batt. EC, Sonde CO2 intégrée | 26943 | 0% | 26943
KWL EC 3500 Y PRO WW DEC | 101CDF026696 | KWL EC CX | M |  |  | Double flux contre-courant hte efficacité | Montage à la verticale config. Y | Batt. Elec. Antigel, Batt. EC, débit constant | 26871 | 0% | 26871
KWL EC 3500 Y PRO WW DECP | 101CDF026697 | KWL EC CX | M |  |  | Double flux contre-courant hte efficacité | Montage à la verticale config. Y | Batt. Elec. Antigel, Batt. EC, débit constant, sonde CO2 intégrée | 27750 | 0% | 27750
KWL EC 3500 Y PRO WW PRC | 101CDF026695 | KWL EC CX | M |  |  | Double flux contre-courant hte efficacité | Montage à la verticale config. Y | Batt. Elec. Antigel, Batt. EC, pression constante | 26943 | 0% | 26943
KWL EC 360 W | 7349 | KWL Habitat | M | Helios Online |  | Double flux contre-courant murale | gauche ou droite | bypass auto, avec Easycontrols | Produit retiré | 0% | Produit retiré
KWL EC 360 W ET | 7348 | KWL Habitat | M | Helios Online |  | Double flux contre-courant murale | échangeur enthalpique, gauche ou droite | bypass auto, avec Easycontrols | Produit retiré | 0% | Produit retiré
KWL EC 370 W ET L | 4248 | KWL Habitat | M | Helios Online |  | Double flux contre-courant murale | Enthalpique, gauche | bypass auto, avec Easycontrols | Produit retiré | 0% | Produit retiré
KWL EC 370 W ET R | 4246 | KWL Habitat | M | Helios Online |  | Double flux contre-courant murale | Enthalpique, droite | bypass auto, avec Easycontrols | Produit retiré | 0% | Produit retiré
KWL EC 370 W L | 4247 | KWL Habitat | M | Helios Online |  | Double flux contre-courant murale - PHI | Version gauche | bypass auto, avec Easycontrols | Produit retiré | 0% | Produit retiré
KWL EC 370 W R | 4245 | KWL Habitat | M | Helios Online |  | Double flux contre-courant murale - PHI | Version droite | bypass auto, avec Easycontrols | Produit retiré | 0% | Produit retiré
KWL EC 45 | 3011 | KWL Habitat | M | Helios Online |  | Unité DF décentralisée | avec échangeur céramique, filtre, | et grille intérieure obturable, version DN 200 | Produit retiré | 0% | Produit retiré
KWL EC 45-160 | 9361 | KWL Habitat | M | Helios Online |  | Unité DF décentralisée | avec échangeur céramique, filtre, | et grille intérieure obturable, version DN 160 | 621 | 0% | 621
KWL EC 4800 W ECO | 101CDF026822 | KWL EC CX | M |  |  | Double flux contre-courant hte efficacité | Montage à la verticale config. W | Sans batterie | 28572 | 0% | 28572
KWL EC 4800 W ECO CO2 | 101CDF026823 | KWL EC CX | M |  |  | Double flux contre-courant hte efficacité | Montage à la verticale config. W | Sonde CO2 intégrée | 29537 | 0% | 29537
KWL EC 4800 W ECO DEC | 101CDF026825 | KWL EC CX | M |  |  | Double flux contre-courant hte efficacité | Montage à la verticale config. W | Débit constant | 29470 | 0% | 29470
KWL EC 4800 W ECO DECP | 101CDF026826 | KWL EC CX | M |  |  | Double flux contre-courant hte efficacité | Montage à la verticale config. W | Débit constant, sonde CO2 intégrée | 30350 | 0% | 30350
KWL EC 4800 W ECO EH13,5 | 101CDF026882 | KWL EC CX | M |  |  | Double flux contre-courant hte efficacité | Montage à la verticale config. W | Batterie élec 13,5kW | 29936 | 0% | 29936
KWL EC 4800 W ECO EH13,5 CO2 | 101CDF026883 | KWL EC CX | M |  |  | Double flux contre-courant hte efficacité | Montage à la verticale config. W | Batterie élec 13,5kW, sonde CO2 intégrée | 30904 | 0% | 30904
KWL EC 4800 W ECO EH13,5 DEC | 101CDF026885 | KWL EC CX | M |  |  | Double flux contre-courant hte efficacité | Montage à la verticale config. W | Batterie élec 13,5kW, débit constant | 30834 | 0% | 30834
KWL EC 4800 W ECO EH13,5 DECP | 101CDF026886 | KWL EC CX | M |  |  | Double flux contre-courant hte efficacité | Montage à la verticale config. W | Batterie élec 13,5kW, débit constant, sonde CO2 intégrée | 31710 | 0% | 31710
KWL EC 4800 W ECO EH13,5 PRC | 101CDF026884 | KWL EC CX | M |  |  | Double flux contre-courant hte efficacité | Montage à la verticale config. W | Batterie élec 13,5kW, pression constante | 30904 | 0% | 30904
KWL EC 4800 W ECO EH6,7 | 101CDF026872 | KWL EC CX | M |  |  | Double flux contre-courant hte efficacité | Montage à la verticale config. W | Batterie élec 6,7kW | 29588 | 0% | 29588
KWL EC 4800 W ECO EH6,7 CO2 | 101CDF026873 | KWL EC CX | M |  |  | Double flux contre-courant hte efficacité | Montage à la verticale config. W | Batterie élec 6,7kW, sonde CO2 intégrée | 30556 | 0% | 30556
KWL EC 4800 W ECO EH6,7 DEC | 101CDF026875 | KWL EC CX | M |  |  | Double flux contre-courant hte efficacité | Montage à la verticale config. W | Batterie élec 6,7kW, débit constant | 30488 | 0% | 30488
KWL EC 4800 W ECO EH6,7 DECP | 101CDF026876 | KWL EC CX | M |  |  | Double flux contre-courant hte efficacité | Montage à la verticale config. W | Batterie élec 6,7kW, débit constant, sonde CO2 intégrée | 31366 | 0% | 31366
KWL EC 4800 W ECO EH6,7 PRC | 101CDF026874 | KWL EC CX | M |  |  | Double flux contre-courant hte efficacité | Montage à la verticale config. W | Batterie élec 6,7kW, pression constante | 30556 | 0% | 30556
KWL EC 4800 W ECO PRC | 101CDF026824 | KWL EC CX | M |  |  | Double flux contre-courant hte efficacité | Montage à la verticale config. W | Pression constante | 29537 | 0% | 29537
KWL EC 4800 W ECO WW | 101CDF026862 | KWL EC CX | M |  |  | Double flux contre-courant hte efficacité | Montage à la verticale config. W | Batterie EC | 30065 | 0% | 30065
KWL EC 4800 W ECO WW CO2 | 101CDF026863 | KWL EC CX | M |  |  | Double flux contre-courant hte efficacité | Montage à la verticale config. W | Batterie EC, sonde CO2 intégrée | 31037 | 0% | 31037
KWL EC 4800 W ECO WW DEC | 101CDF026865 | KWL EC CX | M |  |  | Double flux contre-courant hte efficacité | Montage à la verticale config. W | Batterie EC, débit constant | 30963 | 0% | 30963
KWL EC 4800 W ECO WW DECP | 101CDF026866 | KWL EC CX | M |  |  | Double flux contre-courant hte efficacité | Montage à la verticale config. W | Batterie EC, débit constant, sonde CO2 intégrée | 31846 | 0% | 31846
KWL EC 4800 W ECO WW PRC | 101CDF026864 | KWL EC CX | M |  |  | Double flux contre-courant hte efficacité | Montage à la verticale config. W | Batterie EC, pression constante | 31037 | 0% | 31037
KWL EC 4800 W PB | 101CDF026892 | KWL EC CX | M |  |  | Double flux contre-courant hte efficacité | Montage à la verticale config. W | Sans régulation ni batterie | 26398 | 0% | 26398
KWL EC 4800 W PRO | 101CDF026894 | KWL EC CX | M |  |  | Double flux contre-courant hte efficacité | Montage à la verticale config. W | Batt. Élec. Antigel | 30193 | 0% | 30193
KWL EC 4800 W PRO CO2 | 101CDF026895 | KWL EC CX | M |  |  | Double flux contre-courant hte efficacité | Montage à la verticale config. W | Batt. Élec. Antigel, sonde CO2 | 31162 | 0% | 31162
KWL EC 4800 W PRO DEC | 101CDF026897 | KWL EC CX | M |  |  | Double flux contre-courant hte efficacité | Montage à la verticale config. W | Batt. Élec. Antigel, débit constant | 31092 | 0% | 31092
KWL EC 4800 W PRO DECP CO2 | 101CDF026898 | KWL EC CX | M |  |  | Double flux contre-courant hte efficacité | Montage à la verticale config. W | Batt. Élec. Antigel, débit constant, sonde CO2 intégrée | 31972 | 0% | 31972
KWL EC 4800 W PRO EH 13,5 | 101CDF026852 | KWL EC CX | M |  |  | Double flux contre-courant hte efficacité | Montage à la verticale config. W | Batt. Élec. Antigel, Batt. Élec 13,5kW | 31599 | 0% | 31599
KWL EC 4800 W PRO EH 13,5 CO2 | 101CDF026853 | KWL EC CX | M |  |  | Double flux contre-courant hte efficacité | Montage à la verticale config. W | Batt. Élec. Antigel, Batt. Élec 13,5kW, Sonde CO2 intégrée | 32567 | 0% | 32567
KWL EC 4800 W PRO EH 13,5 DEC | 101CDF026855 | KWL EC CX | M |  |  | Double flux contre-courant hte efficacité | Montage à la verticale config. W | Batt. Élec. Antigel, Batt. Élec 13,5kW, débit constant | 32501 | 0% | 32501
KWL EC 4800 W PRO EH 13,5 DECP | 101CDF026856 | KWL EC CX | M |  |  | Double flux contre-courant hte efficacité | Montage à la verticale config. W | Batt. Elec. Antigel, Batt. Élec 13,5kW, débit constant, sonde CO2 intégrée | 33379 | 0% | 33379
KWL EC 4800 W PRO EH 13,5 PRC | 101CDF026854 | KWL EC CX | M |  |  | Double flux contre-courant hte efficacité | Montage à la verticale config. W | Batt. Élec. Antigel, Batt. Élec 13,5kW, pression constante | 32567 | 0% | 32567
KWL EC 4800 W PRO EH 6,7 | 101CDF026842 | KWL EC CX | M |  |  | Double flux contre-courant hte efficacité | Montage à la verticale config. W | Batt. Élec. Antigel, Batt. Élec 6,7kW | 31254 | 0% | 31254
KWL EC 4800 W PRO EH 6,7 CO2 | 101CDF026843 | KWL EC CX | M |  |  | Double flux contre-courant hte efficacité | Montage à la verticale config. W | Batt. Élec. Antigel, Batt. Élec 6,7kW, Sonde CO2 intégrée | 32224 | 0% | 32224
KWL EC 4800 W PRO EH 6,7 DEC | 101CDF026845 | KWL EC CX | M |  |  | Double flux contre-courant hte efficacité | Montage à la verticale config. W | Batt. Élec. Antigel, Batt. Élec 6,7kW, débit constant | 32153 | 0% | 32153
KWL EC 4800 W PRO EH 6,7 DECP | 101CDF026846 | KWL EC CX | M |  |  | Double flux contre-courant hte efficacité | Montage à la verticale config. W | Batt. Elec. Antigel, Batt. Élec 6,7kW, débit constant, sonde CO2 intégrée | 33032 | 0% | 33032
KWL EC 4800 W PRO EH 6,7 PRC | 101CDF026844 | KWL EC CX | M |  |  | Double flux contre-courant hte efficacité | Montage à la verticale config. W | Batt. Élec. Antigel, Batt. Élec 6,7kW, pression constante | 32224 | 0% | 32224
KWL EC 4800 W PRO PRC | 101CDF026896 | KWL EC CX | M |  |  | Double flux contre-courant hte efficacité | Montage à la verticale config. W | Batt. Élec. Antigel, pression constante | 31162 | 0% | 31162
KWL EC 4800 W PRO WW | 101CDF026832 | KWL EC CX | M |  |  | Double flux contre-courant hte efficacité | Montage à la verticale config. W | Batt. Elec. Antigel, Batt. EC | 31707 | 0% | 31707
KWL EC 4800 W PRO WW CO2 | 101CDF026833 | KWL EC CX | M |  |  | Double flux contre-courant hte efficacité | Montage à la verticale config. W | Batt. Élec. Antigel, Batt. EC, Sonde CO2 intégrée | 32674 | 0% | 32674
KWL EC 4800 W PRO WW DEC | 101CDF026835 | KWL EC CX | M |  |  | Double flux contre-courant hte efficacité | Montage à la verticale config. W | Batt. Elec. Antigel, Batt. EC, débit constant | 32606 | 0% | 32606
KWL EC 4800 W PRO WW DECP | 101CDF026836 | KWL EC CX | M |  |  | Double flux contre-courant hte efficacité | Montage à la verticale config. W | Batt. Elec. Antigel, Batt. EC, débit constant, sonde CO2 intégrée | 33485 | 0% | 33485
KWL EC 4800 W PRO WW PRC | 101CDF026834 | KWL EC CX | M |  |  | Double flux contre-courant hte efficacité | Montage à la verticale config. W | Batt. Elec. Antigel, Batt. EC, pression constante | 32674 | 0% | 32674
KWL EC 4800 Y ECO | 101CDF026827 | KWL EC CX | M |  |  | Double flux contre-courant hte efficacité | Montage à la verticale config. Y | Sans batterie | 28572 | 0% | 28572
KWL EC 4800 Y ECO CO2 | 101CDF026828 | KWL EC CX | M |  |  | Double flux contre-courant hte efficacité | Montage à la verticale config. Y | Sonde CO2 intégrée | 29537 | 0% | 29537
KWL EC 4800 Y ECO DEC | 101CDF026830 | KWL EC CX | M |  |  | Double flux contre-courant hte efficacité | Montage à la verticale config. Y | Débit constant | 29470 | 0% | 29470
KWL EC 4800 Y ECO DECP | 101CDF026831 | KWL EC CX | M |  |  | Double flux contre-courant hte efficacité | Montage à la verticale config. Y | Débit constant, sonde CO2 intégrée | 30350 | 0% | 30350
KWL EC 4800 Y ECO EH13,5 | 101CDF026887 | KWL EC CX | M |  |  | Double flux contre-courant hte efficacité | Montage à la verticale config. Y | Batterie élec 13,5kW | 29936 | 0% | 29936
KWL EC 4800 Y ECO EH13,5 CO2 | 101CDF026888 | KWL EC CX | M |  |  | Double flux contre-courant hte efficacité | Montage à la verticale config. Y | Batterie élec 13,5kW, sonde CO2 intégrée | 30904 | 0% | 30904
KWL EC 4800 Y ECO EH13,5 DEC | 101CDF026890 | KWL EC CX | M |  |  | Double flux contre-courant hte efficacité | Montage à la verticale config. Y | Batterie élec 13,5kW, débit constant | 30834 | 0% | 30834
KWL EC 4800 Y ECO EH13,5 DECP | 101CDF026891 | KWL EC CX | M |  |  | Double flux contre-courant hte efficacité | Montage à la verticale config. Y | Batterie élec 13,5kW, débit constant, sonde CO2 intégrée | 31710 | 0% | 31710
KWL EC 4800 Y ECO EH13,5 PRC | 101CDF026889 | KWL EC CX | M |  |  | Double flux contre-courant hte efficacité | Montage à la verticale config. Y | Batterie élec 13,5kW, pression constante | 30904 | 0% | 30904
KWL EC 4800 Y ECO EH6,7 | 101CDF026877 | KWL EC CX | M |  |  | Double flux contre-courant hte efficacité | Montage à la verticale config. Y | Batterie élec 6,7kW | 29588 | 0% | 29588
KWL EC 4800 Y ECO EH6,7 CO2 | 101CDF026878 | KWL EC CX | M |  |  | Double flux contre-courant hte efficacité | Montage à la verticale config. Y | Batterie élec 6,7kW, sonde CO2 intégrée | 30556 | 0% | 30556
KWL EC 4800 Y ECO EH6,7 DEC | 101CDF026880 | KWL EC CX | M |  |  | Double flux contre-courant hte efficacité | Montage à la verticale config. Y | Batterie élec 6,7kW, débit constant | 30488 | 0% | 30488
KWL EC 4800 Y ECO EH6,7 DECP | 101CDF026881 | KWL EC CX | M |  |  | Double flux contre-courant hte efficacité | Montage à la verticale config. Y | Batterie élec 6,7kW, débit constant, sonde CO2 intégrée | 31366 | 0% | 31366
KWL EC 4800 Y ECO EH6,7 PRC | 101CDF026879 | KWL EC CX | M |  |  | Double flux contre-courant hte efficacité | Montage à la verticale config. Y | Batterie élec 6,7kW, pression constante | 30556 | 0% | 30556
KWL EC 4800 Y ECO PRC | 101CDF026829 | KWL EC CX | M |  |  | Double flux contre-courant hte efficacité | Montage à la verticale config. Y | Pression constante | 29537 | 0% | 29537
KWL EC 4800 Y ECO WW | 101CDF026867 | KWL EC CX | M |  |  | Double flux contre-courant hte efficacité | Montage à la verticale config. Y | Batterie EC | 30065 | 0% | 30065
KWL EC 4800 Y ECO WW CO2 | 101CDF026868 | KWL EC CX | M |  |  | Double flux contre-courant hte efficacité | Montage à la verticale config. Y | Batterie EC, sonde CO2 intégrée | 31037 | 0% | 31037
KWL EC 4800 Y ECO WW DEC | 101CDF026870 | KWL EC CX | M |  |  | Double flux contre-courant hte efficacité | Montage à la verticale config. Y | Batterie EC, débit constant | 30963 | 0% | 30963
KWL EC 4800 Y ECO WW DECP | 101CDF026871 | KWL EC CX | M |  |  | Double flux contre-courant hte efficacité | Montage à la verticale config. Y | Batterie EC, débit constant, sonde CO2 intégrée | 31846 | 0% | 31846
KWL EC 4800 Y ECO WW PRC | 101CDF026869 | KWL EC CX | M |  |  | Double flux contre-courant hte efficacité | Montage à la verticale config. Y | Batterie EC, pression constante | 31037 | 0% | 31037
KWL EC 4800 Y PB | 101CDF026893 | KWL EC CX | M |  |  | Double flux contre-courant hte efficacité | Montage à la verticale config. Y | Sans régulation ni batterie | 26398 | 0% | 26398
KWL EC 4800 Y PRO | 101CDF026899 | KWL EC CX | M |  |  | Double flux contre-courant hte efficacité | Montage à la verticale config. Y | Batt. Élec. Antigel | 30193 | 0% | 30193
KWL EC 4800 Y PRO CO2 | 101CDF026900 | KWL EC CX | M |  |  | Double flux contre-courant hte efficacité | Montage à la verticale config. Y | Batt. Élec. Antigel, sonde CO2 | 31162 | 0% | 31162
KWL EC 4800 Y PRO DEC | 101CDF026902 | KWL EC CX | M |  |  | Double flux contre-courant hte efficacité | Montage à la verticale config. Y | Batt. Élec. Antigel, débit constant | 31092 | 0% | 31092
KWL EC 4800 Y PRO DECP CO2 | 101CDF026903 | KWL EC CX | M |  |  | Double flux contre-courant hte efficacité | Montage à la verticale config. Y | Batt. Élec. Antigel, débit constant, sonde CO2 intégrée | 31972 | 0% | 31972
KWL EC 4800 Y PRO EH 13,5 | 101CDF026857 | KWL EC CX | M |  |  | Double flux contre-courant hte efficacité | Montage à la verticale config. Y | Batt. Élec. Antigel, Batt. Élec 13,5kW | 31599 | 0% | 31599
KWL EC 4800 Y PRO EH 13,5 CO2 | 101CDF026858 | KWL EC CX | M |  |  | Double flux contre-courant hte efficacité | Montage à la verticale config. Y | Batt. Élec. Antigel, Batt. Élec 13,5kW, Sonde CO2 intégrée | 32567 | 0% | 32567
KWL EC 4800 Y PRO EH 13,5 DEC | 101CDF026860 | KWL EC CX | M |  |  | Double flux contre-courant hte efficacité | Montage à la verticale config. Y | Batt. Élec. Antigel, Batt. Élec 13,5kW, débit constant | 32501 | 0% | 32501
KWL EC 4800 Y PRO EH 13,5 DECP | 101CDF026861 | KWL EC CX | M |  |  | Double flux contre-courant hte efficacité | Montage à la verticale config. Y | Batt. Elec. Antigel, Batt. Élec 13,5kW, débit constant, sonde CO2 intégrée | 33379 | 0% | 33379
KWL EC 4800 Y PRO EH 13,5 PRC | 101CDF026859 | KWL EC CX | M |  |  | Double flux contre-courant hte efficacité | Montage à la verticale config. Y | Batt. Élec. Antigel, Batt. Élec 13,5kW, pression constante | 32567 | 0% | 32567
KWL EC 4800 Y PRO EH 6,7 | 101CDF026847 | KWL EC CX | M |  |  | Double flux contre-courant hte efficacité | Montage à la verticale config. Y | Batt. Élec. Antigel, Batt. Élec 6,7kW | 31254 | 0% | 31254
KWL EC 4800 Y PRO EH 6,7 CO2 | 101CDF026848 | KWL EC CX | M |  |  | Double flux contre-courant hte efficacité | Montage à la verticale config. Y | Batt. Élec. Antigel, Batt. Élec 6,7kW, Sonde CO2 intégrée | 32224 | 0% | 32224
KWL EC 4800 Y PRO EH 6,7 DEC | 101CDF026850 | KWL EC CX | M |  |  | Double flux contre-courant hte efficacité | Montage à la verticale config. Y | Batt. Élec. Antigel, Batt. Élec 6,7kW, débit constant | 32153 | 0% | 32153
KWL EC 4800 Y PRO EH 6,7 DECP | 101CDF026851 | KWL EC CX | M |  |  | Double flux contre-courant hte efficacité | Montage à la verticale config. Y | Batt. Elec. Antigel, Batt. Élec 6,7kW, débit constant, sonde CO2 intégrée | 33032 | 0% | 33032
KWL EC 4800 Y PRO EH 6,7 PRC | 101CDF026849 | KWL EC CX | M |  |  | Double flux contre-courant hte efficacité | Montage à la verticale config. Y | Batt. Élec. Antigel, Batt. Élec 6,7kW, pression constante | 32224 | 0% | 32224
KWL EC 4800 Y PRO PRC | 101CDF026901 | KWL EC CX | M |  |  | Double flux contre-courant hte efficacité | Montage à la verticale config. Y | Batt. Élec. Antigel, pression constante | 31162 | 0% | 31162
KWL EC 4800 Y PRO WW | 101CDF026837 | KWL EC CX | M |  |  | Double flux contre-courant hte efficacité | Montage à la verticale config. Y | Batt. Elec. Antigel, Batt. EC | 31707 | 0% | 31707
KWL EC 4800 Y PRO WW CO2 | 101CDF026838 | KWL EC CX | M |  |  | Double flux contre-courant hte efficacité | Montage à la verticale config. Y | Batt. Élec. Antigel, Batt. EC, Sonde CO2 intégrée | 32674 | 0% | 32674
KWL EC 4800 Y PRO WW DEC | 101CDF026840 | KWL EC CX | M |  |  | Double flux contre-courant hte efficacité | Montage à la verticale config. Y | Batt. Elec. Antigel, Batt. EC, débit constant | 32606 | 0% | 32606
KWL EC 4800 Y PRO WW DECP | 101CDF026841 | KWL EC CX | M |  |  | Double flux contre-courant hte efficacité | Montage à la verticale config. Y | Batt. Elec. Antigel, Batt. EC, débit constant, sonde CO2 intégrée | 33485 | 0% | 33485
KWL EC 4800 Y PRO WW PRC | 101CDF026839 | KWL EC CX | M |  |  | Double flux contre-courant hte efficacité | Montage à la verticale config. Y | Batt. Elec. Antigel, Batt. EC, pression constante | 32674 | 0% | 32674
KWL EC 500 W ET L | 4261 | KWL Habitat | M | Helios Online |  | Double flux contre-courant murale | Enthalpique, gauche | bypass auto, avec Easycontrols | Produit retiré | 0% | Produit retiré
KWL EC 500 W ET R | 4259 | KWL Habitat | M | Helios Online |  | Double flux contre-courant murale | Enthalpique, droite | bypass auto, avec Easycontrols | Produit retiré | 0% | Produit retiré
KWL EC 500 W L | 4260 | KWL Habitat | M | Helios Online |  | Double flux contre-courant murale | Version gauche | bypass auto, avec Easycontrols | Produit retiré | 0% | Produit retiré
KWL EC 500 W R | 4258 | KWL Habitat | M | Helios Online |  | Double flux contre-courant murale | Version droite | bypass auto, avec Easycontrols | Produit retiré | 0% | Produit retiré
KWL EC 60 Eco | 9950 | KWL Habitat | M | Helios Online |  | Groupe VMC DF décentralisé | Commande 3 vit. |  | 1471 | 0% | 1471
KWL EC 60 Pro | 9951 | KWL Habitat | M | Helios Online |  | Groupe VMC DF décentralisé | CAD numérique |  | 1910 | 0% | 1910
KWL EC 60 Pro FF | 9957 | KWL Habitat | M | Helios Online |  | Groupe VMC DF décentralisé | CAD num., hygrostat |  | 2042 | 0% | 2042
KWL EC 700 D Pro | 4171 | KWL Tertiaire | M | Helios Online |  | Double flux contre-courant - certif. PHI | Montage plafonnier | Batterie antigel | 11777 | 0% | 11777
KWL EC 700 D Pro WW | 4172 | KWL Tertiaire | M | Helios Online |  | Double flux contre-courant - certif. PHI | Montage plafonnier | Batt. antigel et eau chaude | 12362 | 0% | 12362
KWL EC 7000 D ECO | 101CDF026904 | KWL EC CX | M |  |  | Double flux contre-courant hte efficacité | Montage à la verticale config. D | Sans batterie | 34482 | 0% | 34482
KWL EC 7000 D ECO CO2 | 101CDF026905 | KWL EC CX | M |  |  | Double flux contre-courant hte efficacité | Montage à la verticale config. D | Sonde CO2 intégrée | 35449 | 0% | 35449
KWL EC 7000 D ECO DEC | 101CDF026907 | KWL EC CX | M |  |  | Double flux contre-courant hte efficacité | Montage à la verticale config. D | Débit constant | 35380 | 0% | 35380
KWL EC 7000 D ECO DECP | 101CDF026908 | KWL EC CX | M |  |  | Double flux contre-courant hte efficacité | Montage à la verticale config. D | Débit constant, sonde CO2 intégrée | 36256 | 0% | 36256
KWL EC 7000 D ECO EH10,5 | 101CDF027019 | KWL EC CX | M |  |  | Double flux contre-courant hte efficacité | Montage à la verticale config. D | Batterie élec 10,5kW | 36103 | 0% | 36103
KWL EC 7000 D ECO EH10,5 CO2 | 101CDF027020 | KWL EC CX | M |  |  | Double flux contre-courant hte efficacité | Montage à la verticale config. D | Batterie élec 10,5kW, sonde CO2 intégrée | 37071 | 0% | 37071
KWL EC 7000 D ECO EH10,5 DEC | 101CDF027022 | KWL EC CX | M |  |  | Double flux contre-courant hte efficacité | Montage à la verticale config. D | Batterie élec 10,5kW, débit constant | 37003 | 0% | 37003
KWL EC 7000 D ECO EH10,5 DECP | 101CDF027023 | KWL EC CX | M |  |  | Double flux contre-courant hte efficacité | Montage à la verticale config. D | Batterie élec 10,5kW, débit constant, sonde CO2 intégrée | 37881 | 0% | 37881
KWL EC 7000 D ECO EH10,5 PRC | 101CDF027021 | KWL EC CX | M |  |  | Double flux contre-courant hte efficacité | Montage à la verticale config. D | Batterie élec 10,5kW, pression constante | 37071 | 0% | 37071
KWL EC 7000 D ECO EH15,7 | 101CDF027039 | KWL EC CX | M |  |  | Double flux contre-courant hte efficacité | Montage à la verticale config. D | Batterie élec 15,7kW | 36438 | 0% | 36438
KWL EC 7000 D ECO EH15,7 CO2 | 101CDF027040 | KWL EC CX | M |  |  | Double flux contre-courant hte efficacité | Montage à la verticale config. D | Batterie élec 15,7kW, sonde CO2 intégrée | 37406 | 0% | 37406
KWL EC 7000 D ECO EH15,7 DEC | 101CDF027042 | KWL EC CX | M |  |  | Double flux contre-courant hte efficacité | Montage à la verticale config. D | Batterie élec 15,7kW, débit constant | 37337 | 0% | 37337
KWL EC 7000 D ECO EH15,7 DECP | 101CDF027043 | KWL EC CX | M |  |  | Double flux contre-courant hte efficacité | Montage à la verticale config. D | Batterie élec 15,7kW, débit constant, sonde CO2 intégrée | 38212 | 0% | 38212
KWL EC 7000 D ECO EH15,7 PRC | 101CDF027041 | KWL EC CX | M |  |  | Double flux contre-courant hte efficacité | Montage à la verticale config. D | Batterie élec 15,7kW, pression constante | 37406 | 0% | 37406
KWL EC 7000 D ECO PRC | 101CDF026906 | KWL EC CX | M |  |  | Double flux contre-courant hte efficacité | Montage à la verticale config. D | Pression constante | 35449 | 0% | 35449
KWL EC 7000 D ECO WW | 101CDF026984 | KWL EC CX | M |  |  | Double flux contre-courant hte efficacité | Montage à la verticale config. D | Batterie EC | 35854 | 0% | 35854
KWL EC 7000 D ECO WW CO2 | 101CDF026985 | KWL EC CX | M |  |  | Double flux contre-courant hte efficacité | Montage à la verticale config. D | Batterie EC, sonde CO2 intégrée | 36822 | 0% | 36822
KWL EC 7000 D ECO WW DEC | 101CDF026987 | KWL EC CX | M |  |  | Double flux contre-courant hte efficacité | Montage à la verticale config. D | Batterie EC, débit constant | 36753 | 0% | 36753
KWL EC 7000 D ECO WW DECP | 101CDF026988 | KWL EC CX | M |  |  | Double flux contre-courant hte efficacité | Montage à la verticale config. D | Batterie EC, débit constant, sonde CO2 intégrée | 37630 | 0% | 37630
KWL EC 7000 D ECO WW PRC | 101CDF026986 | KWL EC CX | M |  |  | Double flux contre-courant hte efficacité | Montage à la verticale config. D | Batterie EC, pression constante | 36822 | 0% | 36822
KWL EC 7000 D PB | 101CDF027044 | KWL EC CX | M |  |  | Double flux contre-courant hte efficacité | Montage à la verticale config. D | Sans régulation ni batterie | 32390 | 0% | 32390
KWL EC 7000 D PRO | 101CDF027048 | KWL EC CX | M |  |  | Double flux contre-courant hte efficacité | Montage à la verticale config. D | Batt. Élec. Antigel | 36161 | 0% | 36161
KWL EC 7000 D PRO CO2 | 101CDF027049 | KWL EC CX | M |  |  | Double flux contre-courant hte efficacité | Montage à la verticale config. D | Batt. Élec. Antigel, sonde CO2 | 37131 | 0% | 37131
KWL EC 7000 D PRO DEC | 101CDF027051 | KWL EC CX | M |  |  | Double flux contre-courant hte efficacité | Montage à la verticale config. D | Batt. Élec. Antigel, débit constant | 37062 | 0% | 37062
KWL EC 7000 D PRO DECP CO2 | 101CDF027052 | KWL EC CX | M |  |  | Double flux contre-courant hte efficacité | Montage à la verticale config. D | Batt. Élec. Antigel, débit constant, sonde CO2 intégrée | 37940 | 0% | 37940
KWL EC 7000 D PRO EH 10,5 | 101CDF026959 | KWL EC CX | M |  |  | Double flux contre-courant hte efficacité | Montage à la verticale config. D | Batt. Élec. Antigel, Batt. Élec 10,5kW | 37838 | 0% | 37838
KWL EC 7000 D PRO EH 10,5 CO2 | 101CDF026960 | KWL EC CX | M |  |  | Double flux contre-courant hte efficacité | Montage à la verticale config. D | Batt. Élec. Antigel, Batt. Élec 10,5kW, Sonde CO2 intégrée | 38807 | 0% | 38807
KWL EC 7000 D PRO EH 10,5 DEC | 101CDF026962 | KWL EC CX | M |  |  | Double flux contre-courant hte efficacité | Montage à la verticale config. D | Batt. Élec. Antigel, Batt. Élec 10,5kW, débit constant | 38739 | 0% | 38739
KWL EC 7000 D PRO EH 10,5 DECP | 101CDF026963 | KWL EC CX | M |  |  | Double flux contre-courant hte efficacité | Montage à la verticale config. D | Batt. Elec. Antigel, Batt. Élec 10,5kW, débit constant, sonde CO2 intégrée | 39613 | 0% | 39613
KWL EC 7000 D PRO EH 10,5 PRC | 101CDF026961 | KWL EC CX | M |  |  | Double flux contre-courant hte efficacité | Montage à la verticale config. D | Batt. Élec. Antigel, Batt. Élec 10,5kW, pression constante | 38807 | 0% | 38807
KWL EC 7000 D PRO EH 15,7 | 101CDF026979 | KWL EC CX | M |  |  | Double flux contre-courant hte efficacité | Montage à la verticale config. D | Batt. Élec. Antigel, Batt. Élec 15,7kW | 38116 | 0% | 38116
KWL EC 7000 D PRO EH 15,7 CO2 | 101CDF026980 | KWL EC CX | M |  |  | Double flux contre-courant hte efficacité | Montage à la verticale config. D | Batt. Élec. Antigel, Batt. Élec 15,7kW, Sonde CO2 intégrée | 39085 | 0% | 39085
KWL EC 7000 D PRO EH 15,7 DEC | 101CDF026982 | KWL EC CX | M |  |  | Double flux contre-courant hte efficacité | Montage à la verticale config. D | Batt. Élec. Antigel, Batt. Élec 15,7kW, débit constant | 39016 | 0% | 39016
KWL EC 7000 D PRO EH 15,7 DECP | 101CDF026983 | KWL EC CX | M |  |  | Double flux contre-courant hte efficacité | Montage à la verticale config. D | Batt. Elec. Antigel, Batt. Élec 15,7kW, débit constant, sonde CO2 intégrée | 39892 | 0% | 39892
KWL EC 7000 D PRO EH 15,7 PRC | 101CDF026981 | KWL EC CX | M |  |  | Double flux contre-courant hte efficacité | Montage à la verticale config. D | Batt. Élec. Antigel, Batt. Élec 15,7kW, pression constante | 39085 | 0% | 39085
KWL EC 7000 D PRO PRC | 101CDF027050 | KWL EC CX | M |  |  | Double flux contre-courant hte efficacité | Montage à la verticale config. D | Batt. Élec. Antigel, pression constante | 37131 | 0% | 37131
KWL EC 7000 D PRO WW | 101CDF026924 | KWL EC CX | M |  |  | Double flux contre-courant hte efficacité | Montage à la verticale config. D | Batt. Elec. Antigel, Batt. EC | 37533 | 0% | 37533
KWL EC 7000 D PRO WW CO2 | 101CDF026925 | KWL EC CX | M |  |  | Double flux contre-courant hte efficacité | Montage à la verticale config. D | Batt. Élec. Antigel, Batt. EC, Sonde CO2 intégrée | 38500 | 0% | 38500
KWL EC 7000 D PRO WW DEC | 101CDF026927 | KWL EC CX | M |  |  | Double flux contre-courant hte efficacité | Montage à la verticale config. D | Batt. Elec. Antigel, Batt. EC, débit constant | 38431 | 0% | 38431
KWL EC 7000 D PRO WW DECP | 101CDF026928 | KWL EC CX | M |  |  | Double flux contre-courant hte efficacité | Montage à la verticale config. D | Batt. Elec. Antigel, Batt. EC, débit constant, sonde CO2 intégrée | 39311 | 0% | 39311
KWL EC 7000 D PRO WW PRC | 101CDF026926 | KWL EC CX | M |  |  | Double flux contre-courant hte efficacité | Montage à la verticale config. D | Batt. Elec. Antigel, Batt. EC, pression constante | 38500 | 0% | 38500
KWL EC 7000 E ECO | 101CDF026909 | KWL EC CX | M |  |  | Double flux contre-courant hte efficacité | Montage à la verticale config. E | Sans batterie | Produit retiré | 0% | Produit retiré
KWL EC 7000 E ECO CO2 | 101CDF026910 | KWL EC CX | M |  |  | Double flux contre-courant hte efficacité | Montage à la verticale config. E | Sonde CO2 intégrée | Produit retiré | 0% | Produit retiré
KWL EC 7000 E ECO DEC | 101CDF026912 | KWL EC CX | M |  |  | Double flux contre-courant hte efficacité | Montage à la verticale config. E | Débit constant | Produit retiré | 0% | Produit retiré
KWL EC 7000 E ECO DECP | 101CDF026913 | KWL EC CX | M |  |  | Double flux contre-courant hte efficacité | Montage à la verticale config. E | Débit constant, sonde CO2 intégrée | Produit retiré | 0% | Produit retiré
KWL EC 7000 E ECO EH10,5 | 101CDF027004 | KWL EC CX | M |  |  | Double flux contre-courant hte efficacité | Montage à la verticale config. E | Batterie élec 10,5kW | Produit retiré | 0% | Produit retiré
KWL EC 7000 E ECO EH10,5 CO2 | 101CDF027005 | KWL EC CX | M |  |  | Double flux contre-courant hte efficacité | Montage à la verticale config. E | Batterie élec 10,5kW, sonde CO2 intégrée | Produit retiré | 0% | Produit retiré
KWL EC 7000 E ECO EH10,5 DEC | 101CDF027007 | KWL EC CX | M |  |  | Double flux contre-courant hte efficacité | Montage à la verticale config. E | Batterie élec 10,5kW, débit constant | Produit retiré | 0% | Produit retiré
KWL EC 7000 E ECO EH10,5 DECP | 101CDF027008 | KWL EC CX | M |  |  | Double flux contre-courant hte efficacité | Montage à la verticale config. E | Batterie élec 10,5kW, débit constant, sonde CO2 intégrée | Produit retiré | 0% | Produit retiré
KWL EC 7000 E ECO EH10,5 PRC | 101CDF027006 | KWL EC CX | M |  |  | Double flux contre-courant hte efficacité | Montage à la verticale config. E | Batterie élec 10,5kW, pression constante | Produit retiré | 0% | Produit retiré
KWL EC 7000 E ECO EH15,7 | 101CDF027024 | KWL EC CX | M |  |  | Double flux contre-courant hte efficacité | Montage à la verticale config. E | Batterie élec 15,7kW | Produit retiré | 0% | Produit retiré
KWL EC 7000 E ECO EH15,7 CO2 | 101CDF027025 | KWL EC CX | M |  |  | Double flux contre-courant hte efficacité | Montage à la verticale config. E | Batterie élec 15,7kW, sonde CO2 intégrée | Produit retiré | 0% | Produit retiré
KWL EC 7000 E ECO EH15,7 DEC | 101CDF027027 | KWL EC CX | M |  |  | Double flux contre-courant hte efficacité | Montage à la verticale config. E | Batterie élec 15,7kW, débit constant | Produit retiré | 0% | Produit retiré
KWL EC 7000 E ECO EH15,7 DECP | 101CDF027028 | KWL EC CX | M |  |  | Double flux contre-courant hte efficacité | Montage à la verticale config. E | Batterie élec 15,7kW, débit constant, sonde CO2 intégrée | Produit retiré | 0% | Produit retiré
KWL EC 7000 E ECO EH15,7 PRC | 101CDF027026 | KWL EC CX | M |  |  | Double flux contre-courant hte efficacité | Montage à la verticale config. E | Batterie élec 15,7kW, pression constante | Produit retiré | 0% | Produit retiré
KWL EC 7000 E ECO PRC | 101CDF026911 | KWL EC CX | M |  |  | Double flux contre-courant hte efficacité | Montage à la verticale config. E | Pression constante | Produit retiré | 0% | Produit retiré
KWL EC 7000 E ECO WW | 101CDF026989 | KWL EC CX | M |  |  | Double flux contre-courant hte efficacité | Montage à la verticale config. E | Batterie EC | Produit retiré | 0% | Produit retiré
KWL EC 7000 E ECO WW CO2 | 101CDF026990 | KWL EC CX | M |  |  | Double flux contre-courant hte efficacité | Montage à la verticale config. E | Batterie EC, sonde CO2 intégrée | Produit retiré | 0% | Produit retiré
KWL EC 7000 E ECO WW DEC | 101CDF026992 | KWL EC CX | M |  |  | Double flux contre-courant hte efficacité | Montage à la verticale config. E | Batterie EC, débit constant | Produit retiré | 0% | Produit retiré
KWL EC 7000 E ECO WW DECP | 101CDF026993 | KWL EC CX | M |  |  | Double flux contre-courant hte efficacité | Montage à la verticale config. E | Batterie EC, débit constant, sonde CO2 intégrée | Produit retiré | 0% | Produit retiré
KWL EC 7000 E ECO WW PRC | 101CDF026991 | KWL EC CX | M |  |  | Double flux contre-courant hte efficacité | Montage à la verticale config. E | Batterie EC, pression constante | Produit retiré | 0% | Produit retiré
KWL EC 7000 E PB | 101CDF027045 | KWL EC CX | M |  |  | Double flux contre-courant hte efficacité | Montage à la verticale config. E | Sans régulation ni batterie | Produit retiré | 0% | Produit retiré
KWL EC 7000 E PRO | 101CDF027053 | KWL EC CX | M |  |  | Double flux contre-courant hte efficacité | Montage à la verticale config. E | Batt. Élec. Antigel | Produit retiré | 0% | Produit retiré
KWL EC 7000 E PRO CO2 | 101CDF027054 | KWL EC CX | M |  |  | Double flux contre-courant hte efficacité | Montage à la verticale config. E | Batt. Élec. Antigel, sonde CO2 | Produit retiré | 0% | Produit retiré
KWL EC 7000 E PRO DEC | 101CDF027056 | KWL EC CX | M |  |  | Double flux contre-courant hte efficacité | Montage à la verticale config. E | Batt. Élec. Antigel, débit constant | Produit retiré | 0% | Produit retiré
KWL EC 7000 E PRO DECP CO2 | 101CDF027057 | KWL EC CX | M |  |  | Double flux contre-courant hte efficacité | Montage à la verticale config. E | Batt. Élec. Antigel, débit constant, sonde CO2 intégrée | Produit retiré | 0% | Produit retiré
KWL EC 7000 E PRO EH 10,5 | 101CDF026944 | KWL EC CX | M |  |  | Double flux contre-courant hte efficacité | Montage à la verticale config. E | Batt. Élec. Antigel, Batt. Élec 10,5kW | Produit retiré | 0% | Produit retiré
KWL EC 7000 E PRO EH 10,5 CO2 | 101CDF026945 | KWL EC CX | M |  |  | Double flux contre-courant hte efficacité | Montage à la verticale config. E | Batt. Élec. Antigel, Batt. Élec 10,5kW, Sonde CO2 intégrée | Produit retiré | 0% | Produit retiré
KWL EC 7000 E PRO EH 10,5 DEC | 101CDF026947 | KWL EC CX | M |  |  | Double flux contre-courant hte efficacité | Montage à la verticale config. E | Batt. Élec. Antigel, Batt. Élec 10,5kW, débit constant | Produit retiré | 0% | Produit retiré
KWL EC 7000 E PRO EH 10,5 DECP | 101CDF026948 | KWL EC CX | M |  |  | Double flux contre-courant hte efficacité | Montage à la verticale config. E | Batt. Elec. Antigel, Batt. Élec 10,5kW, débit constant, sonde CO2 intégrée | Produit retiré | 0% | Produit retiré
KWL EC 7000 E PRO EH 10,5 PRC | 101CDF026946 | KWL EC CX | M |  |  | Double flux contre-courant hte efficacité | Montage à la verticale config. E | Batt. Élec. Antigel, Batt. Élec 10,5kW, pression constante | Produit retiré | 0% | Produit retiré
KWL EC 7000 E PRO EH 15,7 | 101CDF026964 | KWL EC CX | M |  |  | Double flux contre-courant hte efficacité | Montage à la verticale config. E | Batt. Élec. Antigel, Batt. Élec 15,7kW | Produit retiré | 0% | Produit retiré
KWL EC 7000 E PRO EH 15,7 CO2 | 101CDF026965 | KWL EC CX | M |  |  | Double flux contre-courant hte efficacité | Montage à la verticale config. E | Batt. Élec. Antigel, Batt. Élec 15,7kW, Sonde CO2 intégrée | Produit retiré | 0% | Produit retiré
KWL EC 7000 E PRO EH 15,7 DEC | 101CDF026967 | KWL EC CX | M |  |  | Double flux contre-courant hte efficacité | Montage à la verticale config. E | Batt. Élec. Antigel, Batt. Élec 15,7kW, débit constant | Produit retiré | 0% | Produit retiré
KWL EC 7000 E PRO EH 15,7 DECP | 101CDF026968 | KWL EC CX | M |  |  | Double flux contre-courant hte efficacité | Montage à la verticale config. E | Batt. Elec. Antigel, Batt. Élec 15,7kW, débit constant, sonde CO2 intégrée | Produit retiré | 0% | Produit retiré
KWL EC 7000 E PRO EH 15,7 PRC | 101CDF026966 | KWL EC CX | M |  |  | Double flux contre-courant hte efficacité | Montage à la verticale config. E | Batt. Élec. Antigel, Batt. Élec 15,7kW, pression constante | Produit retiré | 0% | Produit retiré
KWL EC 7000 E PRO PRC | 101CDF027055 | KWL EC CX | M |  |  | Double flux contre-courant hte efficacité | Montage à la verticale config. E | Batt. Élec. Antigel, pression constante | Produit retiré | 0% | Produit retiré
KWL EC 7000 E PRO WW | 101CDF026929 | KWL EC CX | M |  |  | Double flux contre-courant hte efficacité | Montage à la verticale config. E | Batt. Elec. Antigel, Batt. EC | Produit retiré | 0% | Produit retiré
KWL EC 7000 E PRO WW CO2 | 101CDF026930 | KWL EC CX | M |  |  | Double flux contre-courant hte efficacité | Montage à la verticale config. E | Batt. Élec. Antigel, Batt. EC, Sonde CO2 intégrée | Produit retiré | 0% | Produit retiré
KWL EC 7000 E PRO WW DEC | 101CDF026932 | KWL EC CX | M |  |  | Double flux contre-courant hte efficacité | Montage à la verticale config. E | Batt. Elec. Antigel, Batt. EC, débit constant | Produit retiré | 0% | Produit retiré
KWL EC 7000 E PRO WW DECP | 101CDF026933 | KWL EC CX | M |  |  | Double flux contre-courant hte efficacité | Montage à la verticale config. E | Batt. Elec. Antigel, Batt. EC, débit constant, sonde CO2 intégrée | Produit retiré | 0% | Produit retiré
KWL EC 7000 E PRO WW PRC | 101CDF026931 | KWL EC CX | M |  |  | Double flux contre-courant hte efficacité | Montage à la verticale config. E | Batt. Elec. Antigel, Batt. EC, pression constante | Produit retiré | 0% | Produit retiré
KWL EC 7000 F ECO | 101CDF026914 | KWL EC CX | M |  |  | Double flux contre-courant hte efficacité | Montage à la verticale config. F | Sans batterie | Produit retiré | 0% | Produit retiré
KWL EC 7000 F ECO CO2 | 101CDF026915 | KWL EC CX | M |  |  | Double flux contre-courant hte efficacité | Montage à la verticale config. F | Sonde CO2 intégrée | Produit retiré | 0% | Produit retiré
KWL EC 7000 F ECO DEC | 101CDF026917 | KWL EC CX | M |  |  | Double flux contre-courant hte efficacité | Montage à la verticale config. F | Débit constant | Produit retiré | 0% | Produit retiré
KWL EC 7000 F ECO DECP | 101CDF026918 | KWL EC CX | M |  |  | Double flux contre-courant hte efficacité | Montage à la verticale config. F | Débit constant, sonde CO2 intégrée | Produit retiré | 0% | Produit retiré
KWL EC 7000 F ECO EH10,5 | 101CDF027009 | KWL EC CX | M |  |  | Double flux contre-courant hte efficacité | Montage à la verticale config. F | Batterie élec 10,5kW | Produit retiré | 0% | Produit retiré
KWL EC 7000 F ECO EH10,5 CO2 | 101CDF027010 | KWL EC CX | M |  |  | Double flux contre-courant hte efficacité | Montage à la verticale config. F | Batterie élec 10,5kW, sonde CO2 intégrée | Produit retiré | 0% | Produit retiré
KWL EC 7000 F ECO EH10,5 DEC | 101CDF027012 | KWL EC CX | M |  |  | Double flux contre-courant hte efficacité | Montage à la verticale config. F | Batterie élec 10,5kW, débit constant | Produit retiré | 0% | Produit retiré
KWL EC 7000 F ECO EH10,5 DECP | 101CDF027013 | KWL EC CX | M |  |  | Double flux contre-courant hte efficacité | Montage à la verticale config. F | Batterie élec 10,5kW, débit constant, sonde CO2 intégrée | Produit retiré | 0% | Produit retiré
KWL EC 7000 F ECO EH10,5 PRC | 101CDF027011 | KWL EC CX | M |  |  | Double flux contre-courant hte efficacité | Montage à la verticale config. F | Batterie élec 10,5kW, pression constante | Produit retiré | 0% | Produit retiré
KWL EC 7000 F ECO EH15,7 | 101CDF027029 | KWL EC CX | M |  |  | Double flux contre-courant hte efficacité | Montage à la verticale config. F | Batterie élec 15,7kW | Produit retiré | 0% | Produit retiré
KWL EC 7000 F ECO EH15,7 CO2 | 101CDF027030 | KWL EC CX | M |  |  | Double flux contre-courant hte efficacité | Montage à la verticale config. F | Batterie élec 15,7kW, sonde CO2 intégrée | Produit retiré | 0% | Produit retiré
KWL EC 7000 F ECO EH15,7 DEC | 101CDF027032 | KWL EC CX | M |  |  | Double flux contre-courant hte efficacité | Montage à la verticale config. F | Batterie élec 15,7kW, débit constant | Produit retiré | 0% | Produit retiré
KWL EC 7000 F ECO EH15,7 DECP | 101CDF027033 | KWL EC CX | M |  |  | Double flux contre-courant hte efficacité | Montage à la verticale config. F | Batterie élec 15,7kW, débit constant, sonde CO2 intégrée | Produit retiré | 0% | Produit retiré
KWL EC 7000 F ECO EH15,7 PRC | 101CDF027031 | KWL EC CX | M |  |  | Double flux contre-courant hte efficacité | Montage à la verticale config. F | Batterie élec 15,7kW, pression constante | Produit retiré | 0% | Produit retiré
KWL EC 7000 F ECO PRC | 101CDF026916 | KWL EC CX | M |  |  | Double flux contre-courant hte efficacité | Montage à la verticale config. F | Pression constante | Produit retiré | 0% | Produit retiré
KWL EC 7000 F ECO WW | 101CDF026994 | KWL EC CX | M |  |  | Double flux contre-courant hte efficacité | Montage à la verticale config. F | Batterie EC | Produit retiré | 0% | Produit retiré
KWL EC 7000 F ECO WW CO2 | 101CDF026995 | KWL EC CX | M |  |  | Double flux contre-courant hte efficacité | Montage à la verticale config. F | Batterie EC, sonde CO2 intégrée | Produit retiré | 0% | Produit retiré
KWL EC 7000 F ECO WW DEC | 101CDF026997 | KWL EC CX | M |  |  | Double flux contre-courant hte efficacité | Montage à la verticale config. F | Batterie EC, débit constant | Produit retiré | 0% | Produit retiré
KWL EC 7000 F ECO WW DECP | 101CDF026998 | KWL EC CX | M |  |  | Double flux contre-courant hte efficacité | Montage à la verticale config. F | Batterie EC, débit constant, sonde CO2 intégrée | Produit retiré | 0% | Produit retiré
KWL EC 7000 F ECO WW PRC | 101CDF026996 | KWL EC CX | M |  |  | Double flux contre-courant hte efficacité | Montage à la verticale config. F | Batterie EC, pression constante | Produit retiré | 0% | Produit retiré
KWL EC 7000 F PB | 101CDF027046 | KWL EC CX | M |  |  | Double flux contre-courant hte efficacité | Montage à la verticale config. F | Sans régulation ni batterie | Produit retiré | 0% | Produit retiré
KWL EC 7000 F PRO | 101CDF027058 | KWL EC CX | M |  |  | Double flux contre-courant hte efficacité | Montage à la verticale config. F | Batt. Élec. Antigel | Produit retiré | 0% | Produit retiré
KWL EC 7000 F PRO CO2 | 101CDF027059 | KWL EC CX | M |  |  | Double flux contre-courant hte efficacité | Montage à la verticale config. F | Batt. Élec. Antigel, sonde CO2 | Produit retiré | 0% | Produit retiré
KWL EC 7000 F PRO DEC | 101CDF027061 | KWL EC CX | M |  |  | Double flux contre-courant hte efficacité | Montage à la verticale config. F | Batt. Élec. Antigel, débit constant | Produit retiré | 0% | Produit retiré
KWL EC 7000 F PRO DECP CO2 | 101CDF027062 | KWL EC CX | M |  |  | Double flux contre-courant hte efficacité | Montage à la verticale config. F | Batt. Élec. Antigel, débit constant, sonde CO2 intégrée | Produit retiré | 0% | Produit retiré
KWL EC 7000 F PRO EH 10,5 | 101CDF026949 | KWL EC CX | M |  |  | Double flux contre-courant hte efficacité | Montage à la verticale config. F | Batt. Élec. Antigel, Batt. Élec 10,5kW | Produit retiré | 0% | Produit retiré
KWL EC 7000 F PRO EH 10,5 CO2 | 101CDF026950 | KWL EC CX | M |  |  | Double flux contre-courant hte efficacité | Montage à la verticale config. F | Batt. Élec. Antigel, Batt. Élec 10,5kW, Sonde CO2 intégrée | Produit retiré | 0% | Produit retiré
KWL EC 7000 F PRO EH 10,5 DEC | 101CDF026952 | KWL EC CX | M |  |  | Double flux contre-courant hte efficacité | Montage à la verticale config. F | Batt. Élec. Antigel, Batt. Élec 10,5kW, débit constant | Produit retiré | 0% | Produit retiré
KWL EC 7000 F PRO EH 10,5 DECP | 101CDF026953 | KWL EC CX | M |  |  | Double flux contre-courant hte efficacité | Montage à la verticale config. F | Batt. Elec. Antigel, Batt. Élec 10,5kW, débit constant, sonde CO2 intégrée | Produit retiré | 0% | Produit retiré
KWL EC 7000 F PRO EH 10,5 PRC | 101CDF026951 | KWL EC CX | M |  |  | Double flux contre-courant hte efficacité | Montage à la verticale config. F | Batt. Élec. Antigel, Batt. Élec 10,5kW, pression constante | Produit retiré | 0% | Produit retiré
KWL EC 7000 F PRO EH 15,7 | 101CDF026969 | KWL EC CX | M |  |  | Double flux contre-courant hte efficacité | Montage à la verticale config. F | Batt. Élec. Antigel, Batt. Élec 15,7kW | Produit retiré | 0% | Produit retiré
KWL EC 7000 F PRO EH 15,7 CO2 | 101CDF026970 | KWL EC CX | M |  |  | Double flux contre-courant hte efficacité | Montage à la verticale config. F | Batt. Élec. Antigel, Batt. Élec 15,7kW, Sonde CO2 intégrée | Produit retiré | 0% | Produit retiré
KWL EC 7000 F PRO EH 15,7 DEC | 101CDF026972 | KWL EC CX | M |  |  | Double flux contre-courant hte efficacité | Montage à la verticale config. F | Batt. Élec. Antigel, Batt. Élec 15,7kW, débit constant | Produit retiré | 0% | Produit retiré
KWL EC 7000 F PRO EH 15,7 DECP | 101CDF026973 | KWL EC CX | M |  |  | Double flux contre-courant hte efficacité | Montage à la verticale config. F | Batt. Elec. Antigel, Batt. Élec 15,7kW, débit constant, sonde CO2 intégrée | Produit retiré | 0% | Produit retiré
KWL EC 7000 F PRO EH 15,7 PRC | 101CDF026971 | KWL EC CX | M |  |  | Double flux contre-courant hte efficacité | Montage à la verticale config. F | Batt. Élec. Antigel, Batt. Élec 15,7kW, pression constante | Produit retiré | 0% | Produit retiré
KWL EC 7000 F PRO PRC | 101CDF027060 | KWL EC CX | M |  |  | Double flux contre-courant hte efficacité | Montage à la verticale config. F | Batt. Élec. Antigel, pression constante | Produit retiré | 0% | Produit retiré
KWL EC 7000 F PRO WW | 101CDF026934 | KWL EC CX | M |  |  | Double flux contre-courant hte efficacité | Montage à la verticale config. F | Batt. Elec. Antigel, Batt. EC | Produit retiré | 0% | Produit retiré
KWL EC 7000 F PRO WW CO2 | 101CDF026935 | KWL EC CX | M |  |  | Double flux contre-courant hte efficacité | Montage à la verticale config. F | Batt. Élec. Antigel, Batt. EC, Sonde CO2 intégrée | Produit retiré | 0% | Produit retiré
KWL EC 7000 F PRO WW DEC | 101CDF026937 | KWL EC CX | M |  |  | Double flux contre-courant hte efficacité | Montage à la verticale config. F | Batt. Elec. Antigel, Batt. EC, débit constant | Produit retiré | 0% | Produit retiré
KWL EC 7000 F PRO WW DECP | 101CDF026938 | KWL EC CX | M |  |  | Double flux contre-courant hte efficacité | Montage à la verticale config. F | Batt. Elec. Antigel, Batt. EC, débit constant, sonde CO2 intégrée | Produit retiré | 0% | Produit retiré
KWL EC 7000 F PRO WW PRC | 101CDF026936 | KWL EC CX | M |  |  | Double flux contre-courant hte efficacité | Montage à la verticale config. F | Batt. Elec. Antigel, Batt. EC, pression constante | Produit retiré | 0% | Produit retiré
KWL EC 7000 G ECO | 101CDF026919 | KWL EC CX | M |  |  | Double flux contre-courant hte efficacité | Montage à la verticale config. G | Sans batterie | 34482 | 0% | 34482
KWL EC 7000 G ECO CO2 | 101CDF026920 | KWL EC CX | M |  |  | Double flux contre-courant hte efficacité | Montage à la verticale config. G | Sonde CO2 intégrée | 35449 | 0% | 35449
KWL EC 7000 G ECO DEC | 101CDF026922 | KWL EC CX | M |  |  | Double flux contre-courant hte efficacité | Montage à la verticale config. G | Débit constant | 35380 | 0% | 35380
KWL EC 7000 G ECO DECP | 101CDF026923 | KWL EC CX | M |  |  | Double flux contre-courant hte efficacité | Montage à la verticale config. G | Débit constant, sonde CO2 intégrée | 36256 | 0% | 36256
KWL EC 7000 G ECO EH10,5 | 101CDF027014 | KWL EC CX | M |  |  | Double flux contre-courant hte efficacité | Montage à la verticale config. G | Batterie élec 10,5kW | 36103 | 0% | 36103
KWL EC 7000 G ECO EH10,5 CO2 | 101CDF027015 | KWL EC CX | M |  |  | Double flux contre-courant hte efficacité | Montage à la verticale config. G | Batterie élec 10,5kW, sonde CO2 intégrée | 37071 | 0% | 37071
KWL EC 7000 G ECO EH10,5 DEC | 101CDF027017 | KWL EC CX | M |  |  | Double flux contre-courant hte efficacité | Montage à la verticale config. G | Batterie élec 10,5kW, débit constant | 37003 | 0% | 37003
KWL EC 7000 G ECO EH10,5 DECP | 101CDF027018 | KWL EC CX | M |  |  | Double flux contre-courant hte efficacité | Montage à la verticale config. G | Batterie élec 10,5kW, débit constant, sonde CO2 intégrée | 37881 | 0% | 37881
KWL EC 7000 G ECO EH10,5 PRC | 101CDF027016 | KWL EC CX | M |  |  | Double flux contre-courant hte efficacité | Montage à la verticale config. G | Batterie élec 10,5kW, pression constante | 37071 | 0% | 37071
KWL EC 7000 G ECO EH15,7 | 101CDF027034 | KWL EC CX | M |  |  | Double flux contre-courant hte efficacité | Montage à la verticale config. G | Batterie élec 15,7kW | 36438 | 0% | 36438
KWL EC 7000 G ECO EH15,7 CO2 | 101CDF027035 | KWL EC CX | M |  |  | Double flux contre-courant hte efficacité | Montage à la verticale config. G | Batterie élec 15,7kW, sonde CO2 intégrée | 37406 | 0% | 37406
KWL EC 7000 G ECO EH15,7 DEC | 101CDF027037 | KWL EC CX | M |  |  | Double flux contre-courant hte efficacité | Montage à la verticale config. G | Batterie élec 15,7kW, débit constant | 37337 | 0% | 37337
KWL EC 7000 G ECO EH15,7 DECP | 101CDF027038 | KWL EC CX | M |  |  | Double flux contre-courant hte efficacité | Montage à la verticale config. G | Batterie élec 15,7kW, débit constant, sonde CO2 intégrée | 38212 | 0% | 38212
KWL EC 7000 G ECO EH15,7 PRC | 101CDF027036 | KWL EC CX | M |  |  | Double flux contre-courant hte efficacité | Montage à la verticale config. G | Batterie élec 15,7kW, pression constante | 37406 | 0% | 37406
KWL EC 7000 G ECO PRC | 101CDF026921 | KWL EC CX | M |  |  | Double flux contre-courant hte efficacité | Montage à la verticale config. G | Pression constante | 35449 | 0% | 35449
KWL EC 7000 G ECO WW | 101CDF026999 | KWL EC CX | M |  |  | Double flux contre-courant hte efficacité | Montage à la verticale config. G | Batterie EC | 35854 | 0% | 35854
KWL EC 7000 G ECO WW CO2 | 101CDF027000 | KWL EC CX | M |  |  | Double flux contre-courant hte efficacité | Montage à la verticale config. G | Batterie EC, sonde CO2 intégrée | 36822 | 0% | 36822
KWL EC 7000 G ECO WW DEC | 101CDF027002 | KWL EC CX | M |  |  | Double flux contre-courant hte efficacité | Montage à la verticale config. G | Batterie EC, débit constant | 36753 | 0% | 36753
KWL EC 7000 G ECO WW DECP | 101CDF027003 | KWL EC CX | M |  |  | Double flux contre-courant hte efficacité | Montage à la verticale config. G | Batterie EC, débit constant, sonde CO2 intégrée | 37630 | 0% | 37630
KWL EC 7000 G ECO WW PRC | 101CDF027001 | KWL EC CX | M |  |  | Double flux contre-courant hte efficacité | Montage à la verticale config. G | Batterie EC, pression constante | 36822 | 0% | 36822
KWL EC 7000 G PB | 101CDF027047 | KWL EC CX | M |  |  | Double flux contre-courant hte efficacité | Montage à la verticale config. G | Sans régulation ni batterie | 32390 | 0% | 32390
KWL EC 7000 G PRO | 101CDF027063 | KWL EC CX | M |  |  | Double flux contre-courant hte efficacité | Montage à la verticale config. G | Batt. Élec. Antigel | 36161 | 0% | 36161
KWL EC 7000 G PRO CO2 | 101CDF027064 | KWL EC CX | M |  |  | Double flux contre-courant hte efficacité | Montage à la verticale config. G | Batt. Élec. Antigel, sonde CO2 | 37131 | 0% | 37131
KWL EC 7000 G PRO DEC | 101CDF027066 | KWL EC CX | M |  |  | Double flux contre-courant hte efficacité | Montage à la verticale config. G | Batt. Élec. Antigel, débit constant | 37062 | 0% | 37062
KWL EC 7000 G PRO DECP CO2 | 101CDF027067 | KWL EC CX | M |  |  | Double flux contre-courant hte efficacité | Montage à la verticale config. G | Batt. Élec. Antigel, débit constant, sonde CO2 intégrée | 37940 | 0% | 37940
KWL EC 7000 G PRO EH 10,5 | 101CDF026954 | KWL EC CX | M |  |  | Double flux contre-courant hte efficacité | Montage à la verticale config. G | Batt. Élec. Antigel, Batt. Élec 10,5kW | 37838 | 0% | 37838
KWL EC 7000 G PRO EH 10,5 CO2 | 101CDF026955 | KWL EC CX | M |  |  | Double flux contre-courant hte efficacité | Montage à la verticale config. G | Batt. Élec. Antigel, Batt. Élec 10,5kW, Sonde CO2 intégrée | 38807 | 0% | 38807
KWL EC 7000 G PRO EH 10,5 DEC | 101CDF026957 | KWL EC CX | M |  |  | Double flux contre-courant hte efficacité | Montage à la verticale config. G | Batt. Élec. Antigel, Batt. Élec 10,5kW, débit constant | 38739 | 0% | 38739
KWL EC 7000 G PRO EH 10,5 DECP | 101CDF026958 | KWL EC CX | M |  |  | Double flux contre-courant hte efficacité | Montage à la verticale config. G | Batt. Elec. Antigel, Batt. Élec 10,5kW, débit constant, sonde CO2 intégrée | 39613 | 0% | 39613
KWL EC 7000 G PRO EH 10,5 PRC | 101CDF026956 | KWL EC CX | M |  |  | Double flux contre-courant hte efficacité | Montage à la verticale config. G | Batt. Élec. Antigel, Batt. Élec 10,5kW, pression constante | 38807 | 0% | 38807
KWL EC 7000 G PRO EH 15,7 | 101CDF026974 | KWL EC CX | M |  |  | Double flux contre-courant hte efficacité | Montage à la verticale config. G | Batt. Élec. Antigel, Batt. Élec 15,7kW | 38116 | 0% | 38116
KWL EC 7000 G PRO EH 15,7 CO2 | 101CDF026975 | KWL EC CX | M |  |  | Double flux contre-courant hte efficacité | Montage à la verticale config. G | Batt. Élec. Antigel, Batt. Élec 15,7kW, Sonde CO2 intégrée | 39085 | 0% | 39085
KWL EC 7000 G PRO EH 15,7 DEC | 101CDF026977 | KWL EC CX | M |  |  | Double flux contre-courant hte efficacité | Montage à la verticale config. G | Batt. Élec. Antigel, Batt. Élec 15,7kW, débit constant | 39016 | 0% | 39016
KWL EC 7000 G PRO EH 15,7 DECP | 101CDF026978 | KWL EC CX | M |  |  | Double flux contre-courant hte efficacité | Montage à la verticale config. G | Batt. Elec. Antigel, Batt. Élec 15,7kW, débit constant, sonde CO2 intégrée | 39892 | 0% | 39892
KWL EC 7000 G PRO EH 15,7 PRC | 101CDF026976 | KWL EC CX | M |  |  | Double flux contre-courant hte efficacité | Montage à la verticale config. G | Batt. Élec. Antigel, Batt. Élec 15,7kW, pression constante | 39085 | 0% | 39085
KWL EC 7000 G PRO PRC | 101CDF027065 | KWL EC CX | M |  |  | Double flux contre-courant hte efficacité | Montage à la verticale config. G | Batt. Élec. Antigel, pression constante | 37131 | 0% | 37131
KWL EC 7000 G PRO WW | 101CDF026939 | KWL EC CX | M |  |  | Double flux contre-courant hte efficacité | Montage à la verticale config. G | Batt. Elec. Antigel, Batt. EC | 37533 | 0% | 37533
KWL EC 7000 G PRO WW CO2 | 101CDF026940 | KWL EC CX | M |  |  | Double flux contre-courant hte efficacité | Montage à la verticale config. G | Batt. Élec. Antigel, Batt. EC, Sonde CO2 intégrée | 38500 | 0% | 38500
KWL EC 7000 G PRO WW DEC | 101CDF026942 | KWL EC CX | M |  |  | Double flux contre-courant hte efficacité | Montage à la verticale config. G | Batt. Elec. Antigel, Batt. EC, débit constant | 38431 | 0% | 38431
KWL EC 7000 G PRO WW DECP | 101CDF026943 | KWL EC CX | M |  |  | Double flux contre-courant hte efficacité | Montage à la verticale config. G | Batt. Elec. Antigel, Batt. EC, débit constant, sonde CO2 intégrée | 39311 | 0% | 39311
KWL EC 7000 G PRO WW PRC | 101CDF026941 | KWL EC CX | M |  |  | Double flux contre-courant hte efficacité | Montage à la verticale config. G | Batt. Elec. Antigel, Batt. EC, pression constante | 38500 | 0% | 38500
KWL EC 800 S Pro | 8327 | KWL Tertiaire | M | Helios Online |  | Double flux contre-courant - certif. PHI | Montage sol | Batterie antigel | 13634 | 0% | 13634
KWL EC 800 S Pro WW | 8328 | KWL Tertiaire | M | Helios Online |  | Double flux contre-courant - certif. PHI | Montage sol | Batt. antigel et eau chaude | 14299 | 0% | 14299
KWL EC 950 HP L ECO CO2 | 101CDF026247 | KWL EC CX | M |  |  | Double flux contre-courant hte efficacité | Montage à l'horizontale config. L | Sonde CO2 intégrée | 14963 | 0% | 14963
KWL EC 950 HP P ECO CO2 | 101CDF026252 | KWL EC CX | M |  |  | Double flux contre-courant hte efficacité | Montage à l'horizontale config. P | Sonde CO2 intégrée | 14963 | 0% | 14963
KWL EC 950 HP W ECO CO2 | 101CDF026257 | KWL EC CX | M |  |  | Double flux contre-courant hte efficacité | Montage à la verticale config. W | Sonde CO2 intégrée | 14963 | 0% | 14963
KWL EC 950 HP Y ECO CO2 | 101CDF026262 | KWL EC CX | M |  |  | Double flux contre-courant hte efficacité | Montage à la verticale config. Y | Sonde CO2 intégrée | 14963 | 0% | 14963
KWL EC 950 L ECO | 101CDF026170 | KWL EC CX | M |  |  | Double flux contre-courant hte efficacité | Montage à l'horizontale config. L | Sans batterie | 12188 | 0% | 12188
KWL EC 950 L ECO CO2 | 101CDF026171 | KWL EC CX | M |  |  | Double flux contre-courant hte efficacité | Montage à l'horizontale config. L | Sonde CO2 intégrée | 13156 | 0% | 13156
KWL EC 950 L ECO EH2,5 | 101CDF026218 | KWL EC CX | M |  |  | Double flux contre-courant hte efficacité | Montage à l'horizontale config. L | Batterie élec 2,5kW | 13004 | 0% | 13004
KWL EC 950 L ECO EH2,5 CO2 | 101CDF026219 | KWL EC CX | M |  |  | Double flux contre-courant hte efficacité | Montage à l'horizontale config. L | Batterie élec 2,5kW, sonde CO2 intégrée | 13973 | 0% | 13973
KWL EC 950 L ECO EH2,5 PRC | 101CDF026220 | KWL EC CX | M |  |  | Double flux contre-courant hte efficacité | Montage à l'horizontale config. L | Batterie élec 2,5kW, pression constante | 13973 | 0% | 13973
KWL EC 950 L ECO PRC | 101CDF026172 | KWL EC CX | M |  |  | Double flux contre-courant hte efficacité | Montage à l'horizontale config. L | Pression constante | 13156 | 0% | 13156
KWL EC 950 L ECO WW | 101CDF026206 | KWL EC CX | M |  |  | Double flux contre-courant hte efficacité | Montage à l'horizontale config. L | Batterie EC | 12975 | 0% | 12975
KWL EC 950 L ECO WW CO2 | 101CDF026207 | KWL EC CX | M |  |  | Double flux contre-courant hte efficacité | Montage à l'horizontale config. L | Batterie EC, sonde CO2 intégrée | 13940 | 0% | 13940
KWL EC 950 L ECO WW PRC | 101CDF026208 | KWL EC CX | M |  |  | Double flux contre-courant hte efficacité | Montage à l'horizontale config. L | Batterie EC, pression constante | 13940 | 0% | 13940
KWL EC 950 L PB | 101CDF026230 | KWL EC CX | M |  |  | Double flux contre-courant hte efficacité | Montage à l'horizontale config. L | Sans régulation ni batterie | 9339 | 0% | 9339
KWL EC 950 L PRO | 101CDF026234 | KWL EC CX | M |  |  | Double flux contre-courant hte efficacité | Montage à l'horizontale config. L | Batt. Élec. Antigel | 12679 | 0% | 12679
KWL EC 950 L PRO CO2 | 101CDF026235 | KWL EC CX | M |  |  | Double flux contre-courant hte efficacité | Montage à l'horizontale config. L | Batt. Élec. Antigel, sonde CO2 | 13644 | 0% | 13644
KWL EC 950 L PRO EH 2,5 | 101CDF026194 | KWL EC CX | M |  |  | Double flux contre-courant hte efficacité | Montage à l'horizontale config. L | Batt. Élec. Antigel, Batt. Élec 2,5kW | 13511 | 0% | 13511
KWL EC 950 L PRO EH 2,5 CO2 | 101CDF026195 | KWL EC CX | M |  |  | Double flux contre-courant hte efficacité | Montage à l'horizontale config. L | Batt. Élec. Antigel, Batt. Élec 2,5kW, Sonde CO2 intégrée | 14483 | 0% | 14483
KWL EC 950 L PRO EH 2,5 PRC | 101CDF026196 | KWL EC CX | M |  |  | Double flux contre-courant hte efficacité | Montage à l'horizontale config. L | Batt. Élec. Antigel, Batt. Élec 2,5kW, pression constante | 14483 | 0% | 14483
KWL EC 950 L PRO PRC | 101CDF026236 | KWL EC CX | M |  |  | Double flux contre-courant hte efficacité | Montage à l'horizontale config. L | Batt. Élec. Antigel, pression constante | 13644 | 0% | 13644
KWL EC 950 L PRO WW | 101CDF026182 | KWL EC CX | M |  |  | Double flux contre-courant hte efficacité | Montage à l'horizontale config. L | Batt. Elec. Antigel, Batt. EC | 13461 | 0% | 13461
KWL EC 950 L PRO WW CO2 | 101CDF026183 | KWL EC CX | M |  |  | Double flux contre-courant hte efficacité | Montage à l'horizontale config. L | Batt. Élec. Antigel, Batt. EC, Sonde CO2 intégrée | 14431 | 0% | 14431
KWL EC 950 L PRO WW PRC | 101CDF026184 | KWL EC CX | M |  |  | Double flux contre-courant hte efficacité | Montage à l'horizontale config. L | Batt. Elec. Antigel, Batt. EC, pression constante | 14431 | 0% | 14431
KWL EC 950 P ECO | 101CDF026173 | KWL EC CX | M |  |  | Double flux contre-courant hte efficacité | Montage à l'horizontale config. P | Sans batterie | 12188 | 0% | 12188
KWL EC 950 P ECO CO2 | 101CDF026174 | KWL EC CX | M |  |  | Double flux contre-courant hte efficacité | Montage à l'horizontale config. P | Sonde CO2 intégrée | 13156 | 0% | 13156
KWL EC 950 P ECO EH2,5 | 101CDF026221 | KWL EC CX | M |  |  | Double flux contre-courant hte efficacité | Montage à l'horizontale config. P | Batterie élec 2,5kW | 13004 | 0% | 13004
KWL EC 950 P ECO EH2,5 CO2 | 101CDF026222 | KWL EC CX | M |  |  | Double flux contre-courant hte efficacité | Montage à l'horizontale config. P | Batterie élec 2,5kW, sonde CO2 intégrée | 13973 | 0% | 13973
KWL EC 950 P ECO EH2,5 PRC | 101CDF026223 | KWL EC CX | M |  |  | Double flux contre-courant hte efficacité | Montage à l'horizontale config. P | Batterie élec 2,5kW, pression constante | 13973 | 0% | 13973
KWL EC 950 P ECO PRC | 101CDF026175 | KWL EC CX | M |  |  | Double flux contre-courant hte efficacité | Montage à l'horizontale config. P | Pression constante | 13156 | 0% | 13156
KWL EC 950 P ECO WW | 101CDF026209 | KWL EC CX | M |  |  | Double flux contre-courant hte efficacité | Montage à l'horizontale config. P | Batterie EC | 12975 | 0% | 12975
KWL EC 950 P ECO WW CO2 | 101CDF026210 | KWL EC CX | M |  |  | Double flux contre-courant hte efficacité | Montage à l'horizontale config. P | Batterie EC, sonde CO2 intégrée | 13940 | 0% | 13940
KWL EC 950 P ECO WW PRC | 101CDF026211 | KWL EC CX | M |  |  | Double flux contre-courant hte efficacité | Montage à l'horizontale config. P | Batterie EC, pression constante | 13940 | 0% | 13940
KWL EC 950 P PB | 101CDF026231 | KWL EC CX | M |  |  | Double flux contre-courant hte efficacité | Montage à l'horizontale config. P | Sans régulation ni batterie | 9339 | 0% | 9339
KWL EC 950 P PRO | 101CDF026237 | KWL EC CX | M |  |  | Double flux contre-courant hte efficacité | Montage à l'horizontale config. P | Batt. Élec. Antigel | 12679 | 0% | 12679
KWL EC 950 P PRO CO2 | 101CDF026238 | KWL EC CX | M |  |  | Double flux contre-courant hte efficacité | Montage à l'horizontale config. P | Batt. Élec. Antigel, sonde CO2 | 13644 | 0% | 13644
KWL EC 950 P PRO EH 2,5 | 101CDF026197 | KWL EC CX | M |  |  | Double flux contre-courant hte efficacité | Montage à l'horizontale config. P | Batt. Élec. Antigel, Batt. Élec 2,5kW | 13511 | 0% | 13511
KWL EC 950 P PRO EH 2,5 CO2 | 101CDF026198 | KWL EC CX | M |  |  | Double flux contre-courant hte efficacité | Montage à l'horizontale config. P | Batt. Élec. Antigel, Batt. Élec 2,5kW, Sonde CO2 intégrée | 14483 | 0% | 14483
KWL EC 950 P PRO EH 2,5 PRC | 101CDF026199 | KWL EC CX | M |  |  | Double flux contre-courant hte efficacité | Montage à l'horizontale config. P | Batt. Élec. Antigel, Batt. Élec 2,5kW, pression constante | 14483 | 0% | 14483
KWL EC 950 P PRO PRC | 101CDF026239 | KWL EC CX | M |  |  | Double flux contre-courant hte efficacité | Montage à l'horizontale config. P | Batt. Élec. Antigel, pression constante | 13644 | 0% | 13644
KWL EC 950 P PRO WW | 101CDF026185 | KWL EC CX | M |  |  | Double flux contre-courant hte efficacité | Montage à l'horizontale config. P | Batt. Elec. Antigel, Batt. EC | 13461 | 0% | 13461
KWL EC 950 P PRO WW CO2 | 101CDF026186 | KWL EC CX | M |  |  | Double flux contre-courant hte efficacité | Montage à l'horizontale config. P | Batt. Élec. Antigel, Batt. EC, Sonde CO2 intégrée | 14431 | 0% | 14431
KWL EC 950 P PRO WW PRC | 101CDF026187 | KWL EC CX | M |  |  | Double flux contre-courant hte efficacité | Montage à l'horizontale config. P | Batt. Elec. Antigel, Batt. EC, pression constante | 14431 | 0% | 14431
KWL EC 950 W ECO | 101CDF026176 | KWL EC CX | M |  |  | Double flux contre-courant hte efficacité | Montage à la verticale config. W | Sans batterie | 12188 | 0% | 12188
KWL EC 950 W ECO CO2 | 101CDF026177 | KWL EC CX | M |  |  | Double flux contre-courant hte efficacité | Montage à la verticale config. W | Sonde CO2 intégrée | 13156 | 0% | 13156
KWL EC 950 W ECO EH2,5 | 101CDF026224 | KWL EC CX | M |  |  | Double flux contre-courant hte efficacité | Montage à la verticale config. W | Batterie élec 2,5kW | 13004 | 0% | 13004
KWL EC 950 W ECO EH2,5 CO2 | 101CDF026225 | KWL EC CX | M |  |  | Double flux contre-courant hte efficacité | Montage à la verticale config. W | Batterie élec 2,5kW, sonde CO2 intégrée | 13973 | 0% | 13973
KWL EC 950 W ECO EH2,5 PRC | 101CDF026226 | KWL EC CX | M |  |  | Double flux contre-courant hte efficacité | Montage à la verticale config. W | Batterie élec 2,5kW, pression constante | 13973 | 0% | 13973
KWL EC 950 W ECO PRC | 101CDF026178 | KWL EC CX | M |  |  | Double flux contre-courant hte efficacité | Montage à la verticale config. W | Pression constante | 13156 | 0% | 13156
KWL EC 950 W ECO WW | 101CDF026212 | KWL EC CX | M |  |  | Double flux contre-courant hte efficacité | Montage à la verticale config. W | Batterie EC | 12975 | 0% | 12975
KWL EC 950 W ECO WW CO2 | 101CDF026213 | KWL EC CX | M |  |  | Double flux contre-courant hte efficacité | Montage à la verticale config. W | Batterie EC, sonde CO2 intégrée | 13940 | 0% | 13940
KWL EC 950 W ECO WW PRC | 101CDF026214 | KWL EC CX | M |  |  | Double flux contre-courant hte efficacité | Montage à la verticale config. W | Batterie EC, pression constante | 13940 | 0% | 13940
KWL EC 950 W PB | 101CDF026232 | KWL EC CX | M |  |  | Double flux contre-courant hte efficacité | Montage à la verticale config. W | Sans régulation ni batterie | 9339 | 0% | 9339
KWL EC 950 W PRO | 101CDF026240 | KWL EC CX | M |  |  | Double flux contre-courant hte efficacité | Montage à la verticale config. W | Batt. Élec. Antigel | 12679 | 0% | 12679
KWL EC 950 W PRO CO2 | 101CDF026241 | KWL EC CX | M |  |  | Double flux contre-courant hte efficacité | Montage à la verticale config. W | Batt. Élec. Antigel, sonde CO2 | 13644 | 0% | 13644
KWL EC 950 W PRO EH 2,5 | 101CDF026200 | KWL EC CX | M |  |  | Double flux contre-courant hte efficacité | Montage à la verticale config. W | Batt. Élec. Antigel, Batt. Élec 2,5kW | 13511 | 0% | 13511
KWL EC 950 W PRO EH 2,5 CO2 | 101CDF026201 | KWL EC CX | M |  |  | Double flux contre-courant hte efficacité | Montage à la verticale config. W | Batt. Élec. Antigel, Batt. Élec 2,5kW, Sonde CO2 intégrée | 14483 | 0% | 14483
KWL EC 950 W PRO EH 2,5 PRC | 101CDF026202 | KWL EC CX | M |  |  | Double flux contre-courant hte efficacité | Montage à la verticale config. W | Batt. Élec. Antigel, Batt. Élec 2,5kW, pression constante | 14483 | 0% | 14483
KWL EC 950 W PRO PRC | 101CDF026242 | KWL EC CX | M |  |  | Double flux contre-courant hte efficacité | Montage à la verticale config. W | Batt. Élec. Antigel, pression constante | 13644 | 0% | 13644
KWL EC 950 W PRO WW | 101CDF026188 | KWL EC CX | M |  |  | Double flux contre-courant hte efficacité | Montage à la verticale config. W | Batt. Elec. Antigel, Batt. EC | 13461 | 0% | 13461
KWL EC 950 W PRO WW CO2 | 101CDF026189 | KWL EC CX | M |  |  | Double flux contre-courant hte efficacité | Montage à la verticale config. W | Batt. Élec. Antigel, Batt. EC, Sonde CO2 intégrée | 14431 | 0% | 14431
KWL EC 950 W PRO WW PRC | 101CDF026190 | KWL EC CX | M |  |  | Double flux contre-courant hte efficacité | Montage à la verticale config. W | Batt. Elec. Antigel, Batt. EC, pression constante | 14431 | 0% | 14431
KWL EC 950 Y ECO | 101CDF026179 | KWL EC CX | M |  |  | Double flux contre-courant hte efficacité | Montage à la verticale config. Y | Sans batterie | 12188 | 0% | 12188
KWL EC 950 Y ECO CO2 | 101CDF026180 | KWL EC CX | M |  |  | Double flux contre-courant hte efficacité | Montage à la verticale config. Y | Sonde CO2 intégrée | 13156 | 0% | 13156
KWL EC 950 Y ECO EH2,5 | 101CDF026227 | KWL EC CX | M |  |  | Double flux contre-courant hte efficacité | Montage à la verticale config. Y | Batterie élec 2,5kW | 13004 | 0% | 13004
KWL EC 950 Y ECO EH2,5 CO2 | 101CDF026228 | KWL EC CX | M |  |  | Double flux contre-courant hte efficacité | Montage à la verticale config. Y | Batterie élec 2,5kW, sonde CO2 intégrée | 13973 | 0% | 13973
KWL EC 950 Y ECO EH2,5 PRC | 101CDF026229 | KWL EC CX | M |  |  | Double flux contre-courant hte efficacité | Montage à la verticale config. Y | Batterie élec 2,5kW, pression constante | 13973 | 0% | 13973
KWL EC 950 Y ECO PRC | 101CDF026181 | KWL EC CX | M |  |  | Double flux contre-courant hte efficacité | Montage à la verticale config. Y | Pression constante | 13156 | 0% | 13156
KWL EC 950 Y ECO WW | 101CDF026215 | KWL EC CX | M |  |  | Double flux contre-courant hte efficacité | Montage à la verticale config. Y | Batterie EC | 12975 | 0% | 12975
KWL EC 950 Y ECO WW CO2 | 101CDF026216 | KWL EC CX | M |  |  | Double flux contre-courant hte efficacité | Montage à la verticale config. Y | Batterie EC, sonde CO2 intégrée | 13940 | 0% | 13940
KWL EC 950 Y ECO WW PRC | 101CDF026217 | KWL EC CX | M |  |  | Double flux contre-courant hte efficacité | Montage à la verticale config. Y | Batterie EC, pression constante | 13940 | 0% | 13940
KWL EC 950 Y PB | 101CDF026233 | KWL EC CX | M |  |  | Double flux contre-courant hte efficacité | Montage à la verticale config. Y | Sans régulation ni batterie | 9339 | 0% | 9339
KWL EC 950 Y PRO | 101CDF026243 | KWL EC CX | M |  |  | Double flux contre-courant hte efficacité | Montage à la verticale config. Y | Batt. Élec. Antigel | 12679 | 0% | 12679
KWL EC 950 Y PRO CO2 | 101CDF026244 | KWL EC CX | M |  |  | Double flux contre-courant hte efficacité | Montage à la verticale config. Y | Batt. Élec. Antigel, sonde CO2 | 13644 | 0% | 13644
KWL EC 950 Y PRO EH 2,5 | 101CDF026203 | KWL EC CX | M |  |  | Double flux contre-courant hte efficacité | Montage à la verticale config. Y | Batt. Élec. Antigel, Batt. Élec 2,5kW | 13511 | 0% | 13511
KWL EC 950 Y PRO EH 2,5 CO2 | 101CDF026204 | KWL EC CX | M |  |  | Double flux contre-courant hte efficacité | Montage à la verticale config. Y | Batt. Élec. Antigel, Batt. Élec 2,5kW, Sonde CO2 intégrée | 14483 | 0% | 14483
KWL EC 950 Y PRO EH 2,5 PRC | 101CDF026205 | KWL EC CX | M |  |  | Double flux contre-courant hte efficacité | Montage à la verticale config. Y | Batt. Élec. Antigel, Batt. Élec 2,5kW, pression constante | 14483 | 0% | 14483
KWL EC 950 Y PRO PRC | 101CDF026245 | KWL EC CX | M |  |  | Double flux contre-courant hte efficacité | Montage à la verticale config. Y | Batt. Élec. Antigel, pression constante | 13644 | 0% | 13644
KWL EC 950 Y PRO WW | 101CDF026191 | KWL EC CX | M |  |  | Double flux contre-courant hte efficacité | Montage à la verticale config. Y | Batt. Elec. Antigel, Batt. EC | 13461 | 0% | 13461
KWL EC 950 Y PRO WW CO2 | 101CDF026192 | KWL EC CX | M |  |  | Double flux contre-courant hte efficacité | Montage à la verticale config. Y | Batt. Élec. Antigel, Batt. EC, Sonde CO2 intégrée | 14431 | 0% | 14431
KWL EC 950 Y PRO WW PRC | 101CDF026193 | KWL EC CX | M |  |  | Double flux contre-courant hte efficacité | Montage à la verticale config. Y | Batt. Elec. Antigel, Batt. EC, pression constante | 14431 | 0% | 14431
KWL EC 950HP L ECO | 101CDF026246 | KWL EC CX | M |  |  | Double flux contre-courant hte efficacité | Montage à l'horizontale config. L | Sans batterie | 13995 | 0% | 13995
KWL EC 950HP L ECO DEC | 101CDF026249 | KWL EC CX | M |  |  | Double flux contre-courant hte efficacité | Montage à l'horizontale config. L | Débit constant | 14897 | 0% | 14897
KWL EC 950HP L ECO DECP | 101CDF026250 | KWL EC CX | M |  |  | Double flux contre-courant hte efficacité | Montage à l'horizontale config. L | Débit constant, sonde CO2 intégrée | 15771 | 0% | 15771
KWL EC 950HP L ECO EH2,5 | 101CDF026326 | KWL EC CX | M |  |  | Double flux contre-courant hte efficacité | Montage à l'horizontale config. L | Batterie élec 2,5kW | 14810 | 0% | 14810
KWL EC 950HP L ECO EH2,5 CO2 | 101CDF026327 | KWL EC CX | M |  |  | Double flux contre-courant hte efficacité | Montage à l'horizontale config. L | Batterie élec 2,5kW, sonde CO2 intégrée | 15779 | 0% | 15779
KWL EC 950HP L ECO EH2,5 DEC | 101CDF026329 | KWL EC CX | M |  |  | Double flux contre-courant hte efficacité | Montage à l'horizontale config. L | Batterie élec 2,5kW, débit constant | 15710 | 0% | 15710
KWL EC 950HP L ECO EH2,5 DECP | 101CDF026330 | KWL EC CX | M |  |  | Double flux contre-courant hte efficacité | Montage à l'horizontale config. L | Batterie élec 2,5kW, débit constant, sonde CO2 intégrée | 16584 | 0% | 16584
KWL EC 950HP L ECO EH2,5 PRC | 101CDF026328 | KWL EC CX | M |  |  | Double flux contre-courant hte efficacité | Montage à l'horizontale config. L | Batterie élec 2,5kW, pression constante | 15779 | 0% | 15779
KWL EC 950HP L ECO PRC | 101CDF026248 | KWL EC CX | M |  |  | Double flux contre-courant hte efficacité | Montage à l'horizontale config. L | Pression constante | 14963 | 0% | 14963
KWL EC 950HP L ECO WW | 101CDF026306 | KWL EC CX | M |  |  | Double flux contre-courant hte efficacité | Montage à l'horizontale config. L | Batterie EC | 14779 | 0% | 14779
KWL EC 950HP L ECO WW CO2 | 101CDF026307 | KWL EC CX | M |  |  | Double flux contre-courant hte efficacité | Montage à l'horizontale config. L | Batterie EC, sonde CO2 intégrée | 15747 | 0% | 15747
KWL EC 950HP L ECO WW DEC | 101CDF026309 | KWL EC CX | M |  |  | Double flux contre-courant hte efficacité | Montage à l'horizontale config. L | Batterie EC, débit constant | 15675 | 0% | 15675
KWL EC 950HP L ECO WW DECP | 101CDF026310 | KWL EC CX | M |  |  | Double flux contre-courant hte efficacité | Montage à l'horizontale config. L | Batterie EC, débit constant, sonde CO2 intégrée | 16554 | 0% | 16554
KWL EC 950HP L ECO WW PRC | 101CDF026308 | KWL EC CX | M |  |  | Double flux contre-courant hte efficacité | Montage à l'horizontale config. L | Batterie EC, pression constante | 15747 | 0% | 15747
KWL EC 950HP L PB | 101CDF026346 | KWL EC CX | M |  |  | Double flux contre-courant hte efficacité | Montage à l'horizontale config. L | Sans régulation ni batterie | 11146 | 0% | 11146
KWL EC 950HP L PRO | 101CDF026350 | KWL EC CX | M |  |  | Double flux contre-courant hte efficacité | Montage à l'horizontale config. L | Batt. Élec. Antigel | 14561 | 0% | 14561
KWL EC 950HP L PRO CO2 | 101CDF026351 | KWL EC CX | M |  |  | Double flux contre-courant hte efficacité | Montage à l'horizontale config. L | Batt. Élec. Antigel, sonde CO2 | 15530 | 0% | 15530
KWL EC 950HP L PRO DEC | 101CDF026353 | KWL EC CX | M |  |  | Double flux contre-courant hte efficacité | Montage à l'horizontale config. L | Batt. Élec. Antigel, débit constant | 15459 | 0% | 15459
KWL EC 950HP L PRO DECP CO2 | 101CDF026354 | KWL EC CX | M |  |  | Double flux contre-courant hte efficacité | Montage à l'horizontale config. L | Batt. Élec. Antigel, débit constant, sonde CO2 intégrée | 16337 | 0% | 16337
KWL EC 950HP L PRO EH 2,5 | 101CDF026286 | KWL EC CX | M |  |  | Double flux contre-courant hte efficacité | Montage à l'horizontale config. L | Batt. Élec. Antigel, Batt. Élec 2,5kW | 15418 | 0% | 15418
KWL EC 950HP L PRO EH 2,5 CO2 | 101CDF026287 | KWL EC CX | M |  |  | Double flux contre-courant hte efficacité | Montage à l'horizontale config. L | Batt. Élec. Antigel, Batt. Élec 2,5kW, Sonde CO2 intégrée | 16387 | 0% | 16387
KWL EC 950HP L PRO EH 2,5 DEC | 101CDF026289 | KWL EC CX | M |  |  | Double flux contre-courant hte efficacité | Montage à l'horizontale config. L | Batt. Élec. Antigel, Batt. Élec 2,5kW, débit constant | 16316 | 0% | 16316
KWL EC 950HP L PRO EH 2,5 DECP | 101CDF026290 | KWL EC CX | M |  |  | Double flux contre-courant hte efficacité | Montage à l'horizontale config. L | Batt. Elec. Antigel, Batt. Élec 2,5kW, débit constant, sonde CO2 intégrée | 17194 | 0% | 17194
KWL EC 950HP L PRO EH 2,5 PRC | 101CDF026288 | KWL EC CX | M |  |  | Double flux contre-courant hte efficacité | Montage à l'horizontale config. L | Batt. Élec. Antigel, Batt. Élec 2,5kW, pression constante | 16387 | 0% | 16387
KWL EC 950HP L PRO PRC | 101CDF026352 | KWL EC CX | M |  |  | Double flux contre-courant hte efficacité | Montage à l'horizontale config. L | Batt. Élec. Antigel, pression constante | 15530 | 0% | 15530
KWL EC 950HP L PRO WW | 101CDF026266 | KWL EC CX | M |  |  | Double flux contre-courant hte efficacité | Montage à l'horizontale config. L | Batt. Elec. Antigel, Batt. EC | 15342 | 0% | 15342
KWL EC 950HP L PRO WW CO2 | 101CDF026267 | KWL EC CX | M |  |  | Double flux contre-courant hte efficacité | Montage à l'horizontale config. L | Batt. Élec. Antigel, Batt. EC, Sonde CO2 intégrée | 16311 | 0% | 16311
KWL EC 950HP L PRO WW DEC | 101CDF026269 | KWL EC CX | M |  |  | Double flux contre-courant hte efficacité | Montage à l'horizontale config. L | Batt. Elec. Antigel, Batt. EC, débit constant | 16242 | 0% | 16242
KWL EC 950HP L PRO WW DECP | 101CDF026270 | KWL EC CX | M |  |  | Double flux contre-courant hte efficacité | Montage à l'horizontale config. L | Batt. Elec. Antigel, Batt. EC, débit constant, sonde CO2 intégrée | 17120 | 0% | 17120
KWL EC 950HP L PRO WW PRC | 101CDF026268 | KWL EC CX | M |  |  | Double flux contre-courant hte efficacité | Montage à l'horizontale config. L | Batt. Elec. Antigel, Batt. EC, pression constante | 16311 | 0% | 16311
KWL EC 950HP P ECO | 101CDF026251 | KWL EC CX | M |  |  | Double flux contre-courant hte efficacité | Montage à l'horizontale config. P | Sans batterie | 13995 | 0% | 13995
KWL EC 950HP P ECO DEC | 101CDF026254 | KWL EC CX | M |  |  | Double flux contre-courant hte efficacité | Montage à l'horizontale config. P | Débit constant | 14897 | 0% | 14897
KWL EC 950HP P ECO DECP | 101CDF026255 | KWL EC CX | M |  |  | Double flux contre-courant hte efficacité | Montage à l'horizontale config. P | Débit constant, sonde CO2 intégrée | 15771 | 0% | 15771
KWL EC 950HP P ECO EH2,5 | 101CDF026331 | KWL EC CX | M |  |  | Double flux contre-courant hte efficacité | Montage à l'horizontale config. P | Batterie élec 2,5kW | 14810 | 0% | 14810
KWL EC 950HP P ECO EH2,5 CO2 | 101CDF026332 | KWL EC CX | M |  |  | Double flux contre-courant hte efficacité | Montage à l'horizontale config. P | Batterie élec 2,5kW, sonde CO2 intégrée | 15779 | 0% | 15779
KWL EC 950HP P ECO EH2,5 DEC | 101CDF026334 | KWL EC CX | M |  |  | Double flux contre-courant hte efficacité | Montage à l'horizontale config. P | Batterie élec 2,5kW, débit constant | 15710 | 0% | 15710
KWL EC 950HP P ECO EH2,5 DECP | 101CDF026335 | KWL EC CX | M |  |  | Double flux contre-courant hte efficacité | Montage à l'horizontale config. P | Batterie élec 2,5kW, débit constant, sonde CO2 intégrée | 16584 | 0% | 16584
KWL EC 950HP P ECO EH2,5 PRC | 101CDF026333 | KWL EC CX | M |  |  | Double flux contre-courant hte efficacité | Montage à l'horizontale config. P | Batterie élec 2,5kW, pression constante | 15779 | 0% | 15779
KWL EC 950HP P ECO PRC | 101CDF026253 | KWL EC CX | M |  |  | Double flux contre-courant hte efficacité | Montage à l'horizontale config. P | Pression constante | 14963 | 0% | 14963
KWL EC 950HP P ECO WW | 101CDF026311 | KWL EC CX | M |  |  | Double flux contre-courant hte efficacité | Montage à l'horizontale config. P | Batterie EC | 14779 | 0% | 14779
KWL EC 950HP P ECO WW CO2 | 101CDF026312 | KWL EC CX | M |  |  | Double flux contre-courant hte efficacité | Montage à l'horizontale config. P | Batterie EC, sonde CO2 intégrée | 15747 | 0% | 15747
KWL EC 950HP P ECO WW DEC | 101CDF026314 | KWL EC CX | M |  |  | Double flux contre-courant hte efficacité | Montage à l'horizontale config. P | Batterie EC, débit constant | 15675 | 0% | 15675
KWL EC 950HP P ECO WW DECP | 101CDF026315 | KWL EC CX | M |  |  | Double flux contre-courant hte efficacité | Montage à l'horizontale config. P | Batterie EC, débit constant, sonde CO2 intégrée | 16554 | 0% | 16554
KWL EC 950HP P ECO WW PRC | 101CDF026313 | KWL EC CX | M |  |  | Double flux contre-courant hte efficacité | Montage à l'horizontale config. P | Batterie EC, pression constante | 15747 | 0% | 15747
KWL EC 950HP P PB | 101CDF026347 | KWL EC CX | M |  |  | Double flux contre-courant hte efficacité | Montage à l'horizontale config. P | Sans régulation ni batterie | 11146 | 0% | 11146
KWL EC 950HP P PRO | 101CDF026355 | KWL EC CX | M |  |  | Double flux contre-courant hte efficacité | Montage à l'horizontale config. P | Batt. Élec. Antigel | 14561 | 0% | 14561
KWL EC 950HP P PRO CO2 | 101CDF026356 | KWL EC CX | M |  |  | Double flux contre-courant hte efficacité | Montage à l'horizontale config. P | Batt. Élec. Antigel, sonde CO2 | 15530 | 0% | 15530
KWL EC 950HP P PRO DEC | 101CDF026358 | KWL EC CX | M |  |  | Double flux contre-courant hte efficacité | Montage à l'horizontale config. P | Batt. Élec. Antigel, débit constant | 15459 | 0% | 15459
KWL EC 950HP P PRO DECP CO2 | 101CDF026359 | KWL EC CX | M |  |  | Double flux contre-courant hte efficacité | Montage à l'horizontale config. P | Batt. Élec. Antigel, débit constant, sonde CO2 intégrée | 16337 | 0% | 16337
KWL EC 950HP P PRO EH 2,5 | 101CDF026291 | KWL EC CX | M |  |  | Double flux contre-courant hte efficacité | Montage à l'horizontale config. P | Batt. Élec. Antigel, Batt. Élec 2,5kW | 15418 | 0% | 15418
KWL EC 950HP P PRO EH 2,5 CO2 | 101CDF026292 | KWL EC CX | M |  |  | Double flux contre-courant hte efficacité | Montage à l'horizontale config. P | Batt. Élec. Antigel, Batt. Élec 2,5kW, Sonde CO2 intégrée | 16387 | 0% | 16387
KWL EC 950HP P PRO EH 2,5 DEC | 101CDF026294 | KWL EC CX | M |  |  | Double flux contre-courant hte efficacité | Montage à l'horizontale config. P | Batt. Élec. Antigel, Batt. Élec 2,5kW, débit constant | 16316 | 0% | 16316
KWL EC 950HP P PRO EH 2,5 DECP | 101CDF026295 | KWL EC CX | M |  |  | Double flux contre-courant hte efficacité | Montage à l'horizontale config. P | Batt. Elec. Antigel, Batt. Élec 2,5kW, débit constant, sonde CO2 intégrée | 17194 | 0% | 17194
KWL EC 950HP P PRO EH 2,5 PRC | 101CDF026293 | KWL EC CX | M |  |  | Double flux contre-courant hte efficacité | Montage à l'horizontale config. P | Batt. Élec. Antigel, Batt. Élec 2,5kW, pression constante | 16387 | 0% | 16387
KWL EC 950HP P PRO PRC | 101CDF026357 | KWL EC CX | M |  |  | Double flux contre-courant hte efficacité | Montage à l'horizontale config. P | Batt. Élec. Antigel, pression constante | 15530 | 0% | 15530
KWL EC 950HP P PRO WW | 101CDF026271 | KWL EC CX | M |  |  | Double flux contre-courant hte efficacité | Montage à l'horizontale config. P | Batt. Elec. Antigel, Batt. EC | 15342 | 0% | 15342
KWL EC 950HP P PRO WW CO2 | 101CDF026272 | KWL EC CX | M |  |  | Double flux contre-courant hte efficacité | Montage à l'horizontale config. P | Batt. Élec. Antigel, Batt. EC, Sonde CO2 intégrée | 16311 | 0% | 16311
KWL EC 950HP P PRO WW DEC | 101CDF026274 | KWL EC CX | M |  |  | Double flux contre-courant hte efficacité | Montage à l'horizontale config. P | Batt. Elec. Antigel, Batt. EC, débit constant | 16242 | 0% | 16242
KWL EC 950HP P PRO WW DECP | 101CDF026275 | KWL EC CX | M |  |  | Double flux contre-courant hte efficacité | Montage à l'horizontale config. P | Batt. Elec. Antigel, Batt. EC, débit constant, sonde CO2 intégrée | 17120 | 0% | 17120
KWL EC 950HP P PRO WW PRC | 101CDF026273 | KWL EC CX | M |  |  | Double flux contre-courant hte efficacité | Montage à l'horizontale config. P | Batt. Elec. Antigel, Batt. EC, pression constante | 16311 | 0% | 16311
KWL EC 950HP W ECO | 101CDF026256 | KWL EC CX | M |  |  | Double flux contre-courant hte efficacité | Montage à la verticale config. W | Sans batterie | 13995 | 0% | 13995
KWL EC 950HP W ECO DEC | 101CDF026259 | KWL EC CX | M |  |  | Double flux contre-courant hte efficacité | Montage à la verticale config. W | Débit constant | 14897 | 0% | 14897
KWL EC 950HP W ECO DECP | 101CDF026260 | KWL EC CX | M |  |  | Double flux contre-courant hte efficacité | Montage à la verticale config. W | Débit constant, sonde CO2 intégrée | 15771 | 0% | 15771
KWL EC 950HP W ECO EH2,5 | 101CDF026336 | KWL EC CX | M |  |  | Double flux contre-courant hte efficacité | Montage à la verticale config. W | Batterie élec 2,5kW | 14810 | 0% | 14810
KWL EC 950HP W ECO EH2,5 CO2 | 101CDF026337 | KWL EC CX | M |  |  | Double flux contre-courant hte efficacité | Montage à la verticale config. W | Batterie élec 2,5kW, sonde CO2 intégrée | 15779 | 0% | 15779
KWL EC 950HP W ECO EH2,5 DEC | 101CDF026339 | KWL EC CX | M |  |  | Double flux contre-courant hte efficacité | Montage à la verticale config. W | Batterie élec 2,5kW, débit constant | 15710 | 0% | 15710
KWL EC 950HP W ECO EH2,5 DECP | 101CDF026340 | KWL EC CX | M |  |  | Double flux contre-courant hte efficacité | Montage à la verticale config. W | Batterie élec 2,5kW, débit constant, sonde CO2 intégrée | 16584 | 0% | 16584
KWL EC 950HP W ECO EH2,5 PRC | 101CDF026338 | KWL EC CX | M |  |  | Double flux contre-courant hte efficacité | Montage à la verticale config. W | Batterie élec 2,5kW, pression constante | 15779 | 0% | 15779
KWL EC 950HP W ECO PRC | 101CDF026258 | KWL EC CX | M |  |  | Double flux contre-courant hte efficacité | Montage à la verticale config. W | Pression constante | 14963 | 0% | 14963
KWL EC 950HP W ECO WW | 101CDF026316 | KWL EC CX | M |  |  | Double flux contre-courant hte efficacité | Montage à la verticale config. W | Batterie EC | 14779 | 0% | 14779
KWL EC 950HP W ECO WW CO2 | 101CDF026317 | KWL EC CX | M |  |  | Double flux contre-courant hte efficacité | Montage à la verticale config. W | Batterie EC, sonde CO2 intégrée | 15747 | 0% | 15747
KWL EC 950HP W ECO WW DEC | 101CDF026319 | KWL EC CX | M |  |  | Double flux contre-courant hte efficacité | Montage à la verticale config. W | Batterie EC, débit constant | 15675 | 0% | 15675
KWL EC 950HP W ECO WW DECP | 101CDF026320 | KWL EC CX | M |  |  | Double flux contre-courant hte efficacité | Montage à la verticale config. W | Batterie EC, débit constant, sonde CO2 intégrée | 16554 | 0% | 16554
KWL EC 950HP W ECO WW PRC | 101CDF026318 | KWL EC CX | M |  |  | Double flux contre-courant hte efficacité | Montage à la verticale config. W | Batterie EC, pression constante | 15747 | 0% | 15747
KWL EC 950HP W PB | 101CDF026348 | KWL EC CX | M |  |  | Double flux contre-courant hte efficacité | Montage à la verticale config. W | Sans régulation ni batterie | 11146 | 0% | 11146
KWL EC 950HP W PRO | 101CDF026360 | KWL EC CX | M |  |  | Double flux contre-courant hte efficacité | Montage à la verticale config. W | Batt. Élec. Antigel | 14561 | 0% | 14561
KWL EC 950HP W PRO CO2 | 101CDF026361 | KWL EC CX | M |  |  | Double flux contre-courant hte efficacité | Montage à la verticale config. W | Batt. Élec. Antigel, sonde CO2 | 15530 | 0% | 15530
KWL EC 950HP W PRO DEC | 101CDF026363 | KWL EC CX | M |  |  | Double flux contre-courant hte efficacité | Montage à la verticale config. W | Batt. Élec. Antigel, débit constant | 15459 | 0% | 15459
KWL EC 950HP W PRO DECP CO2 | 101CDF026364 | KWL EC CX | M |  |  | Double flux contre-courant hte efficacité | Montage à la verticale config. W | Batt. Élec. Antigel, débit constant, sonde CO2 intégrée | 16337 | 0% | 16337
KWL EC 950HP W PRO EH 2,5 | 101CDF026296 | KWL EC CX | M |  |  | Double flux contre-courant hte efficacité | Montage à la verticale config. W | Batt. Élec. Antigel, Batt. Élec 2,5kW | 15418 | 0% | 15418
KWL EC 950HP W PRO EH 2,5 CO2 | 101CDF026297 | KWL EC CX | M |  |  | Double flux contre-courant hte efficacité | Montage à la verticale config. W | Batt. Élec. Antigel, Batt. Élec 2,5kW, Sonde CO2 intégrée | 16387 | 0% | 16387
KWL EC 950HP W PRO EH 2,5 DEC | 101CDF026299 | KWL EC CX | M |  |  | Double flux contre-courant hte efficacité | Montage à la verticale config. W | Batt. Élec. Antigel, Batt. Élec 2,5kW, débit constant | 16316 | 0% | 16316
KWL EC 950HP W PRO EH 2,5 DECP | 101CDF026300 | KWL EC CX | M |  |  | Double flux contre-courant hte efficacité | Montage à la verticale config. W | Batt. Elec. Antigel, Batt. Élec 2,5kW, débit constant, sonde CO2 intégrée | 17194 | 0% | 17194
KWL EC 950HP W PRO EH 2,5 PRC | 101CDF026298 | KWL EC CX | M |  |  | Double flux contre-courant hte efficacité | Montage à la verticale config. W | Batt. Élec. Antigel, Batt. Élec 2,5kW, pression constante | 16387 | 0% | 16387
KWL EC 950HP W PRO PRC | 101CDF026362 | KWL EC CX | M |  |  | Double flux contre-courant hte efficacité | Montage à la verticale config. W | Batt. Élec. Antigel, pression constante | 15530 | 0% | 15530
KWL EC 950HP W PRO WW | 101CDF026276 | KWL EC CX | M |  |  | Double flux contre-courant hte efficacité | Montage à la verticale config. W | Batt. Elec. Antigel, Batt. EC | 15342 | 0% | 15342
KWL EC 950HP W PRO WW CO2 | 101CDF026277 | KWL EC CX | M |  |  | Double flux contre-courant hte efficacité | Montage à la verticale config. W | Batt. Élec. Antigel, Batt. EC, Sonde CO2 intégrée | 16311 | 0% | 16311
KWL EC 950HP W PRO WW DEC | 101CDF026279 | KWL EC CX | M |  |  | Double flux contre-courant hte efficacité | Montage à la verticale config. W | Batt. Elec. Antigel, Batt. EC, débit constant | 16242 | 0% | 16242
KWL EC 950HP W PRO WW DECP | 101CDF026280 | KWL EC CX | M |  |  | Double flux contre-courant hte efficacité | Montage à la verticale config. W | Batt. Elec. Antigel, Batt. EC, débit constant, sonde CO2 intégrée | 17120 | 0% | 17120
KWL EC 950HP W PRO WW PRC | 101CDF026278 | KWL EC CX | M |  |  | Double flux contre-courant hte efficacité | Montage à la verticale config. W | Batt. Elec. Antigel, Batt. EC, pression constante | 16311 | 0% | 16311
KWL EC 950HP Y ECO | 101CDF026261 | KWL EC CX | M |  |  | Double flux contre-courant hte efficacité | Montage à la verticale config. Y | Sans batterie | 13995 | 0% | 13995
KWL EC 950HP Y ECO DEC | 101CDF026264 | KWL EC CX | M |  |  | Double flux contre-courant hte efficacité | Montage à la verticale config. Y | Débit constant | 14897 | 0% | 14897
KWL EC 950HP Y ECO DECP | 101CDF026265 | KWL EC CX | M |  |  | Double flux contre-courant hte efficacité | Montage à la verticale config. Y | Débit constant, sonde CO2 intégrée | 15771 | 0% | 15771
KWL EC 950HP Y ECO EH2,5 | 101CDF026341 | KWL EC CX | M |  |  | Double flux contre-courant hte efficacité | Montage à la verticale config. Y | Batterie élec 2,5kW | 14810 | 0% | 14810
KWL EC 950HP Y ECO EH2,5 CO2 | 101CDF026342 | KWL EC CX | M |  |  | Double flux contre-courant hte efficacité | Montage à la verticale config. Y | Batterie élec 2,5kW, sonde CO2 intégrée | 15779 | 0% | 15779
KWL EC 950HP Y ECO EH2,5 DEC | 101CDF026344 | KWL EC CX | M |  |  | Double flux contre-courant hte efficacité | Montage à la verticale config. Y | Batterie élec 2,5kW, débit constant | 15710 | 0% | 15710
KWL EC 950HP Y ECO EH2,5 DECP | 101CDF026345 | KWL EC CX | M |  |  | Double flux contre-courant hte efficacité | Montage à la verticale config. Y | Batterie élec 2,5kW, débit constant, sonde CO2 intégrée | 16584 | 0% | 16584
KWL EC 950HP Y ECO EH2,5 PRC | 101CDF026343 | KWL EC CX | M |  |  | Double flux contre-courant hte efficacité | Montage à la verticale config. Y | Batterie élec 2,5kW, pression constante | 15779 | 0% | 15779
KWL EC 950HP Y ECO PRC | 101CDF026263 | KWL EC CX | M |  |  | Double flux contre-courant hte efficacité | Montage à la verticale config. Y | Pression constante | 14963 | 0% | 14963
KWL EC 950HP Y ECO WW | 101CDF026321 | KWL EC CX | M |  |  | Double flux contre-courant hte efficacité | Montage à la verticale config. Y | Batterie EC | 14779 | 0% | 14779
KWL EC 950HP Y ECO WW CO2 | 101CDF026322 | KWL EC CX | M |  |  | Double flux contre-courant hte efficacité | Montage à la verticale config. Y | Batterie EC, sonde CO2 intégrée | 15747 | 0% | 15747
KWL EC 950HP Y ECO WW DEC | 101CDF026324 | KWL EC CX | M |  |  | Double flux contre-courant hte efficacité | Montage à la verticale config. Y | Batterie EC, débit constant | 15675 | 0% | 15675
KWL EC 950HP Y ECO WW DECP | 101CDF026325 | KWL EC CX | M |  |  | Double flux contre-courant hte efficacité | Montage à la verticale config. Y | Batterie EC, débit constant, sonde CO2 intégrée | 16554 | 0% | 16554
KWL EC 950HP Y ECO WW PRC | 101CDF026323 | KWL EC CX | M |  |  | Double flux contre-courant hte efficacité | Montage à la verticale config. Y | Batterie EC, pression constante | 15747 | 0% | 15747
KWL EC 950HP Y PB | 101CDF026349 | KWL EC CX | M |  |  | Double flux contre-courant hte efficacité | Montage à la verticale config. Y | Sans régulation ni batterie | 11146 | 0% | 11146
KWL EC 950HP Y PRO | 101CDF026365 | KWL EC CX | M |  |  | Double flux contre-courant hte efficacité | Montage à la verticale config. Y | Batt. Élec. Antigel | 14561 | 0% | 14561
KWL EC 950HP Y PRO CO2 | 101CDF026366 | KWL EC CX | M |  |  | Double flux contre-courant hte efficacité | Montage à la verticale config. Y | Batt. Élec. Antigel, sonde CO2 | 15530 | 0% | 15530
KWL EC 950HP Y PRO DEC | 101CDF026368 | KWL EC CX | M |  |  | Double flux contre-courant hte efficacité | Montage à la verticale config. Y | Batt. Élec. Antigel, débit constant | 15459 | 0% | 15459
KWL EC 950HP Y PRO DECP CO2 | 101CDF026369 | KWL EC CX | M |  |  | Double flux contre-courant hte efficacité | Montage à la verticale config. Y | Batt. Élec. Antigel, débit constant, sonde CO2 intégrée | 16337 | 0% | 16337
KWL EC 950HP Y PRO EH 2,5 | 101CDF026301 | KWL EC CX | M |  |  | Double flux contre-courant hte efficacité | Montage à la verticale config. Y | Batt. Élec. Antigel, Batt. Élec 2,5kW | 15418 | 0% | 15418
KWL EC 950HP Y PRO EH 2,5 CO2 | 101CDF026302 | KWL EC CX | M |  |  | Double flux contre-courant hte efficacité | Montage à la verticale config. Y | Batt. Élec. Antigel, Batt. Élec 2,5kW, Sonde CO2 intégrée | 16387 | 0% | 16387
KWL EC 950HP Y PRO EH 2,5 DEC | 101CDF026304 | KWL EC CX | M |  |  | Double flux contre-courant hte efficacité | Montage à la verticale config. Y | Batt. Élec. Antigel, Batt. Élec 2,5kW, débit constant | 16316 | 0% | 16316
KWL EC 950HP Y PRO EH 2,5 DECP | 101CDF026305 | KWL EC CX | M |  |  | Double flux contre-courant hte efficacité | Montage à la verticale config. Y | Batt. Elec. Antigel, Batt. Élec 2,5kW, débit constant, sonde CO2 intégrée | 17194 | 0% | 17194
KWL EC 950HP Y PRO EH 2,5 PRC | 101CDF026303 | KWL EC CX | M |  |  | Double flux contre-courant hte efficacité | Montage à la verticale config. Y | Batt. Élec. Antigel, Batt. Élec 2,5kW, pression constante | 16387 | 0% | 16387
KWL EC 950HP Y PRO PRC | 101CDF026367 | KWL EC CX | M |  |  | Double flux contre-courant hte efficacité | Montage à la verticale config. Y | Batt. Élec. Antigel, pression constante | 15530 | 0% | 15530
KWL EC 950HP Y PRO WW | 101CDF026281 | KWL EC CX | M |  |  | Double flux contre-courant hte efficacité | Montage à la verticale config. Y | Batt. Elec. Antigel, Batt. EC | 15342 | 0% | 15342
KWL EC 950HP Y PRO WW CO2 | 101CDF026282 | KWL EC CX | M |  |  | Double flux contre-courant hte efficacité | Montage à la verticale config. Y | Batt. Élec. Antigel, Batt. EC, Sonde CO2 intégrée | 16311 | 0% | 16311
KWL EC 950HP Y PRO WW DEC | 101CDF026284 | KWL EC CX | M |  |  | Double flux contre-courant hte efficacité | Montage à la verticale config. Y | Batt. Elec. Antigel, Batt. EC, débit constant | 16242 | 0% | 16242
KWL EC 950HP Y PRO WW DECP | 101CDF026285 | KWL EC CX | M |  |  | Double flux contre-courant hte efficacité | Montage à la verticale config. Y | Batt. Elec. Antigel, Batt. EC, débit constant, sonde CO2 intégrée | 17120 | 0% | 17120
KWL EC 950HP Y PRO WW PRC | 101CDF026283 | KWL EC CX | M |  |  | Double flux contre-courant hte efficacité | Montage à la verticale config. Y | Batt. Elec. Antigel, Batt. EC, pression constante | 16311 | 0% | 16311
KWL EC CPV 1500 ECO | 101CDF028694 | KWL EC CPV | M |  |  | Double flux contre-courant hte efficacité | Montage au sol, piquages sur le dessus |  | 13019 | 0% | 13019
KWL EC CPV 1500 ECO CO2 | 101CDF028695 | KWL EC CPV | M |  |  | Double flux contre-courant hte efficacité | Montage au sol, piquages sur le dessus | Régul. CO2 | 13812 | 0% | 13812
KWL EC CPV 1500 ECO DEC | 101CDF028697 | KWL EC CPV | M |  |  | Double flux contre-courant hte efficacité | Montage au sol, piquages sur le dessus | Débit constant | 13837 | 0% | 13837
KWL EC CPV 1500 ECO DECP | 101CDF028698 | KWL EC CPV | M |  |  | Double flux contre-courant hte efficacité | Montage au sol, piquages sur le dessus | Débit constant, sonde CO2 intégrée | 14779 | 0% | 14779
KWL EC CPV 1500 ECO EH | 101CDF028709 | KWL EC CPV | M |  |  | Double flux contre-courant hte efficacité | Montage au sol, piquages sur le dessus | Batt. Élec 3,75kW | 13934 | 0% | 13934
KWL EC CPV 1500 ECO EH CO2 | 101CDF028710 | KWL EC CPV | M |  |  | Double flux contre-courant hte efficacité | Montage au sol, piquages sur le dessus | Batt. Élec 3,75kW, Sonde CO2 intégrée | 14726 | 0% | 14726
KWL EC CPV 1500 ECO EH DEC | 101CDF028712 | KWL EC CPV | M |  |  | Double flux contre-courant hte efficacité | Montage au sol, piquages sur le dessus | Batt. Élec 3,75kW, débit constant | 14754 | 0% | 14754
KWL EC CPV 1500 ECO EH DECP | 101CDF028713 | KWL EC CPV | M |  |  | Double flux contre-courant hte efficacité | Montage au sol, piquages sur le dessus | Batt. Élec 3,75kW, débit constant, sonde CO2 intégrée | 15696 | 0% | 15696
KWL EC CPV 1500 ECO EH PRC | 101CDF028711 | KWL EC CPV | M |  |  | Double flux contre-courant hte efficacité | Montage au sol, piquages sur le dessus | Batt. Élec 3,75kW, pression constante | 14754 | 0% | 14754
KWL EC CPV 1500 ECO PRC | 101CDF028696 | KWL EC CPV | M |  |  | Double flux contre-courant hte efficacité | Montage au sol, piquages sur le dessus | Régul. pression constante. | 13837 | 0% | 13837
KWL EC CPV 1500 ECO WW | 101CDF028704 | KWL EC CPV | M |  |  | Double flux contre-courant hte efficacité | Montage au sol, piquages sur le dessus | Batt. eau chaude | 13611 | 0% | 13611
KWL EC CPV 1500 ECO WW CO2 | 101CDF028705 | KWL EC CPV | M |  |  | Double flux contre-courant hte efficacité | Montage au sol, piquages sur le dessus | Batt. EC, Sonde CO2 intégrée | 14405 | 0% | 14405
KWL EC CPV 1500 ECO WW DEC | 101CDF028707 | KWL EC CPV | M |  |  | Double flux contre-courant hte efficacité | Montage au sol, piquages sur le dessus | Batt. EC, débit constant | 14430 | 0% | 14430
KWL EC CPV 1500 ECO WW DECP | 101CDF028708 | KWL EC CPV | M |  |  | Double flux contre-courant hte efficacité | Montage au sol, piquages sur le dessus | Batt. EC, débit constant, sonde CO2 intégrée | 15373 | 0% | 15373
KWL EC CPV 1500 ECO WW PRC | 101CDF028706 | KWL EC CPV | M |  |  | Double flux contre-courant hte efficacité | Montage au sol, piquages sur le dessus | Batt. EC, pression constante | 14430 | 0% | 14430
KWL EC CPV 1500 PB | 101CDF028693 | KWL EC CPV | M |  |  | Double flux contre-courant hte efficacité | Montage au sol, piquages sur le dessus | Sans régulation ni batterie | 10478 | 0% | 10478
KWL EC CPV 1500 PRO | 101CDF028699 | KWL EC CPV | M |  |  | Double flux contre-courant hte efficacité | Montage au sol, piquages sur le dessus | Batt. Élec. Antigel | 13950 | 0% | 13950
KWL EC CPV 1500 PRO CO2 | 101CDF028700 | KWL EC CPV | M |  |  | Double flux contre-courant hte efficacité | Montage au sol, piquages sur le dessus | Batt. Élec. Antigel, sonde CO2 | 14746 | 0% | 14746
KWL EC CPV 1500 PRO DEC | 101CDF028702 | KWL EC CPV | M |  |  | Double flux contre-courant hte efficacité | Montage au sol, piquages sur le dessus | Débit constant | 14769 | 0% | 14769
KWL EC CPV 1500 PRO DECP | 101CDF028703 | KWL EC CPV | M |  |  | Double flux contre-courant hte efficacité | Montage au sol, piquages sur le dessus | Débit constant, sonde CO2 intégrée | 15710 | 0% | 15710
KWL EC CPV 1500 PRO EH | 101CDF028719 | KWL EC CPV | M |  |  | Double flux contre-courant hte efficacité | Montage au sol, piquages sur le dessus | Batt. Élec. Antigel, Batt. Élec 3,75kW | 15002 | 0% | 15002
KWL EC CPV 1500 PRO EH CO2 | 101CDF028720 | KWL EC CPV | M |  |  | Double flux contre-courant hte efficacité | Montage au sol, piquages sur le dessus | Batt. Élec. Antigel, Batt. Élec 3,75kW, Sonde CO2 intégrée | 15792 | 0% | 15792
KWL EC CPV 1500 PRO EH DEC | 101CDF028722 | KWL EC CPV | M |  |  | Double flux contre-courant hte efficacité | Montage au sol, piquages sur le dessus | Batt. Elec. Antigel, Batt. Élec 3,75kW, débit constant | 15817 | 0% | 15817
KWL EC CPV 1500 PRO EH DECP | 101CDF028723 | KWL EC CPV | M |  |  | Double flux contre-courant hte efficacité | Montage au sol, piquages sur le dessus | Batt. Elec. Antigel, Batt. Élec 3,75kW, débit constant, sonde CO2 intégrée | 16762 | 0% | 16762
KWL EC CPV 1500 PRO EH PRC | 101CDF028721 | KWL EC CPV | M |  |  | Double flux contre-courant hte efficacité | Montage au sol, piquages sur le dessus | Batt. Élec. Antigel, Batt. Élec 3,75kW, pression constante | 15817 | 0% | 15817
KWL EC CPV 1500 PRO PRC | 101CDF028701 | KWL EC CPV | M |  |  | Double flux contre-courant hte efficacité | Montage au sol, piquages sur le dessus | Batt. Élec. Antigel, pression constante | 14769 | 0% | 14769
KWL EC CPV 1500 PRO WW | 101CDF028714 | KWL EC CPV | M |  |  | Double flux contre-courant hte efficacité | Montage au sol, piquages sur le dessus | Batt. Elec. Antigel, Batt. EC | 14545 | 0% | 14545
KWL EC CPV 1500 PRO WW CO2 | 101CDF028715 | KWL EC CPV | M |  |  | Double flux contre-courant hte efficacité | Montage au sol, piquages sur le dessus | Batt. Élec. Antigel, Batt. EC, Sonde CO2 intégrée | 15337 | 0% | 15337
KWL EC CPV 1500 PRO WW DEC | 101CDF028717 | KWL EC CPV | M |  |  | Double flux contre-courant hte efficacité | Montage au sol, piquages sur le dessus | Batt. Elec. Antigel, Batt. EC, débit constant | 15362 | 0% | 15362
KWL EC CPV 1500 PRO WW DECP | 101CDF028718 | KWL EC CPV | M |  |  | Double flux contre-courant hte efficacité | Montage au sol, piquages sur le dessus | Batt. Elec. Antigel, Batt. EC, débit constant, sonde CO2 intégrée | 16303 | 0% | 16303
KWL EC CPV 1500 PRO WW PRC | 101CDF028716 | KWL EC CPV | M |  |  | Double flux contre-courant hte efficacité | Montage au sol, piquages sur le dessus | Batt. Elec. Antigel, Batt. EC, pression constante | 15362 | 0% | 15362
KWL EC CPV 2300 ECO | 101CDF028725 | KWL EC CPV | M |  |  | Double flux contre-courant hte efficacité | Montage au sol, piquages sur le dessus |  | 17706 | 0% | 17706
KWL EC CPV 2300 ECO CO2 | 101CDF028726 | KWL EC CPV | M |  |  | Double flux contre-courant hte efficacité | Montage au sol, piquages sur le dessus | Régul. CO2 | 18490 | 0% | 18490
KWL EC CPV 2300 ECO DEC | 101CDF028728 | KWL EC CPV | M |  |  | Double flux contre-courant hte efficacité | Montage au sol, piquages sur le dessus | Débit constant | 18514 | 0% | 18514
KWL EC CPV 2300 ECO DECP | 101CDF028729 | KWL EC CPV | M |  |  | Double flux contre-courant hte efficacité | Montage au sol, piquages sur le dessus | Débit constant, sonde CO2 intégrée | 19443 | 0% | 19443
KWL EC CPV 2300 ECO EH | 101CDF028740 | KWL EC CPV | M |  |  | Double flux contre-courant hte efficacité | Montage au sol, piquages sur le dessus | Batt. Élec 6,75kW | 18828 | 0% | 18828
KWL EC CPV 2300 ECO EH CO2 | 101CDF028741 | KWL EC CPV | M |  |  | Double flux contre-courant hte efficacité | Montage au sol, piquages sur le dessus | Batt. Élec 6,75kW, Sonde CO2 intégrée | 19605 | 0% | 19605
KWL EC CPV 2300 ECO EH DEC | 101CDF028743 | KWL EC CPV | M |  |  | Double flux contre-courant hte efficacité | Montage au sol, piquages sur le dessus | Batt. Élec 6,75kW, débit constant | 19633 | 0% | 19633
KWL EC CPV 2300 ECO EH DECP | 101CDF028744 | KWL EC CPV | M |  |  | Double flux contre-courant hte efficacité | Montage au sol, piquages sur le dessus | Batt. Élec 6,75kW, débit constant, sonde CO2 intégrée | 20563 | 0% | 20563
KWL EC CPV 2300 ECO EH PRC | 101CDF028742 | KWL EC CPV | M |  |  | Double flux contre-courant hte efficacité | Montage au sol, piquages sur le dessus | Batt. Élec 6,75kW, pression constante | 19633 | 0% | 19633
KWL EC CPV 2300 ECO PRC | 101CDF028727 | KWL EC CPV | M |  |  | Double flux contre-courant hte efficacité | Montage au sol, piquages sur le dessus | Régul. pression constante. | 18514 | 0% | 18514
KWL EC CPV 2300 ECO WW | 101CDF028735 | KWL EC CPV | M |  |  | Double flux contre-courant hte efficacité | Montage au sol, piquages sur le dessus | Batt. eau chaude | 18379 | 0% | 18379
KWL EC CPV 2300 ECO WW CO2 | 101CDF028736 | KWL EC CPV | M |  |  | Double flux contre-courant hte efficacité | Montage au sol, piquages sur le dessus | Batt. EC, Sonde CO2 intégrée | 19167 | 0% | 19167
KWL EC CPV 2300 ECO WW DEC | 101CDF028738 | KWL EC CPV | M |  |  | Double flux contre-courant hte efficacité | Montage au sol, piquages sur le dessus | Batt. EC, débit constant | 19186 | 0% | 19186
KWL EC CPV 2300 ECO WW DECP | 101CDF028739 | KWL EC CPV | M |  |  | Double flux contre-courant hte efficacité | Montage au sol, piquages sur le dessus | Batt. EC, débit constant, sonde CO2 intégrée | 20117 | 0% | 20117
KWL EC CPV 2300 ECO WW PRC | 101CDF028737 | KWL EC CPV | M |  |  | Double flux contre-courant hte efficacité | Montage au sol, piquages sur le dessus | Batt. EC, pression constante | 19186 | 0% | 19186
KWL EC CPV 2300 PB | 101CDF028724 | KWL EC CPV | M |  |  | Double flux contre-courant hte efficacité | Montage au sol, piquages sur le dessus | Sans régulation ni batterie | 15128 | 0% | 15128
KWL EC CPV 2300 PRO | 101CDF028730 | KWL EC CPV | M |  |  | Double flux contre-courant hte efficacité | Montage au sol, piquages sur le dessus | Batt. Élec. Antigel | 18826 | 0% | 18826
KWL EC CPV 2300 PRO CO2 | 101CDF028731 | KWL EC CPV | M |  |  | Double flux contre-courant hte efficacité | Montage au sol, piquages sur le dessus | Batt. Élec. Antigel, sonde CO2 | 19604 | 0% | 19604
KWL EC CPV 2300 PRO DEC | 101CDF028733 | KWL EC CPV | M |  |  | Double flux contre-courant hte efficacité | Montage au sol, piquages sur le dessus | Débit constant | 19630 | 0% | 19630
KWL EC CPV 2300 PRO DECP | 101CDF028734 | KWL EC CPV | M |  |  | Double flux contre-courant hte efficacité | Montage au sol, piquages sur le dessus | Débit constant, sonde CO2 intégrée | 20558 | 0% | 20558
KWL EC CPV 2300 PRO EH | 101CDF028750 | KWL EC CPV | M |  |  | Double flux contre-courant hte efficacité | Montage au sol, piquages sur le dessus | Batt. Élec. Antigel, Batt. Élec 6,75kW | 19764 | 0% | 19764
KWL EC CPV 2300 PRO EH CO2 | 101CDF028751 | KWL EC CPV | M |  |  | Double flux contre-courant hte efficacité | Montage au sol, piquages sur le dessus | Batt. Élec. Antigel, Batt. Élec 6,75kW, Sonde CO2 intégrée | 20551 | 0% | 20551
KWL EC CPV 2300 PRO EH DEC | 101CDF028753 | KWL EC CPV | M |  |  | Double flux contre-courant hte efficacité | Montage au sol, piquages sur le dessus | Batt. Elec. Antigel, Batt. Élec 6,75kW, débit constant | 20572 | 0% | 20572
KWL EC CPV 2300 PRO EH DECP | 101CDF028754 | KWL EC CPV | M |  |  | Double flux contre-courant hte efficacité | Montage au sol, piquages sur le dessus | Batt. Elec. Antigel, Batt. Élec 6,75kW, débit constant, sonde CO2 intégrée | 21501 | 0% | 21501
KWL EC CPV 2300 PRO EH PRC | 101CDF028752 | KWL EC CPV | M |  |  | Double flux contre-courant hte efficacité | Montage au sol, piquages sur le dessus | Batt. Élec. Antigel, Batt. Élec 6,75kW, pression constante | 20572 | 0% | 20572
KWL EC CPV 2300 PRO PRC | 101CDF028732 | KWL EC CPV | M |  |  | Double flux contre-courant hte efficacité | Montage au sol, piquages sur le dessus | Batt. Élec. Antigel, pression constante | 19630 | 0% | 19630
KWL EC CPV 2300 PRO WW | 101CDF028745 | KWL EC CPV | M |  |  | Double flux contre-courant hte efficacité | Montage au sol, piquages sur le dessus | Batt. Elec. Antigel, Batt. EC | 19496 | 0% | 19496
KWL EC CPV 2300 PRO WW CO2 | 101CDF028746 | KWL EC CPV | M |  |  | Double flux contre-courant hte efficacité | Montage au sol, piquages sur le dessus | Batt. Élec. Antigel, Batt. EC, Sonde CO2 intégrée | 20280 | 0% | 20280
KWL EC CPV 2300 PRO WW DEC | 101CDF028748 | KWL EC CPV | M |  |  | Double flux contre-courant hte efficacité | Montage au sol, piquages sur le dessus | Batt. Elec. Antigel, Batt. EC, débit constant | 20304 | 0% | 20304
KWL EC CPV 2300 PRO WW DECP | 101CDF028749 | KWL EC CPV | M |  |  | Double flux contre-courant hte efficacité | Montage au sol, piquages sur le dessus | Batt. Elec. Antigel, Batt. EC, débit constant, sonde CO2 intégrée | 21236 | 0% | 21236
KWL EC CPV 2300 PRO WW PRC | 101CDF028747 | KWL EC CPV | M |  |  | Double flux contre-courant hte efficacité | Montage au sol, piquages sur le dessus | Batt. Elec. Antigel, Batt. EC, pression constante | 20304 | 0% | 20304
KWL EC CPV 3500 ECO | 101CDF028756 | KWL EC CPV | M |  |  | Double flux contre-courant hte efficacité | Montage au sol, piquages sur le dessus |  | 22200 | 0% | 22200
KWL EC CPV 3500 ECO CO2 | 101CDF028757 | KWL EC CPV | M |  |  | Double flux contre-courant hte efficacité | Montage au sol, piquages sur le dessus | Régul. CO2 | 22992 | 0% | 22992
KWL EC CPV 3500 ECO DEC | 101CDF028759 | KWL EC CPV | M |  |  | Double flux contre-courant hte efficacité | Montage au sol, piquages sur le dessus | Débit constant | 23019 | 0% | 23019
KWL EC CPV 3500 ECO DECP | 101CDF028760 | KWL EC CPV | M |  |  | Double flux contre-courant hte efficacité | Montage au sol, piquages sur le dessus | Débit constant, sonde CO2 intégrée | 23959 | 0% | 23959
KWL EC CPV 3500 ECO EH | 101CDF028771 | KWL EC CPV | M |  |  | Double flux contre-courant hte efficacité | Montage au sol, piquages sur le dessus | Batt. Élec 10,5kW | 23758 | 0% | 23758
KWL EC CPV 3500 ECO EH CO2 | 101CDF028772 | KWL EC CPV | M |  |  | Double flux contre-courant hte efficacité | Montage au sol, piquages sur le dessus | Batt. Élec 10,5kW, Sonde CO2 intégrée | 24549 | 0% | 24549
KWL EC CPV 3500 ECO EH DEC | 101CDF028774 | KWL EC CPV | M |  |  | Double flux contre-courant hte efficacité | Montage au sol, piquages sur le dessus | Batt. Élec 10,5kW, débit constant | 24576 | 0% | 24576
KWL EC CPV 3500 ECO EH DECP | 101CDF028775 | KWL EC CPV | M |  |  | Double flux contre-courant hte efficacité | Montage au sol, piquages sur le dessus | Batt. Élec 10,5kW, débit constant, sonde CO2 intégrée | 25518 | 0% | 25518
KWL EC CPV 3500 ECO EH PRC | 101CDF028773 | KWL EC CPV | M |  |  | Double flux contre-courant hte efficacité | Montage au sol, piquages sur le dessus | Batt. Élec 10,5kW, pression constante | 24576 | 0% | 24576
KWL EC CPV 3500 ECO PRC | 101CDF028758 | KWL EC CPV | M |  |  | Double flux contre-courant hte efficacité | Montage au sol, piquages sur le dessus | Régul. pression constante. | 23019 | 0% | 23019
KWL EC CPV 3500 ECO WW | 101CDF028766 | KWL EC CPV | M |  |  | Double flux contre-courant hte efficacité | Montage au sol, piquages sur le dessus | Batt. eau chaude | 22945 | 0% | 22945
KWL EC CPV 3500 ECO WW CO2 | 101CDF028767 | KWL EC CPV | M |  |  | Double flux contre-courant hte efficacité | Montage au sol, piquages sur le dessus | Batt. EC, Sonde CO2 intégrée | 23743 | 0% | 23743
KWL EC CPV 3500 ECO WW DEC | 101CDF028769 | KWL EC CPV | M |  |  | Double flux contre-courant hte efficacité | Montage au sol, piquages sur le dessus | Batt. EC, débit constant | 23767 | 0% | 23767
KWL EC CPV 3500 ECO WW DECP | 101CDF028770 | KWL EC CPV | M |  |  | Double flux contre-courant hte efficacité | Montage au sol, piquages sur le dessus | Batt. EC, débit constant, sonde CO2 intégrée | 24711 | 0% | 24711
KWL EC CPV 3500 ECO WW PRC | 101CDF028768 | KWL EC CPV | M |  |  | Double flux contre-courant hte efficacité | Montage au sol, piquages sur le dessus | Batt. EC, pression constante | 23767 | 0% | 23767
KWL EC CPV 3500 PB | 101CDF028755 | KWL EC CPV | M |  |  | Double flux contre-courant hte efficacité | Montage au sol, piquages sur le dessus | Sans régulation ni batterie | 19588 | 0% | 19588
KWL EC CPV 3500 PRO | 101CDF028761 | KWL EC CPV | M |  |  | Double flux contre-courant hte efficacité | Montage au sol, piquages sur le dessus | Batt. Élec. Antigel | 23400 | 0% | 23400
KWL EC CPV 3500 PRO CO2 | 101CDF028762 | KWL EC CPV | M |  |  | Double flux contre-courant hte efficacité | Montage au sol, piquages sur le dessus | Batt. Élec. Antigel, sonde CO2 | 24196 | 0% | 24196
KWL EC CPV 3500 PRO DEC | 101CDF028764 | KWL EC CPV | M |  |  | Double flux contre-courant hte efficacité | Montage au sol, piquages sur le dessus | Débit constant | 24219 | 0% | 24219
KWL EC CPV 3500 PRO DECP | 101CDF028765 | KWL EC CPV | M |  |  | Double flux contre-courant hte efficacité | Montage au sol, piquages sur le dessus | Débit constant, sonde CO2 intégrée | 25163 | 0% | 25163
KWL EC CPV 3500 PRO EH | 101CDF028781 | KWL EC CPV | M |  |  | Double flux contre-courant hte efficacité | Montage au sol, piquages sur le dessus | Batt. Élec. Antigel, Batt. Élec 10,5kW | 24805 | 0% | 24805
KWL EC CPV 3500 PRO EH CO2 | 101CDF028782 | KWL EC CPV | M |  |  | Double flux contre-courant hte efficacité | Montage au sol, piquages sur le dessus | Batt. Élec. Antigel, Batt. Élec 10,5kW, Sonde CO2 intégrée | 25600 | 0% | 25600
KWL EC CPV 3500 PRO EH DEC | 101CDF028784 | KWL EC CPV | M |  |  | Double flux contre-courant hte efficacité | Montage au sol, piquages sur le dessus | Batt. Elec. Antigel, Batt. Élec 10,5kW, débit constant | 25625 | 0% | 25625
KWL EC CPV 3500 PRO EH DECP | 101CDF028785 | KWL EC CPV | M |  |  | Double flux contre-courant hte efficacité | Montage au sol, piquages sur le dessus | Batt. Elec. Antigel, Batt. Élec 10,5kW, débit constant, sonde CO2 intégrée | 26564 | 0% | 26564
KWL EC CPV 3500 PRO EH PRC | 101CDF028783 | KWL EC CPV | M |  |  | Double flux contre-courant hte efficacité | Montage au sol, piquages sur le dessus | Batt. Élec. Antigel, Batt. Élec 10,5kW, pression constante | 25625 | 0% | 25625
KWL EC CPV 3500 PRO PRC | 101CDF028763 | KWL EC CPV | M |  |  | Double flux contre-courant hte efficacité | Montage au sol, piquages sur le dessus | Batt. Élec. Antigel, pression constante | 24219 | 0% | 24219
KWL EC CPV 3500 PRO WW | 101CDF028776 | KWL EC CPV | M |  |  | Double flux contre-courant hte efficacité | Montage au sol, piquages sur le dessus | Batt. Elec. Antigel, Batt. EC | 24147 | 0% | 24147
KWL EC CPV 3500 PRO WW CO2 | 101CDF028777 | KWL EC CPV | M |  |  | Double flux contre-courant hte efficacité | Montage au sol, piquages sur le dessus | Batt. Élec. Antigel, Batt. EC, Sonde CO2 intégrée | 24943 | 0% | 24943
KWL EC CPV 3500 PRO WW DEC | 101CDF028779 | KWL EC CPV | M |  |  | Double flux contre-courant hte efficacité | Montage au sol, piquages sur le dessus | Batt. Elec. Antigel, Batt. EC, débit constant | 24968 | 0% | 24968
KWL EC CPV 3500 PRO WW DECP | 101CDF028780 | KWL EC CPV | M |  |  | Double flux contre-courant hte efficacité | Montage au sol, piquages sur le dessus | Batt. Elec. Antigel, Batt. EC, débit constant, sonde CO2 intégrée | 25908 | 0% | 25908
KWL EC CPV 3500 PRO WW PRC | 101CDF028778 | KWL EC CPV | M |  |  | Double flux contre-courant hte efficacité | Montage au sol, piquages sur le dessus | Batt. Elec. Antigel, Batt. EC, pression constante | 24968 | 0% | 24968
KWL EC CPV 5200 ECO | 101CDF028787 | KWL EC CPV | M |  |  | Double flux contre-courant hte efficacité | Montage au sol, piquages sur le dessus |  | 27340 | 0% | 27340
KWL EC CPV 5200 ECO CO2 | 101CDF028788 | KWL EC CPV | M |  |  | Double flux contre-courant hte efficacité | Montage au sol, piquages sur le dessus | Régul. CO2 | 28138 | 0% | 28138
KWL EC CPV 5200 ECO DEC | 101CDF028790 | KWL EC CPV | M |  |  | Double flux contre-courant hte efficacité | Montage au sol, piquages sur le dessus | Débit constant | 28161 | 0% | 28161
KWL EC CPV 5200 ECO DECP | 101CDF028791 | KWL EC CPV | M |  |  | Double flux contre-courant hte efficacité | Montage au sol, piquages sur le dessus | Débit constant, sonde CO2 intégrée | 29103 | 0% | 29103
KWL EC CPV 5200 ECO EH | 101CDF028802 | KWL EC CPV | M |  |  | Double flux contre-courant hte efficacité | Montage au sol, piquages sur le dessus | Batt. Élec 12kW | 28428 | 0% | 28428
KWL EC CPV 5200 ECO EH CO2 | 101CDF028803 | KWL EC CPV | M |  |  | Double flux contre-courant hte efficacité | Montage au sol, piquages sur le dessus | Batt. Élec 12kW, Sonde CO2 intégrée | 29224 | 0% | 29224
KWL EC CPV 5200 ECO EH DEC | 101CDF028805 | KWL EC CPV | M |  |  | Double flux contre-courant hte efficacité | Montage au sol, piquages sur le dessus | Batt. Élec 12kW, débit constant | 29247 | 0% | 29247
KWL EC CPV 5200 ECO EH DECP | 101CDF028806 | KWL EC CPV | M |  |  | Double flux contre-courant hte efficacité | Montage au sol, piquages sur le dessus | Batt. Élec 12kW, débit constant, sonde CO2 intégrée | 30191 | 0% | 30191
KWL EC CPV 5200 ECO EH PRC | 101CDF028804 | KWL EC CPV | M |  |  | Double flux contre-courant hte efficacité | Montage au sol, piquages sur le dessus | Batt. Élec 12kW, pression constante | 29247 | 0% | 29247
KWL EC CPV 5200 ECO PRC | 101CDF028789 | KWL EC CPV | M |  |  | Double flux contre-courant hte efficacité | Montage au sol, piquages sur le dessus | Régul. pression constante. | 28161 | 0% | 28161
KWL EC CPV 5200 ECO WW | 101CDF028797 | KWL EC CPV | M |  |  | Double flux contre-courant hte efficacité | Montage au sol, piquages sur le dessus | Batt. eau chaude | 28493 | 0% | 28493
KWL EC CPV 5200 ECO WW CO2 | 101CDF028798 | KWL EC CPV | M |  |  | Double flux contre-courant hte efficacité | Montage au sol, piquages sur le dessus | Batt. EC, Sonde CO2 intégrée | 29289 | 0% | 29289
KWL EC CPV 5200 ECO WW DEC | 101CDF028800 | KWL EC CPV | M |  |  | Double flux contre-courant hte efficacité | Montage au sol, piquages sur le dessus | Batt. EC, débit constant | 29312 | 0% | 29312
KWL EC CPV 5200 ECO WW DECP | 101CDF028801 | KWL EC CPV | M |  |  | Double flux contre-courant hte efficacité | Montage au sol, piquages sur le dessus | Batt. EC, débit constant, sonde CO2 intégrée | 30257 | 0% | 30257
KWL EC CPV 5200 ECO WW PRC | 101CDF028799 | KWL EC CPV | M |  |  | Double flux contre-courant hte efficacité | Montage au sol, piquages sur le dessus | Batt. EC, pression constante | 29312 | 0% | 29312
KWL EC CPV 5200 PB | 101CDF028786 | KWL EC CPV | M |  |  | Double flux contre-courant hte efficacité | Montage au sol, piquages sur le dessus | Sans régulation ni batterie | 24690 | 0% | 24690
KWL EC CPV 5200 PRO | 101CDF028792 | KWL EC CPV | M |  |  | Double flux contre-courant hte efficacité | Montage au sol, piquages sur le dessus | Batt. Élec. Antigel | 28464 | 0% | 28464
KWL EC CPV 5200 PRO CO2 | 101CDF028793 | KWL EC CPV | M |  |  | Double flux contre-courant hte efficacité | Montage au sol, piquages sur le dessus | Batt. Élec. Antigel, sonde CO2 | 29255 | 0% | 29255
KWL EC CPV 5200 PRO DEC | 101CDF028795 | KWL EC CPV | M |  |  | Double flux contre-courant hte efficacité | Montage au sol, piquages sur le dessus | Débit constant | 29283 | 0% | 29283
KWL EC CPV 5200 PRO DECP | 101CDF028796 | KWL EC CPV | M |  |  | Double flux contre-courant hte efficacité | Montage au sol, piquages sur le dessus | Débit constant, sonde CO2 intégrée | 30223 | 0% | 30223
KWL EC CPV 5200 PRO EH | 101CDF028812 | KWL EC CPV | M |  |  | Double flux contre-courant hte efficacité | Montage au sol, piquages sur le dessus | Batt. Élec. Antigel, Batt. Élec 12kW | 29573 | 0% | 29573
KWL EC CPV 5200 PRO EH CO2 | 101CDF028813 | KWL EC CPV | M |  |  | Double flux contre-courant hte efficacité | Montage au sol, piquages sur le dessus | Batt. Élec. Antigel, Batt. Élec 12kW, Sonde CO2 intégrée | 30366 | 0% | 30366
KWL EC CPV 5200 PRO EH DEC | 101CDF028815 | KWL EC CPV | M |  |  | Double flux contre-courant hte efficacité | Montage au sol, piquages sur le dessus | Batt. Elec. Antigel, Batt. Élec 12kW, débit constant | 30389 | 0% | 30389
KWL EC CPV 5200 PRO EH DECP | 101CDF028816 | KWL EC CPV | M |  |  | Double flux contre-courant hte efficacité | Montage au sol, piquages sur le dessus | Batt. Elec. Antigel, Batt. Élec 12kW, débit constant, sonde CO2 intégrée | 31330 | 0% | 31330
KWL EC CPV 5200 PRO EH PRC | 101CDF028814 | KWL EC CPV | M |  |  | Double flux contre-courant hte efficacité | Montage au sol, piquages sur le dessus | Batt. Élec. Antigel, Batt. Élec 12kW, pression constante | 30389 | 0% | 30389
KWL EC CPV 5200 PRO PRC | 101CDF028794 | KWL EC CPV | M |  |  | Double flux contre-courant hte efficacité | Montage au sol, piquages sur le dessus | Batt. Élec. Antigel, pression constante | 29283 | 0% | 29283
KWL EC CPV 5200 PRO WW | 101CDF028807 | KWL EC CPV | M |  |  | Double flux contre-courant hte efficacité | Montage au sol, piquages sur le dessus | Batt. Elec. Antigel, Batt. EC | 29619 | 0% | 29619
KWL EC CPV 5200 PRO WW CO2 | 101CDF028808 | KWL EC CPV | M |  |  | Double flux contre-courant hte efficacité | Montage au sol, piquages sur le dessus | Batt. Élec. Antigel, Batt. EC, Sonde CO2 intégrée | 30410 | 0% | 30410
KWL EC CPV 5200 PRO WW DEC | 101CDF028810 | KWL EC CPV | M |  |  | Double flux contre-courant hte efficacité | Montage au sol, piquages sur le dessus | Batt. Elec. Antigel, Batt. EC, débit constant | 30435 | 0% | 30435
KWL EC CPV 5200 PRO WW DECP | 101CDF028811 | KWL EC CPV | M |  |  | Double flux contre-courant hte efficacité | Montage au sol, piquages sur le dessus | Batt. Elec. Antigel, Batt. EC, débit constant, sonde CO2 intégrée | 31377 | 0% | 31377
KWL EC CPV 5200 PRO WW PRC | 101CDF028809 | KWL EC CPV | M |  |  | Double flux contre-courant hte efficacité | Montage au sol, piquages sur le dessus | Batt. Elec. Antigel, Batt. EC, pression constante | 30435 | 0% | 30435
KWL EC CPV 600 ECO | 101CDF028656 | KWL EC CPV | M |  |  | Double flux contre-courant hte efficacité | Montage au sol, piquages sur le dessus |  | 9010 | 0% | 9010
KWL EC CPV 600 ECO CO2 | 101CDF028657 | KWL EC CPV | M |  |  | Double flux contre-courant hte efficacité | Montage au sol, piquages sur le dessus | Régul. CO2 | 9780 | 0% | 9780
KWL EC CPV 600 ECO EH | 101CDF028665 | KWL EC CPV | M |  |  | Double flux contre-courant hte efficacité | Montage au sol, piquages sur le dessus | Batterie élec 1,25kW | 9485 | 0% | 9485
KWL EC CPV 600 ECO EH CO2 | 101CDF028666 | KWL EC CPV | M |  |  | Double flux contre-courant hte efficacité | Montage au sol, piquages sur le dessus | Batterie élec 1,25kW, sonde CO2 intégrée | 10259 | 0% | 10259
KWL EC CPV 600 ECO EH PRC | 101CDF028667 | KWL EC CPV | M |  |  | Double flux contre-courant hte efficacité | Montage au sol, piquages sur le dessus | Batterie élec 1,25kW, pression constante | 10285 | 0% | 10285
KWL EC CPV 600 ECO PRC | 101CDF028658 | KWL EC CPV | M |  |  | Double flux contre-courant hte efficacité | Montage au sol, piquages sur le dessus | Régul. pression constante. | 9804 | 0% | 9804
KWL EC CPV 600 ECO WW | 101CDF028662 | KWL EC CPV | M |  |  | Double flux contre-courant hte efficacité | Montage au sol, piquages sur le dessus | Batt. eau chaude | 9328 | 0% | 9328
KWL EC CPV 600 ECO WW CO2 | 101CDF028663 | KWL EC CPV | M |  |  | Double flux contre-courant hte efficacité | Montage au sol, piquages sur le dessus | Batt. eau chaude, sonde CO2 intégrée | 10104 | 0% | 10104
KWL EC CPV 600 ECO WW PRC | 101CDF028664 | KWL EC CPV | M |  |  | Double flux contre-courant hte efficacité | Montage au sol, piquages sur le dessus | Batt. Eau chaude, pression constante | 10124 | 0% | 10124
KWL EC CPV 600 PB | 101CDF028655 | KWL EC CPV | M |  |  | Double flux contre-courant hte efficacité | Montage au sol, piquages sur le dessus | Sans régulation ni batterie | 6538 | 0% | 6538
KWL EC CPV 600 PRO | 101CDF028659 | KWL EC CPV | M |  |  | Double flux contre-courant hte efficacité | Montage au sol, piquages sur le dessus | Batt. Élec. Antigel | 9483 | 0% | 9483
KWL EC CPV 600 PRO CO2 | 101CDF028660 | KWL EC CPV | M |  |  | Double flux contre-courant hte efficacité | Montage au sol, piquages sur le dessus | Batt. Élec. Antigel, sonde CO2 | 10258 | 0% | 10258
KWL EC CPV 600 PRO EH | 101CDF028671 | KWL EC CPV | M |  |  | Double flux contre-courant hte efficacité | Montage au sol, piquages sur le dessus | Batt. Élec. Antigel, Batt. Élec 1,25kW | 9942 | 0% | 9942
KWL EC CPV 600 PRO EH CO2 | 101CDF028672 | KWL EC CPV | M |  |  | Double flux contre-courant hte efficacité | Montage au sol, piquages sur le dessus | Batt. Élec. Antigel, Batt. Élec 1,25kW, Sonde CO2 intégrée | 10711 | 0% | 10711
KWL EC CPV 600 PRO EH PRC | 101CDF028673 | KWL EC CPV | M |  |  | Double flux contre-courant hte efficacité | Montage au sol, piquages sur le dessus | Batt. Élec. Antigel, Batt. Élec 1,25kW, pression constante | 10739 | 0% | 10739
KWL EC CPV 600 PRO PRC | 101CDF028661 | KWL EC CPV | M |  |  | Double flux contre-courant hte efficacité | Montage au sol, piquages sur le dessus | Batt. Élec. Antigel, pression constante | 10284 | 0% | 10284
KWL EC CPV 600 PRO WW | 101CDF028668 | KWL EC CPV | M |  |  | Double flux contre-courant hte efficacité | Montage au sol, piquages sur le dessus | Batt. Elec. Antigel, Batt. EC | 9806 | 0% | 9806
KWL EC CPV 600 PRO WW CO2 | 101CDF028669 | KWL EC CPV | M |  |  | Double flux contre-courant hte efficacité | Montage au sol, piquages sur le dessus | Batt. Élec. Antigel, Batt. EC, Sonde CO2 intégrée | 10577 | 0% | 10577
KWL EC CPV 600 PRO WW PRC | 101CDF028670 | KWL EC CPV | M |  |  | Double flux contre-courant hte efficacité | Montage au sol, piquages sur le dessus | Batt. Elec. Antigel, Batt. EC, pression constante | 10605 | 0% | 10605
KWL EC CPV 800 ECO | 101CDF028675 | KWL EC CPV | M |  |  | Double flux contre-courant hte efficacité | Montage au sol, piquages sur le dessus |  | 10563 | 0% | 10563
KWL EC CPV 800 ECO CO2 | 101CDF028676 | KWL EC CPV | M |  |  | Double flux contre-courant hte efficacité | Montage au sol, piquages sur le dessus | Régul. CO2 | 11358 | 0% | 11358
KWL EC CPV 800 ECO EH | 101CDF028684 | KWL EC CPV | M |  |  | Double flux contre-courant hte efficacité | Montage au sol, piquages sur le dessus | Batterie élec 2,5kW | 11210 | 0% | 11210
KWL EC CPV 800 ECO EH CO2 | 101CDF028685 | KWL EC CPV | M |  |  | Double flux contre-courant hte efficacité | Montage au sol, piquages sur le dessus | Batterie élec 2,5kW, sonde CO2 intégrée | 12003 | 0% | 12003
KWL EC CPV 800 ECO EH PRC | 101CDF028686 | KWL EC CPV | M |  |  | Double flux contre-courant hte efficacité | Montage au sol, piquages sur le dessus | Batterie élec 2,5kW, pression constante | 12027 | 0% | 12027
KWL EC CPV 800 ECO PRC | 101CDF028677 | KWL EC CPV | M |  |  | Double flux contre-courant hte efficacité | Montage au sol, piquages sur le dessus | Régul. pression constante. | 11383 | 0% | 11383
KWL EC CPV 800 ECO WW | 101CDF028681 | KWL EC CPV | M |  |  | Double flux contre-courant hte efficacité | Montage au sol, piquages sur le dessus | Batt. eau chaude | 11040 | 0% | 11040
KWL EC CPV 800 ECO WW CO2 | 101CDF028682 | KWL EC CPV | M |  |  | Double flux contre-courant hte efficacité | Montage au sol, piquages sur le dessus | Batt. eau chaude, sonde CO2 intégrée | 11831 | 0% | 11831
KWL EC CPV 800 ECO WW PRC | 101CDF028683 | KWL EC CPV | M |  |  | Double flux contre-courant hte efficacité | Montage au sol, piquages sur le dessus | Batt. Eau chaude, pression constante | 11856 | 0% | 11856
KWL EC CPV 800 PB | 101CDF028674 | KWL EC CPV | M |  |  | Double flux contre-courant hte efficacité | Montage au sol, piquages sur le dessus | Sans régulation ni batterie | 8024 | 0% | 8024
KWL EC CPV 800 PRO | 101CDF028678 | KWL EC CPV | M |  |  | Double flux contre-courant hte efficacité | Montage au sol, piquages sur le dessus | Batt. Élec. Antigel | 11209 | 0% | 11209
KWL EC CPV 800 PRO CO2 | 101CDF028679 | KWL EC CPV | M |  |  | Double flux contre-courant hte efficacité | Montage au sol, piquages sur le dessus | Batt. Élec. Antigel, sonde CO2 | 12001 | 0% | 12001
KWL EC CPV 800 PRO EH | 101CDF028690 | KWL EC CPV | M |  |  | Double flux contre-courant hte efficacité | Montage au sol, piquages sur le dessus | Batt. Élec. Antigel, Batt. Élec 2,5kW | 11833 | 0% | 11833
KWL EC CPV 800 PRO EH CO2 | 101CDF028691 | KWL EC CPV | M |  |  | Double flux contre-courant hte efficacité | Montage au sol, piquages sur le dessus | Batt. Élec. Antigel, Batt. Élec 2,5kW, Sonde CO2 intégrée | 12626 | 0% | 12626
KWL EC CPV 800 PRO EH PRC | 101CDF028692 | KWL EC CPV | M |  |  | Double flux contre-courant hte efficacité | Montage au sol, piquages sur le dessus | Batt. Élec. Antigel, Batt. Élec 2,5kW, pression constante | 12649 | 0% | 12649
KWL EC CPV 800 PRO PRC | 101CDF028680 | KWL EC CPV | M |  |  | Double flux contre-courant hte efficacité | Montage au sol, piquages sur le dessus | Batt. Élec. Antigel, pression constante | 12025 | 0% | 12025
KWL EC CPV 800 PRO WW | 101CDF028687 | KWL EC CPV | M |  |  | Double flux contre-courant hte efficacité | Montage au sol, piquages sur le dessus | Batt. Elec. Antigel, Batt. EC | 11681 | 0% | 11681
KWL EC CPV 800 PRO WW CO2 | 101CDF028688 | KWL EC CPV | M |  |  | Double flux contre-courant hte efficacité | Montage au sol, piquages sur le dessus | Batt. Élec. Antigel, Batt. EC, Sonde CO2 intégrée | 12477 | 0% | 12477
KWL EC CPV 800 PRO WW PRC | 101CDF028689 | KWL EC CPV | M |  |  | Double flux contre-courant hte efficacité | Montage au sol, piquages sur le dessus | Batt. Elec. Antigel, Batt. EC, pression constante | 12502 | 0% | 12502
KWL EC CRH 1500 D ECO | 101CDF025354 | KWL EC CRH | M |  |  | Double flux rotative haute efficacité | Montage sol, racc. horz, servitude Droite | Sans batterie | 13786 | 0% | 13786
KWL EC CRH 1500 D ECO CO2 | 101CDF025355 | KWL EC CRH | M |  |  | Double flux rotative haute efficacité | Montage sol, racc. horz, servitude Droite | Sonde CO2 intégrée | 14735 | 0% | 14735
KWL EC CRH 1500 D ECO DEC | 101CDF025357 | KWL EC CRH | M |  |  | Double flux rotative haute efficacité | Montage sol, racc. horz, servitude Droite | Débit constant | 14609 | 0% | 14609
KWL EC CRH 1500 D ECO DECP | 101CDF025358 | KWL EC CRH | M |  |  | Double flux rotative haute efficacité | Montage sol, racc. horz, servitude Droite | Débit constant, sonde CO2 intégrée | 15484 | 0% | 15484
KWL EC CRH 1500 D ECO DKR | 101CDF025384 | KWL EC CRH | M |  |  | Double flux rotative haute efficacité | Montage sol, racc. horz, servitude Droite | Batterie détente directe | 14524 | 0% | 14524
KWL EC CRH 1500 D ECO DKR CO2 | 101CDF025385 | KWL EC CRH | M |  |  | Double flux rotative haute efficacité | Montage sol, racc. horz, servitude Droite | Batterie détente directe, sonde CO2 intégrée | 15471 | 0% | 15471
KWL EC CRH 1500 D ECO DKR DEC | 101CDF025387 | KWL EC CRH | M |  |  | Double flux rotative haute efficacité | Montage sol, racc. horz, servitude Droite | Batterie détente directe, débit constant | 15348 | 0% | 15348
KWL EC CRH 1500 D ECO DKR DECP | 101CDF025388 | KWL EC CRH | M |  |  | Double flux rotative haute efficacité | Montage sol, racc. horz, servitude Droite | Batterie détente directe, débit constant, sonde CO2 intégrée | 16223 | 0% | 16223
KWL EC CRH 1500 D ECO DKR PRC | 101CDF025386 | KWL EC CRH | M |  |  | Double flux rotative haute efficacité | Montage sol, racc. horz, servitude Droite | Batterie détente directe, pression constante | 15348 | 0% | 15348
KWL EC CRH 1500 D ECO EH | 101CDF025364 | KWL EC CRH | M |  |  | Double flux rotative haute efficacité | Montage sol, racc. horz, servitude Droite | Batterie élec 5,25kW | 14605 | 0% | 14605
KWL EC CRH 1500 D ECO EH CO2 | 101CDF025365 | KWL EC CRH | M |  |  | Double flux rotative haute efficacité | Montage sol, racc. horz, servitude Droite | Batterie élec 5,25kW, sonde CO2 intégrée | 15552 | 0% | 15552
KWL EC CRH 1500 D ECO EH DEC | 101CDF025367 | KWL EC CRH | M |  |  | Double flux rotative haute efficacité | Montage sol, racc. horz, servitude Droite | Batterie élec 5,25kW, débit constant | 15425 | 0% | 15425
KWL EC CRH 1500 D ECO EH DECP | 101CDF025368 | KWL EC CRH | M |  |  | Double flux rotative haute efficacité | Montage sol, racc. horz, servitude Droite | Batterie élec 5,25kW, débit constant, sonde CO2 intégrée | 16298 | 0% | 16298
KWL EC CRH 1500 D ECO EH PRC | 101CDF025366 | KWL EC CRH | M |  |  | Double flux rotative haute efficacité | Montage sol, racc. horz, servitude Droite | Batterie élec 5,25kW, pression constante | 15425 | 0% | 15425
KWL EC CRH 1500 D ECO PRC | 101CDF025356 | KWL EC CRH | M |  |  | Double flux rotative haute efficacité | Montage sol, racc. horz, servitude Droite | Pression constante | 14609 | 0% | 14609
KWL EC CRH 1500 D ECO WKR | 101CDF025374 | KWL EC CRH | M |  |  | Double flux rotative haute efficacité | Montage sol, racc. horz, servitude Droite | Batterie change-over | 14640 | 0% | 14640
KWL EC CRH 1500 D ECO WKR CO2 | 101CDF025375 | KWL EC CRH | M |  |  | Double flux rotative haute efficacité | Montage sol, racc. horz, servitude Droite | Batterie change-over, sonde CO2 intégrée | 15583 | 0% | 15583
KWL EC CRH 1500 D ECO WKR DEC | 101CDF025377 | KWL EC CRH | M |  |  | Double flux rotative haute efficacité | Montage sol, racc. horz, servitude Droite | Batterie change-over, débit constant | 15461 | 0% | 15461
KWL EC CRH 1500 D ECO WKR DECP | 101CDF025378 | KWL EC CRH | M |  |  | Double flux rotative haute efficacité | Montage sol, racc. horz, servitude Droite | Batterie change-over, débit constant, sonde CO2 intégrée | 16335 | 0% | 16335
KWL EC CRH 1500 D ECO WKR PRC | 101CDF025376 | KWL EC CRH | M |  |  | Double flux rotative haute efficacité | Montage sol, racc. horz, servitude Droite | Batterie change-over, pression constante | 15461 | 0% | 15461
KWL EC CRH 1500 D PB | 101CDF025352 | KWL EC CRH | M |  |  | Double flux rotative haute efficacité | Montage sol, racc. horz, servitude Droite | Sans régul, potentiomètre | 11139 | 0% | 11139
KWL EC CRH 1500 G ECO | 101CDF025359 | KWL EC CRH | M |  |  | Double flux rotative haute efficacité | Montage sol, racc. horz, servitude Gauche | Sans batterie | 13786 | 0% | 13786
KWL EC CRH 1500 G ECO CO2 | 101CDF025360 | KWL EC CRH | M |  |  | Double flux rotative haute efficacité | Montage sol, racc. horz, servitude Gauche | Sonde CO2 intégrée | 14735 | 0% | 14735
KWL EC CRH 1500 G ECO DEC | 101CDF025362 | KWL EC CRH | M |  |  | Double flux rotative haute efficacité | Montage sol, racc. horz, servitude Gauche | Débit constant | 14609 | 0% | 14609
KWL EC CRH 1500 G ECO DECP | 101CDF025363 | KWL EC CRH | M |  |  | Double flux rotative haute efficacité | Montage sol, racc. horz, servitude Gauche | Débit constant, sonde CO2 intégrée | 15484 | 0% | 15484
KWL EC CRH 1500 G ECO DKR | 101CDF025389 | KWL EC CRH | M |  |  | Double flux rotative haute efficacité | Montage sol, racc. horz, servitude Gauche | Batterie détente directe | 14524 | 0% | 14524
KWL EC CRH 1500 G ECO DKR CO2 | 101CDF025390 | KWL EC CRH | M |  |  | Double flux rotative haute efficacité | Montage sol, racc. horz, servitude Gauche | Batterie détente directe, sonde CO2 intégrée | 15471 | 0% | 15471
KWL EC CRH 1500 G ECO DKR DEC | 101CDF025392 | KWL EC CRH | M |  |  | Double flux rotative haute efficacité | Montage sol, racc. horz, servitude Gauche | Batterie détente directe, débit constant | 15348 | 0% | 15348
KWL EC CRH 1500 G ECO DKR DECP | 101CDF025393 | KWL EC CRH | M |  |  | Double flux rotative haute efficacité | Montage sol, racc. horz, servitude Gauche | Batterie détente directe, débit constant, sonde CO2 intégrée | 16223 | 0% | 16223
KWL EC CRH 1500 G ECO DKR PRC | 101CDF025391 | KWL EC CRH | M |  |  | Double flux rotative haute efficacité | Montage sol, racc. horz, servitude Gauche | Batterie détente directe, pression constante | 15348 | 0% | 15348
KWL EC CRH 1500 G ECO EH | 101CDF025369 | KWL EC CRH | M |  |  | Double flux rotative haute efficacité | Montage sol, racc. horz, servitude Gauche | Batterie élec 5,25kW | 14605 | 0% | 14605
KWL EC CRH 1500 G ECO EH CO2 | 101CDF025370 | KWL EC CRH | M |  |  | Double flux rotative haute efficacité | Montage sol, racc. horz, servitude Gauche | Batterie élec 5,25kW, sonde CO2 intégrée | 15552 | 0% | 15552
KWL EC CRH 1500 G ECO EH DEC | 101CDF025372 | KWL EC CRH | M |  |  | Double flux rotative haute efficacité | Montage sol, racc. horz, servitude Gauche | Batterie élec 5,25kW, débit constant | 15425 | 0% | 15425
KWL EC CRH 1500 G ECO EH DECP | 101CDF025373 | KWL EC CRH | M |  |  | Double flux rotative haute efficacité | Montage sol, racc. horz, servitude Gauche | Batterie élec 5,25kW, débit constant, sonde CO2 intégrée | 16298 | 0% | 16298
KWL EC CRH 1500 G ECO EH PRC | 101CDF025371 | KWL EC CRH | M |  |  | Double flux rotative haute efficacité | Montage sol, racc. horz, servitude Gauche | Batterie élec 5,25kW, pression constante | 15425 | 0% | 15425
KWL EC CRH 1500 G ECO PRC | 101CDF025361 | KWL EC CRH | M |  |  | Double flux rotative haute efficacité | Montage sol, racc. horz, servitude Gauche | Pression constante | 14609 | 0% | 14609
KWL EC CRH 1500 G ECO WKR | 101CDF025379 | KWL EC CRH | M |  |  | Double flux rotative haute efficacité | Montage sol, racc. horz, servitude Gauche | Batterie change-over | 14640 | 0% | 14640
KWL EC CRH 1500 G ECO WKR CO2 | 101CDF025380 | KWL EC CRH | M |  |  | Double flux rotative haute efficacité | Montage sol, racc. horz, servitude Gauche | Batterie change-over, sonde CO2 intégrée | 15583 | 0% | 15583
KWL EC CRH 1500 G ECO WKR DEC | 101CDF025382 | KWL EC CRH | M |  |  | Double flux rotative haute efficacité | Montage sol, racc. horz, servitude Gauche | Batterie change-over, débit constant | 15461 | 0% | 15461
KWL EC CRH 1500 G ECO WKR DECP | 101CDF025383 | KWL EC CRH | M |  |  | Double flux rotative haute efficacité | Montage sol, racc. horz, servitude Gauche | Batterie change-over, débit constant, sonde CO2 intégrée | 16335 | 0% | 16335
KWL EC CRH 1500 G ECO WKR PRC | 101CDF025381 | KWL EC CRH | M |  |  | Double flux rotative haute efficacité | Montage sol, racc. horz, servitude Gauche | Batterie change-over, pression constante | 15461 | 0% | 15461
KWL EC CRH 1500 G PB | 101CDF025353 | KWL EC CRH | M |  |  | Double flux rotative haute efficacité | Montage sol, racc. horz, servitude Gauche | Sans régul, potentiomètre | 11139 | 0% | 11139
KWL EC CRH 2000 D ECO | 101CDF025396 | KWL EC CRH | M |  |  | Double flux rotative haute efficacité | Montage sol, racc. horz, servitude Droite | Sans batterie | 16145 | 0% | 16145
KWL EC CRH 2000 D ECO CO2 | 101CDF025397 | KWL EC CRH | M |  |  | Double flux rotative haute efficacité | Montage sol, racc. horz, servitude Droite | Sonde CO2 intégrée | 17087 | 0% | 17087
KWL EC CRH 2000 D ECO DEC | 101CDF025399 | KWL EC CRH | M |  |  | Double flux rotative haute efficacité | Montage sol, racc. horz, servitude Droite | Débit constant | 16965 | 0% | 16965
KWL EC CRH 2000 D ECO DECP | 101CDF025400 | KWL EC CRH | M |  |  | Double flux rotative haute efficacité | Montage sol, racc. horz, servitude Droite | Débit constant, sonde CO2 intégrée | 17839 | 0% | 17839
KWL EC CRH 2000 D ECO DKR | 101CDF025426 | KWL EC CRH | M |  |  | Double flux rotative haute efficacité | Montage sol, racc. horz, servitude Droite | Batterie détente directe | 16992 | 0% | 16992
KWL EC CRH 2000 D ECO DKR CO2 | 101CDF025427 | KWL EC CRH | M |  |  | Double flux rotative haute efficacité | Montage sol, racc. horz, servitude Droite | Batterie détente directe, sonde CO2 intégrée | 17943 | 0% | 17943
KWL EC CRH 2000 D ECO DKR DEC | 101CDF025429 | KWL EC CRH | M |  |  | Double flux rotative haute efficacité | Montage sol, racc. horz, servitude Droite | Batterie détente directe, débit constant | 17818 | 0% | 17818
KWL EC CRH 2000 D ECO DKR DECP | 101CDF025430 | KWL EC CRH | M |  |  | Double flux rotative haute efficacité | Montage sol, racc. horz, servitude Droite | Batterie détente directe, débit constant, sonde CO2 intégrée | 18688 | 0% | 18688
KWL EC CRH 2000 D ECO DKR PRC | 101CDF025428 | KWL EC CRH | M |  |  | Double flux rotative haute efficacité | Montage sol, racc. horz, servitude Droite | Batterie détente directe, pression constante | 17818 | 0% | 17818
KWL EC CRH 2000 D ECO EH | 101CDF025406 | KWL EC CRH | M |  |  | Double flux rotative haute efficacité | Montage sol, racc. horz, servitude Droite | Batterie élec 10,5kW | 17408 | 0% | 17408
KWL EC CRH 2000 D ECO EH CO2 | 101CDF025407 | KWL EC CRH | M |  |  | Double flux rotative haute efficacité | Montage sol, racc. horz, servitude Droite | Batterie élec 10,5kW, sonde CO2 intégrée | 18356 | 0% | 18356
KWL EC CRH 2000 D ECO EH DEC | 101CDF025409 | KWL EC CRH | M |  |  | Double flux rotative haute efficacité | Montage sol, racc. horz, servitude Droite | Batterie élec 10,5kW, débit constant | 18231 | 0% | 18231
KWL EC CRH 2000 D ECO EH DECP | 101CDF025410 | KWL EC CRH | M |  |  | Double flux rotative haute efficacité | Montage sol, racc. horz, servitude Droite | Batterie élec 10,5kW, débit constant, sonde CO2 intégrée | 19104 | 0% | 19104
KWL EC CRH 2000 D ECO EH PRC | 101CDF025408 | KWL EC CRH | M |  |  | Double flux rotative haute efficacité | Montage sol, racc. horz, servitude Droite | Batterie élec 10,5kW, pression constante | 18231 | 0% | 18231
KWL EC CRH 2000 D ECO PRC | 101CDF025398 | KWL EC CRH | M |  |  | Double flux rotative haute efficacité | Montage sol, racc. horz, servitude Droite | Pression constante | 16965 | 0% | 16965
KWL EC CRH 2000 D ECO WKR | 101CDF025416 | KWL EC CRH | M |  |  | Double flux rotative haute efficacité | Montage sol, racc. horz, servitude Droite | Batterie change-over | 17108 | 0% | 17108
KWL EC CRH 2000 D ECO WKR CO2 | 101CDF025417 | KWL EC CRH | M |  |  | Double flux rotative haute efficacité | Montage sol, racc. horz, servitude Droite | Batterie change-over, sonde CO2 intégrée | 18051 | 0% | 18051
KWL EC CRH 2000 D ECO WKR DEC | 101CDF025419 | KWL EC CRH | M |  |  | Double flux rotative haute efficacité | Montage sol, racc. horz, servitude Droite | Batterie change-over, débit constant | 17928 | 0% | 17928
KWL EC CRH 2000 D ECO WKR DECP | 101CDF025420 | KWL EC CRH | M |  |  | Double flux rotative haute efficacité | Montage sol, racc. horz, servitude Droite | Batterie change-over, débit constant, sonde CO2 intégrée | 18803 | 0% | 18803
KWL EC CRH 2000 D ECO WKR PRC | 101CDF025418 | KWL EC CRH | M |  |  | Double flux rotative haute efficacité | Montage sol, racc. horz, servitude Droite | Batterie change-over, pression constante | 17928 | 0% | 17928
KWL EC CRH 2000 D PB | 101CDF025394 | KWL EC CRH | M |  |  | Double flux rotative haute efficacité | Montage sol, racc. horz, servitude Droite | Sans régul, potentiomètre | 13497 | 0% | 13497
KWL EC CRH 2000 G ECO | 101CDF025401 | KWL EC CRH | M |  |  | Double flux rotative haute efficacité | Montage sol, racc. horz, servitude Gauche | Sans batterie | 16145 | 0% | 16145
KWL EC CRH 2000 G ECO CO2 | 101CDF025402 | KWL EC CRH | M |  |  | Double flux rotative haute efficacité | Montage sol, racc. horz, servitude Gauche | Sonde CO2 intégrée | 17087 | 0% | 17087
KWL EC CRH 2000 G ECO DEC | 101CDF025404 | KWL EC CRH | M |  |  | Double flux rotative haute efficacité | Montage sol, racc. horz, servitude Gauche | Débit constant | 16965 | 0% | 16965
KWL EC CRH 2000 G ECO DECP | 101CDF025405 | KWL EC CRH | M |  |  | Double flux rotative haute efficacité | Montage sol, racc. horz, servitude Gauche | Débit constant, sonde CO2 intégrée | 17839 | 0% | 17839
KWL EC CRH 2000 G ECO DKR | 101CDF025431 | KWL EC CRH | M |  |  | Double flux rotative haute efficacité | Montage sol, racc. horz, servitude Gauche | Batterie détente directe | 16992 | 0% | 16992
KWL EC CRH 2000 G ECO DKR CO2 | 101CDF025432 | KWL EC CRH | M |  |  | Double flux rotative haute efficacité | Montage sol, racc. horz, servitude Gauche | Batterie détente directe, sonde CO2 intégrée | 17943 | 0% | 17943
KWL EC CRH 2000 G ECO DKR DEC | 101CDF025434 | KWL EC CRH | M |  |  | Double flux rotative haute efficacité | Montage sol, racc. horz, servitude Gauche | Batterie détente directe, débit constant | 17818 | 0% | 17818
KWL EC CRH 2000 G ECO DKR DECP | 101CDF025435 | KWL EC CRH | M |  |  | Double flux rotative haute efficacité | Montage sol, racc. horz, servitude Gauche | Batterie détente directe, débit constant, sonde CO2 intégrée | 18688 | 0% | 18688
KWL EC CRH 2000 G ECO DKR PRC | 101CDF025433 | KWL EC CRH | M |  |  | Double flux rotative haute efficacité | Montage sol, racc. horz, servitude Gauche | Batterie détente directe, pression constante | 17818 | 0% | 17818
KWL EC CRH 2000 G ECO EH | 101CDF025411 | KWL EC CRH | M |  |  | Double flux rotative haute efficacité | Montage sol, racc. horz, servitude Gauche | Batterie élec 10,5kW | 17408 | 0% | 17408
KWL EC CRH 2000 G ECO EH CO2 | 101CDF025412 | KWL EC CRH | M |  |  | Double flux rotative haute efficacité | Montage sol, racc. horz, servitude Gauche | Batterie élec 10,5kW, sonde CO2 intégrée | 18356 | 0% | 18356
KWL EC CRH 2000 G ECO EH DEC | 101CDF025414 | KWL EC CRH | M |  |  | Double flux rotative haute efficacité | Montage sol, racc. horz, servitude Gauche | Batterie élec 10,5kW, débit constant | 18231 | 0% | 18231
KWL EC CRH 2000 G ECO EH DECP | 101CDF025415 | KWL EC CRH | M |  |  | Double flux rotative haute efficacité | Montage sol, racc. horz, servitude Gauche | Batterie élec 10,5kW, débit constant, sonde CO2 intégrée | 19104 | 0% | 19104
KWL EC CRH 2000 G ECO EH PRC | 101CDF025413 | KWL EC CRH | M |  |  | Double flux rotative haute efficacité | Montage sol, racc. horz, servitude Gauche | Batterie élec 10,5kW, pression constante | 18231 | 0% | 18231
KWL EC CRH 2000 G ECO PRC | 101CDF025403 | KWL EC CRH | M |  |  | Double flux rotative haute efficacité | Montage sol, racc. horz, servitude Gauche | Pression constante | 16965 | 0% | 16965
KWL EC CRH 2000 G ECO WKR | 101CDF025421 | KWL EC CRH | M |  |  | Double flux rotative haute efficacité | Montage sol, racc. horz, servitude Gauche | Batterie change-over | 17108 | 0% | 17108
KWL EC CRH 2000 G ECO WKR CO2 | 101CDF025422 | KWL EC CRH | M |  |  | Double flux rotative haute efficacité | Montage sol, racc. horz, servitude Gauche | Batterie change-over, sonde CO2 intégrée | 18051 | 0% | 18051
KWL EC CRH 2000 G ECO WKR DEC | 101CDF025424 | KWL EC CRH | M |  |  | Double flux rotative haute efficacité | Montage sol, racc. horz, servitude Gauche | Batterie change-over, débit constant | 17928 | 0% | 17928
KWL EC CRH 2000 G ECO WKR DECP | 101CDF025425 | KWL EC CRH | M |  |  | Double flux rotative haute efficacité | Montage sol, racc. horz, servitude Gauche | Batterie change-over, débit constant, sonde CO2 intégrée | 18803 | 0% | 18803
KWL EC CRH 2000 G ECO WKR PRC | 101CDF025423 | KWL EC CRH | M |  |  | Double flux rotative haute efficacité | Montage sol, racc. horz, servitude Gauche | Batterie change-over, pression constante | 17928 | 0% | 17928
KWL EC CRH 2000 G PB | 101CDF025395 | KWL EC CRH | M |  |  | Double flux rotative haute efficacité | Montage sol, racc. horz, servitude Gauche | Sans régul, potentiomètre | 13497 | 0% | 13497
KWL EC CRH 2700 D ECO | 101CDF025438 | KWL EC CRH | M |  |  | Double flux rotative haute efficacité | Montage sol, racc. horz, servitude Droite | Sans batterie | 18856 | 0% | 18856
KWL EC CRH 2700 D ECO CO2 | 101CDF025439 | KWL EC CRH | M |  |  | Double flux rotative haute efficacité | Montage sol, racc. horz, servitude Droite | Sonde CO2 intégrée | 19792 | 0% | 19792
KWL EC CRH 2700 D ECO DEC | 101CDF025441 | KWL EC CRH | M |  |  | Double flux rotative haute efficacité | Montage sol, racc. horz, servitude Droite | Débit constant | 19668 | 0% | 19668
KWL EC CRH 2700 D ECO DECP | 101CDF025442 | KWL EC CRH | M |  |  | Double flux rotative haute efficacité | Montage sol, racc. horz, servitude Droite | Débit constant, sonde CO2 intégrée | 20529 | 0% | 20529
KWL EC CRH 2700 D ECO DKR | 101CDF025468 | KWL EC CRH | M |  |  | Double flux rotative haute efficacité | Montage sol, racc. horz, servitude Droite | Batterie détente directe | 19929 | 0% | 19929
KWL EC CRH 2700 D ECO DKR CO2 | 101CDF025469 | KWL EC CRH | M |  |  | Double flux rotative haute efficacité | Montage sol, racc. horz, servitude Droite | Batterie détente directe, sonde CO2 intégrée | 20863 | 0% | 20863
KWL EC CRH 2700 D ECO DKR DEC | 101CDF025471 | KWL EC CRH | M |  |  | Double flux rotative haute efficacité | Montage sol, racc. horz, servitude Droite | Batterie détente directe, débit constant | 20738 | 0% | 20738
KWL EC CRH 2700 D ECO DKR DECP | 101CDF025472 | KWL EC CRH | M |  |  | Double flux rotative haute efficacité | Montage sol, racc. horz, servitude Droite | Batterie détente directe, débit constant, sonde CO2 intégrée | 21601 | 0% | 21601
KWL EC CRH 2700 D ECO DKR PRC | 101CDF025470 | KWL EC CRH | M |  |  | Double flux rotative haute efficacité | Montage sol, racc. horz, servitude Droite | Batterie détente directe, pression constante | 20738 | 0% | 20738
KWL EC CRH 2700 D ECO EH | 101CDF025448 | KWL EC CRH | M |  |  | Double flux rotative haute efficacité | Montage sol, racc. horz, servitude Droite | Batterie élec 13,5kW | 20148 | 0% | 20148
KWL EC CRH 2700 D ECO EH CO2 | 101CDF025449 | KWL EC CRH | M |  |  | Double flux rotative haute efficacité | Montage sol, racc. horz, servitude Droite | Batterie élec 13,5kW, sonde CO2 intégrée | 21082 | 0% | 21082
KWL EC CRH 2700 D ECO EH DEC | 101CDF025451 | KWL EC CRH | M |  |  | Double flux rotative haute efficacité | Montage sol, racc. horz, servitude Droite | Batterie élec 13,5kW, débit constant | 20960 | 0% | 20960
KWL EC CRH 2700 D ECO EH DECP | 101CDF025452 | KWL EC CRH | M |  |  | Double flux rotative haute efficacité | Montage sol, racc. horz, servitude Droite | Batterie élec 13,5kW, débit constant, sonde CO2 intégrée | 21823 | 0% | 21823
KWL EC CRH 2700 D ECO EH PRC | 101CDF025450 | KWL EC CRH | M |  |  | Double flux rotative haute efficacité | Montage sol, racc. horz, servitude Droite | Batterie élec 13,5kW, pression constante | 20960 | 0% | 20960
KWL EC CRH 2700 D ECO PRC | 101CDF025440 | KWL EC CRH | M |  |  | Double flux rotative haute efficacité | Montage sol, racc. horz, servitude Droite | Pression constante | 19668 | 0% | 19668
KWL EC CRH 2700 D ECO WKR | 101CDF025458 | KWL EC CRH | M |  |  | Double flux rotative haute efficacité | Montage sol, racc. horz, servitude Droite | Batterie change-over | 20005 | 0% | 20005
KWL EC CRH 2700 D ECO WKR CO2 | 101CDF025459 | KWL EC CRH | M |  |  | Double flux rotative haute efficacité | Montage sol, racc. horz, servitude Droite | Batterie change-over, sonde CO2 intégrée | 20943 | 0% | 20943
KWL EC CRH 2700 D ECO WKR DEC | 101CDF025461 | KWL EC CRH | M |  |  | Double flux rotative haute efficacité | Montage sol, racc. horz, servitude Droite | Batterie change-over, débit constant | 20817 | 0% | 20817
KWL EC CRH 2700 D ECO WKR DECP | 101CDF025462 | KWL EC CRH | M |  |  | Double flux rotative haute efficacité | Montage sol, racc. horz, servitude Droite | Batterie change-over, débit constant, sonde CO2 intégrée | 21677 | 0% | 21677
KWL EC CRH 2700 D ECO WKR PRC | 101CDF025460 | KWL EC CRH | M |  |  | Double flux rotative haute efficacité | Montage sol, racc. horz, servitude Droite | Batterie change-over, pression constante | 20817 | 0% | 20817
KWL EC CRH 2700 D PB | 101CDF025436 | KWL EC CRH | M |  |  | Double flux rotative haute efficacité | Montage sol, racc. horz, servitude Droite | Sans régul, potentiomètre | 16245 | 0% | 16245
KWL EC CRH 2700 G ECO | 101CDF025443 | KWL EC CRH | M |  |  | Double flux rotative haute efficacité | Montage sol, racc. horz, servitude Gauche | Sans batterie | 18856 | 0% | 18856
KWL EC CRH 2700 G ECO CO2 | 101CDF025444 | KWL EC CRH | M |  |  | Double flux rotative haute efficacité | Montage sol, racc. horz, servitude Gauche | Sonde CO2 intégrée | 19792 | 0% | 19792
KWL EC CRH 2700 G ECO DEC | 101CDF025446 | KWL EC CRH | M |  |  | Double flux rotative haute efficacité | Montage sol, racc. horz, servitude Gauche | Débit constant | 19668 | 0% | 19668
KWL EC CRH 2700 G ECO DECP | 101CDF025447 | KWL EC CRH | M |  |  | Double flux rotative haute efficacité | Montage sol, racc. horz, servitude Gauche | Débit constant, sonde CO2 intégrée | 20529 | 0% | 20529
KWL EC CRH 2700 G ECO DKR | 101CDF025473 | KWL EC CRH | M |  |  | Double flux rotative haute efficacité | Montage sol, racc. horz, servitude Gauche | Batterie détente directe | 19929 | 0% | 19929
KWL EC CRH 2700 G ECO DKR CO2 | 101CDF025474 | KWL EC CRH | M |  |  | Double flux rotative haute efficacité | Montage sol, racc. horz, servitude Gauche | Batterie détente directe, sonde CO2 intégrée | 20863 | 0% | 20863
KWL EC CRH 2700 G ECO DKR DEC | 101CDF025476 | KWL EC CRH | M |  |  | Double flux rotative haute efficacité | Montage sol, racc. horz, servitude Gauche | Batterie détente directe, débit constant | 20738 | 0% | 20738
KWL EC CRH 2700 G ECO DKR DECP | 101CDF025477 | KWL EC CRH | M |  |  | Double flux rotative haute efficacité | Montage sol, racc. horz, servitude Gauche | Batterie détente directe, débit constant, sonde CO2 intégrée | 21601 | 0% | 21601
KWL EC CRH 2700 G ECO DKR PRC | 101CDF025475 | KWL EC CRH | M |  |  | Double flux rotative haute efficacité | Montage sol, racc. horz, servitude Gauche | Batterie détente directe, pression constante | 20738 | 0% | 20738
KWL EC CRH 2700 G ECO EH | 101CDF025453 | KWL EC CRH | M |  |  | Double flux rotative haute efficacité | Montage sol, racc. horz, servitude Gauche | Batterie élec 13,5kW | 20148 | 0% | 20148
KWL EC CRH 2700 G ECO EH CO2 | 101CDF025454 | KWL EC CRH | M |  |  | Double flux rotative haute efficacité | Montage sol, racc. horz, servitude Gauche | Batterie élec 13,5kW, sonde CO2 intégrée | 21082 | 0% | 21082
KWL EC CRH 2700 G ECO EH DEC | 101CDF025456 | KWL EC CRH | M |  |  | Double flux rotative haute efficacité | Montage sol, racc. horz, servitude Gauche | Batterie élec 13,5kW, débit constant | 20960 | 0% | 20960
KWL EC CRH 2700 G ECO EH DECP | 101CDF025457 | KWL EC CRH | M |  |  | Double flux rotative haute efficacité | Montage sol, racc. horz, servitude Gauche | Batterie élec 13,5kW, débit constant, sonde CO2 intégrée | 21823 | 0% | 21823
KWL EC CRH 2700 G ECO EH PRC | 101CDF025455 | KWL EC CRH | M |  |  | Double flux rotative haute efficacité | Montage sol, racc. horz, servitude Gauche | Batterie élec 13,5kW, pression constante | 20960 | 0% | 20960
KWL EC CRH 2700 G ECO PRC | 101CDF025445 | KWL EC CRH | M |  |  | Double flux rotative haute efficacité | Montage sol, racc. horz, servitude Gauche | Pression constante | 19668 | 0% | 19668
KWL EC CRH 2700 G ECO WKR | 101CDF025463 | KWL EC CRH | M |  |  | Double flux rotative haute efficacité | Montage sol, racc. horz, servitude Gauche | Batterie change-over | 20005 | 0% | 20005
KWL EC CRH 2700 G ECO WKR CO2 | 101CDF025464 | KWL EC CRH | M |  |  | Double flux rotative haute efficacité | Montage sol, racc. horz, servitude Gauche | Batterie change-over, sonde CO2 intégrée | 20943 | 0% | 20943
KWL EC CRH 2700 G ECO WKR DEC | 101CDF025466 | KWL EC CRH | M |  |  | Double flux rotative haute efficacité | Montage sol, racc. horz, servitude Gauche | Batterie change-over, débit constant | 20817 | 0% | 20817
KWL EC CRH 2700 G ECO WKR DECP | 101CDF025467 | KWL EC CRH | M |  |  | Double flux rotative haute efficacité | Montage sol, racc. horz, servitude Gauche | Batterie change-over, débit constant, sonde CO2 intégrée | 21677 | 0% | 21677
KWL EC CRH 2700 G ECO WKR PRC | 101CDF025465 | KWL EC CRH | M |  |  | Double flux rotative haute efficacité | Montage sol, racc. horz, servitude Gauche | Batterie change-over, pression constante | 20817 | 0% | 20817
KWL EC CRH 2700 G PB | 101CDF025437 | KWL EC CRH | M |  |  | Double flux rotative haute efficacité | Montage sol, racc. horz, servitude Gauche | Sans régul, potentiomètre | 16245 | 0% | 16245
KWL EC CRH 3500 D ECO | 101CDF025480 | KWL EC CRH | M |  |  | Double flux rotative haute efficacité | Montage sol, racc. horz, servitude Droite | Sans batterie | 19711 | 0% | 19711
KWL EC CRH 3500 D ECO CO2 | 101CDF025481 | KWL EC CRH | M |  |  | Double flux rotative haute efficacité | Montage sol, racc. horz, servitude Droite | Sonde CO2 intégrée | 20642 | 0% | 20642
KWL EC CRH 3500 D ECO DEC | 101CDF025483 | KWL EC CRH | M |  |  | Double flux rotative haute efficacité | Montage sol, racc. horz, servitude Droite | Débit constant | 20520 | 0% | 20520
KWL EC CRH 3500 D ECO DECP | 101CDF025484 | KWL EC CRH | M |  |  | Double flux rotative haute efficacité | Montage sol, racc. horz, servitude Droite | Débit constant, sonde CO2 intégrée | 21380 | 0% | 21380
KWL EC CRH 3500 D ECO DKR | 101CDF025510 | KWL EC CRH | M |  |  | Double flux rotative haute efficacité | Montage sol, racc. horz, servitude Droite | Batterie détente directe | 20902 | 0% | 20902
KWL EC CRH 3500 D ECO DKR CO2 | 101CDF025511 | KWL EC CRH | M |  |  | Double flux rotative haute efficacité | Montage sol, racc. horz, servitude Droite | Batterie détente directe, sonde CO2 intégrée | 21836 | 0% | 21836
KWL EC CRH 3500 D ECO DKR DEC | 101CDF025513 | KWL EC CRH | M |  |  | Double flux rotative haute efficacité | Montage sol, racc. horz, servitude Droite | Batterie détente directe, débit constant | 21712 | 0% | 21712
KWL EC CRH 3500 D ECO DKR DECP | 101CDF025514 | KWL EC CRH | M |  |  | Double flux rotative haute efficacité | Montage sol, racc. horz, servitude Droite | Batterie détente directe, débit constant, sonde CO2 intégrée | 22572 | 0% | 22572
KWL EC CRH 3500 D ECO DKR PRC | 101CDF025512 | KWL EC CRH | M |  |  | Double flux rotative haute efficacité | Montage sol, racc. horz, servitude Droite | Batterie détente directe, pression constante | 21712 | 0% | 21712
KWL EC CRH 3500 D ECO EH | 101CDF025490 | KWL EC CRH | M |  |  | Double flux rotative haute efficacité | Montage sol, racc. horz, servitude Droite | Batterie élec 16,5kW | 21085 | 0% | 21085
KWL EC CRH 3500 D ECO EH CO2 | 101CDF025491 | KWL EC CRH | M |  |  | Double flux rotative haute efficacité | Montage sol, racc. horz, servitude Droite | Batterie élec 16,5kW, sonde CO2 intégrée | 22024 | 0% | 22024
KWL EC CRH 3500 D ECO EH DEC | 101CDF025493 | KWL EC CRH | M |  |  | Double flux rotative haute efficacité | Montage sol, racc. horz, servitude Droite | Batterie élec 16,5kW, débit constant | 21901 | 0% | 21901
KWL EC CRH 3500 D ECO EH DECP | 101CDF025494 | KWL EC CRH | M |  |  | Double flux rotative haute efficacité | Montage sol, racc. horz, servitude Droite | Batterie élec 16,5kW, débit constant, sonde CO2 intégrée | 22761 | 0% | 22761
KWL EC CRH 3500 D ECO EH PRC | 101CDF025492 | KWL EC CRH | M |  |  | Double flux rotative haute efficacité | Montage sol, racc. horz, servitude Droite | Batterie élec 16,5kW, pression constante | 21901 | 0% | 21901
KWL EC CRH 3500 D ECO PRC | 101CDF025482 | KWL EC CRH | M |  |  | Double flux rotative haute efficacité | Montage sol, racc. horz, servitude Droite | Pression constante | 20520 | 0% | 20520
KWL EC CRH 3500 D ECO WKR | 101CDF025500 | KWL EC CRH | M |  |  | Double flux rotative haute efficacité | Montage sol, racc. horz, servitude Droite | Batterie change-over | 21000 | 0% | 21000
KWL EC CRH 3500 D ECO WKR CO2 | 101CDF025501 | KWL EC CRH | M |  |  | Double flux rotative haute efficacité | Montage sol, racc. horz, servitude Droite | Batterie change-over, sonde CO2 intégrée | 21932 | 0% | 21932
KWL EC CRH 3500 D ECO WKR DEC | 101CDF025503 | KWL EC CRH | M |  |  | Double flux rotative haute efficacité | Montage sol, racc. horz, servitude Droite | Batterie change-over, débit constant | 21808 | 0% | 21808
KWL EC CRH 3500 D ECO WKR DECP | 101CDF025504 | KWL EC CRH | M |  |  | Double flux rotative haute efficacité | Montage sol, racc. horz, servitude Droite | Batterie change-over, débit constant, sonde CO2 intégrée | 22671 | 0% | 22671
KWL EC CRH 3500 D ECO WKR PRC | 101CDF025502 | KWL EC CRH | M |  |  | Double flux rotative haute efficacité | Montage sol, racc. horz, servitude Droite | Batterie change-over, pression constante | 21808 | 0% | 21808
KWL EC CRH 3500 D PB | 101CDF025478 | KWL EC CRH | M |  |  | Double flux rotative haute efficacité | Montage sol, racc. horz, servitude Droite | Sans régul, potentiomètre | 17099 | 0% | 17099
KWL EC CRH 3500 G ECO | 101CDF025485 | KWL EC CRH | M |  |  | Double flux rotative haute efficacité | Montage sol, racc. horz, servitude Gauche | Sans batterie | 19711 | 0% | 19711
KWL EC CRH 3500 G ECO CO2 | 101CDF025486 | KWL EC CRH | M |  |  | Double flux rotative haute efficacité | Montage sol, racc. horz, servitude Gauche | Sonde CO2 intégrée | 20642 | 0% | 20642
KWL EC CRH 3500 G ECO DEC | 101CDF025488 | KWL EC CRH | M |  |  | Double flux rotative haute efficacité | Montage sol, racc. horz, servitude Gauche | Débit constant | 20520 | 0% | 20520
KWL EC CRH 3500 G ECO DECP | 101CDF025489 | KWL EC CRH | M |  |  | Double flux rotative haute efficacité | Montage sol, racc. horz, servitude Gauche | Débit constant, sonde CO2 intégrée | 21380 | 0% | 21380
KWL EC CRH 3500 G ECO DKR | 101CDF025515 | KWL EC CRH | M |  |  | Double flux rotative haute efficacité | Montage sol, racc. horz, servitude Gauche | Batterie détente directe | 20902 | 0% | 20902
KWL EC CRH 3500 G ECO DKR CO2 | 101CDF025516 | KWL EC CRH | M |  |  | Double flux rotative haute efficacité | Montage sol, racc. horz, servitude Gauche | Batterie détente directe, sonde CO2 intégrée | 21836 | 0% | 21836
KWL EC CRH 3500 G ECO DKR DEC | 101CDF025518 | KWL EC CRH | M |  |  | Double flux rotative haute efficacité | Montage sol, racc. horz, servitude Gauche | Batterie détente directe, débit constant | 21712 | 0% | 21712
KWL EC CRH 3500 G ECO DKR DECP | 101CDF025519 | KWL EC CRH | M |  |  | Double flux rotative haute efficacité | Montage sol, racc. horz, servitude Gauche | Batterie détente directe, débit constant, sonde CO2 intégrée | 22572 | 0% | 22572
KWL EC CRH 3500 G ECO DKR PRC | 101CDF025517 | KWL EC CRH | M |  |  | Double flux rotative haute efficacité | Montage sol, racc. horz, servitude Gauche | Batterie détente directe, pression constante | 21712 | 0% | 21712
KWL EC CRH 3500 G ECO EH | 101CDF025495 | KWL EC CRH | M |  |  | Double flux rotative haute efficacité | Montage sol, racc. horz, servitude Gauche | Batterie élec 16,5kW | 21085 | 0% | 21085
KWL EC CRH 3500 G ECO EH CO2 | 101CDF025496 | KWL EC CRH | M |  |  | Double flux rotative haute efficacité | Montage sol, racc. horz, servitude Gauche | Batterie élec 16,5kW, sonde CO2 intégrée | 22024 | 0% | 22024
KWL EC CRH 3500 G ECO EH DEC | 101CDF025498 | KWL EC CRH | M |  |  | Double flux rotative haute efficacité | Montage sol, racc. horz, servitude Gauche | Batterie élec 16,5kW, débit constant | 21901 | 0% | 21901
KWL EC CRH 3500 G ECO EH DECP | 101CDF025499 | KWL EC CRH | M |  |  | Double flux rotative haute efficacité | Montage sol, racc. horz, servitude Gauche | Batterie élec 16,5kW, débit constant, sonde CO2 intégrée | 22761 | 0% | 22761
KWL EC CRH 3500 G ECO EH PRC | 101CDF025497 | KWL EC CRH | M |  |  | Double flux rotative haute efficacité | Montage sol, racc. horz, servitude Gauche | Batterie élec 16,5kW, pression constante | 21901 | 0% | 21901
KWL EC CRH 3500 G ECO PRC | 101CDF025487 | KWL EC CRH | M |  |  | Double flux rotative haute efficacité | Montage sol, racc. horz, servitude Gauche | Pression constante | 20520 | 0% | 20520
KWL EC CRH 3500 G ECO WKR | 101CDF025505 | KWL EC CRH | M |  |  | Double flux rotative haute efficacité | Montage sol, racc. horz, servitude Gauche | Batterie change-over | 21000 | 0% | 21000
KWL EC CRH 3500 G ECO WKR CO2 | 101CDF025506 | KWL EC CRH | M |  |  | Double flux rotative haute efficacité | Montage sol, racc. horz, servitude Gauche | Batterie change-over, sonde CO2 intégrée | 21932 | 0% | 21932
KWL EC CRH 3500 G ECO WKR DEC | 101CDF025508 | KWL EC CRH | M |  |  | Double flux rotative haute efficacité | Montage sol, racc. horz, servitude Gauche | Batterie change-over, débit constant | 21808 | 0% | 21808
KWL EC CRH 3500 G ECO WKR DECP | 101CDF025509 | KWL EC CRH | M |  |  | Double flux rotative haute efficacité | Montage sol, racc. horz, servitude Gauche | Batterie change-over, débit constant, sonde CO2 intégrée | 22671 | 0% | 22671
KWL EC CRH 3500 G ECO WKR PRC | 101CDF025507 | KWL EC CRH | M |  |  | Double flux rotative haute efficacité | Montage sol, racc. horz, servitude Gauche | Batterie change-over, pression constante | 21808 | 0% | 21808
KWL EC CRH 3500 G PB | 101CDF025479 | KWL EC CRH | M |  |  | Double flux rotative haute efficacité | Montage sol, racc. horz, servitude Gauche | Sans régul, potentiomètre | 17099 | 0% | 17099
KWL EC CRH 4500 D ECO | 101CDF025522 | KWL EC CRH | M |  |  | Double flux rotative haute efficacité | Montage sol, racc. horz, servitude Droite | Sans batterie | 21995 | 0% | 21995
KWL EC CRH 4500 D ECO CO2 | 101CDF025523 | KWL EC CRH | M |  |  | Double flux rotative haute efficacité | Montage sol, racc. horz, servitude Droite | Sonde CO2 intégrée | 22928 | 0% | 22928
KWL EC CRH 4500 D ECO DEC | 101CDF025525 | KWL EC CRH | M |  |  | Double flux rotative haute efficacité | Montage sol, racc. horz, servitude Droite | Débit constant | 22805 | 0% | 22805
KWL EC CRH 4500 D ECO DECP | 101CDF025526 | KWL EC CRH | M |  |  | Double flux rotative haute efficacité | Montage sol, racc. horz, servitude Droite | Débit constant, sonde CO2 intégrée | 23666 | 0% | 23666
KWL EC CRH 4500 D ECO DKR | 101CDF025552 | KWL EC CRH | M |  |  | Double flux rotative haute efficacité | Montage sol, racc. horz, servitude Droite | Batterie détente directe | 23589 | 0% | 23589
KWL EC CRH 4500 D ECO DKR CO2 | 101CDF025553 | KWL EC CRH | M |  |  | Double flux rotative haute efficacité | Montage sol, racc. horz, servitude Droite | Batterie détente directe, sonde CO2 intégrée | 24527 | 0% | 24527
KWL EC CRH 4500 D ECO DKR DEC | 101CDF025555 | KWL EC CRH | M |  |  | Double flux rotative haute efficacité | Montage sol, racc. horz, servitude Droite | Batterie détente directe, débit constant | 24403 | 0% | 24403
KWL EC CRH 4500 D ECO DKR DECP | 101CDF025556 | KWL EC CRH | M |  |  | Double flux rotative haute efficacité | Montage sol, racc. horz, servitude Droite | Batterie détente directe, débit constant, sonde CO2 intégrée | 25264 | 0% | 25264
KWL EC CRH 4500 D ECO DKR PRC | 101CDF025554 | KWL EC CRH | M |  |  | Double flux rotative haute efficacité | Montage sol, racc. horz, servitude Droite | Batterie détente directe, pression constante | 24403 | 0% | 24403
KWL EC CRH 4500 D ECO EH | 101CDF025532 | KWL EC CRH | M |  |  | Double flux rotative haute efficacité | Montage sol, racc. horz, servitude Droite | Batterie élec 24kW | 23539 | 0% | 23539
KWL EC CRH 4500 D ECO EH CO2 | 101CDF025533 | KWL EC CRH | M |  |  | Double flux rotative haute efficacité | Montage sol, racc. horz, servitude Droite | Batterie élec 24kW, sonde CO2 intégrée | 24473 | 0% | 24473
KWL EC CRH 4500 D ECO EH DEC | 101CDF025535 | KWL EC CRH | M |  |  | Double flux rotative haute efficacité | Montage sol, racc. horz, servitude Droite | Batterie élec 24kW, débit constant | 24351 | 0% | 24351
KWL EC CRH 4500 D ECO EH DECP | 101CDF025536 | KWL EC CRH | M |  |  | Double flux rotative haute efficacité | Montage sol, racc. horz, servitude Droite | Batterie élec 24kW, débit constant, sonde CO2 intégrée | 25211 | 0% | 25211
KWL EC CRH 4500 D ECO EH PRC | 101CDF025534 | KWL EC CRH | M |  |  | Double flux rotative haute efficacité | Montage sol, racc. horz, servitude Droite | Batterie élec 24kW, pression constante | 24351 | 0% | 24351
KWL EC CRH 4500 D ECO PRC | 101CDF025524 | KWL EC CRH | M |  |  | Double flux rotative haute efficacité | Montage sol, racc. horz, servitude Droite | Pression constante | 22805 | 0% | 22805
KWL EC CRH 4500 D ECO WKR | 101CDF025542 | KWL EC CRH | M |  |  | Double flux rotative haute efficacité | Montage sol, racc. horz, servitude Droite | Batterie change-over | 23497 | 0% | 23497
KWL EC CRH 4500 D ECO WKR CO2 | 101CDF025543 | KWL EC CRH | M |  |  | Double flux rotative haute efficacité | Montage sol, racc. horz, servitude Droite | Batterie change-over, sonde CO2 intégrée | 24433 | 0% | 24433
KWL EC CRH 4500 D ECO WKR DEC | 101CDF025545 | KWL EC CRH | M |  |  | Double flux rotative haute efficacité | Montage sol, racc. horz, servitude Droite | Batterie change-over, débit constant | 24309 | 0% | 24309
KWL EC CRH 4500 D ECO WKR DECP | 101CDF025546 | KWL EC CRH | M |  |  | Double flux rotative haute efficacité | Montage sol, racc. horz, servitude Droite | Batterie change-over, débit constant, sonde CO2 intégrée | 25174 | 0% | 25174
KWL EC CRH 4500 D ECO WKR PRC | 101CDF025544 | KWL EC CRH | M |  |  | Double flux rotative haute efficacité | Montage sol, racc. horz, servitude Droite | Batterie change-over, pression constante | 24309 | 0% | 24309
KWL EC CRH 4500 D PB | 101CDF025520 | KWL EC CRH | M |  |  | Double flux rotative haute efficacité | Montage sol, racc. horz, servitude Droite | Sans régul, potentiomètre | 19383 | 0% | 19383
KWL EC CRH 4500 G ECO | 101CDF025527 | KWL EC CRH | M |  |  | Double flux rotative haute efficacité | Montage sol, racc. horz, servitude Gauche | Sans batterie | 21995 | 0% | 21995
KWL EC CRH 4500 G ECO CO2 | 101CDF025528 | KWL EC CRH | M |  |  | Double flux rotative haute efficacité | Montage sol, racc. horz, servitude Gauche | Sonde CO2 intégrée | 22928 | 0% | 22928
KWL EC CRH 4500 G ECO DEC | 101CDF025530 | KWL EC CRH | M |  |  | Double flux rotative haute efficacité | Montage sol, racc. horz, servitude Gauche | Débit constant | 22805 | 0% | 22805
KWL EC CRH 4500 G ECO DECP | 101CDF025531 | KWL EC CRH | M |  |  | Double flux rotative haute efficacité | Montage sol, racc. horz, servitude Gauche | Débit constant, sonde CO2 intégrée | 23666 | 0% | 23666
KWL EC CRH 4500 G ECO DKR | 101CDF025557 | KWL EC CRH | M |  |  | Double flux rotative haute efficacité | Montage sol, racc. horz, servitude Gauche | Batterie détente directe | 23589 | 0% | 23589
KWL EC CRH 4500 G ECO DKR CO2 | 101CDF025558 | KWL EC CRH | M |  |  | Double flux rotative haute efficacité | Montage sol, racc. horz, servitude Gauche | Batterie détente directe, sonde CO2 intégrée | 24527 | 0% | 24527
KWL EC CRH 4500 G ECO DKR DEC | 101CDF025560 | KWL EC CRH | M |  |  | Double flux rotative haute efficacité | Montage sol, racc. horz, servitude Gauche | Batterie détente directe, débit constant | 24403 | 0% | 24403
KWL EC CRH 4500 G ECO DKR DECP | 101CDF025561 | KWL EC CRH | M |  |  | Double flux rotative haute efficacité | Montage sol, racc. horz, servitude Gauche | Batterie détente directe, débit constant, sonde CO2 intégrée | 25264 | 0% | 25264
KWL EC CRH 4500 G ECO DKR PRC | 101CDF025559 | KWL EC CRH | M |  |  | Double flux rotative haute efficacité | Montage sol, racc. horz, servitude Gauche | Batterie détente directe, pression constante | 24403 | 0% | 24403
KWL EC CRH 4500 G ECO EH | 101CDF025537 | KWL EC CRH | M |  |  | Double flux rotative haute efficacité | Montage sol, racc. horz, servitude Gauche | Batterie élec 24kW | 23539 | 0% | 23539
KWL EC CRH 4500 G ECO EH CO2 | 101CDF025538 | KWL EC CRH | M |  |  | Double flux rotative haute efficacité | Montage sol, racc. horz, servitude Gauche | Batterie élec 24kW, sonde CO2 intégrée | 24473 | 0% | 24473
KWL EC CRH 4500 G ECO EH DEC | 101CDF025540 | KWL EC CRH | M |  |  | Double flux rotative haute efficacité | Montage sol, racc. horz, servitude Gauche | Batterie élec 24kW, débit constant | 24351 | 0% | 24351
KWL EC CRH 4500 G ECO EH DECP | 101CDF025541 | KWL EC CRH | M |  |  | Double flux rotative haute efficacité | Montage sol, racc. horz, servitude Gauche | Batterie élec 24kW, débit constant, sonde CO2 intégrée | 25211 | 0% | 25211
KWL EC CRH 4500 G ECO EH PRC | 101CDF025539 | KWL EC CRH | M |  |  | Double flux rotative haute efficacité | Montage sol, racc. horz, servitude Gauche | Batterie élec 24kW, pression constante | 24351 | 0% | 24351
KWL EC CRH 4500 G ECO PRC | 101CDF025529 | KWL EC CRH | M |  |  | Double flux rotative haute efficacité | Montage sol, racc. horz, servitude Gauche | Pression constante | 22805 | 0% | 22805
KWL EC CRH 4500 G ECO WKR | 101CDF025547 | KWL EC CRH | M |  |  | Double flux rotative haute efficacité | Montage sol, racc. horz, servitude Gauche | Batterie change-over | 23497 | 0% | 23497
KWL EC CRH 4500 G ECO WKR CO2 | 101CDF025548 | KWL EC CRH | M |  |  | Double flux rotative haute efficacité | Montage sol, racc. horz, servitude Gauche | Batterie change-over, sonde CO2 intégrée | 24433 | 0% | 24433
KWL EC CRH 4500 G ECO WKR DEC | 101CDF025550 | KWL EC CRH | M |  |  | Double flux rotative haute efficacité | Montage sol, racc. horz, servitude Gauche | Batterie change-over, débit constant | 24309 | 0% | 24309
KWL EC CRH 4500 G ECO WKR DECP | 101CDF025551 | KWL EC CRH | M |  |  | Double flux rotative haute efficacité | Montage sol, racc. horz, servitude Gauche | Batterie change-over, débit constant, sonde CO2 intégrée | 25174 | 0% | 25174
KWL EC CRH 4500 G ECO WKR PRC | 101CDF025549 | KWL EC CRH | M |  |  | Double flux rotative haute efficacité | Montage sol, racc. horz, servitude Gauche | Batterie change-over, pression constante | 24309 | 0% | 24309
KWL EC CRH 4500 G PB | 101CDF025521 | KWL EC CRH | M |  |  | Double flux rotative haute efficacité | Montage sol, racc. horz, servitude Gauche | Sans régul, potentiomètre | 19383 | 0% | 19383
KWL EC CRH 500 D ECO | 101CDF025302 | KWL EC CRH | M |  |  | Double flux rotative haute efficacité | Montage sol, racc. horz, servitude Droite | Sans batterie | 9909 | 0% | 9909
KWL EC CRH 500 D ECO CO2 | 101CDF025303 | KWL EC CRH | M |  |  | Double flux rotative haute efficacité | Montage sol, racc. horz, servitude Droite | Sonde CO2 intégrée | 10768 | 0% | 10768
KWL EC CRH 500 D ECO DKR | 101CDF025320 | KWL EC CRH | M |  |  | Double flux rotative haute efficacité | Montage sol, racc. horz, servitude Droite | Batterie détente directe | 10757 | 0% | 10757
KWL EC CRH 500 D ECO DKR CO2 | 101CDF025321 | KWL EC CRH | M |  |  | Double flux rotative haute efficacité | Montage sol, racc. horz, servitude Droite | Batterie détente directe, sonde CO2 intégrée | 11615 | 0% | 11615
KWL EC CRH 500 D ECO DKR PRC | 101CDF025322 | KWL EC CRH | M |  |  | Double flux rotative haute efficacité | Montage sol, racc. horz, servitude Droite | Batterie détente directe, pression constante | 11499 | 0% | 11499
KWL EC CRH 500 D ECO EH | 101CDF025308 | KWL EC CRH | M |  |  | Double flux rotative haute efficacité | Montage sol, racc. horz, servitude Droite | Batterie élec 2,5kW | 10486 | 0% | 10486
KWL EC CRH 500 D ECO EH CO2 | 101CDF025309 | KWL EC CRH | M |  |  | Double flux rotative haute efficacité | Montage sol, racc. horz, servitude Droite | Batterie élec 2,5kW, sonde CO2 intégrée | 11344 | 0% | 11344
KWL EC CRH 500 D ECO EH PRC | 101CDF025310 | KWL EC CRH | M |  |  | Double flux rotative haute efficacité | Montage sol, racc. horz, servitude Droite | Batterie élec 2,5kW, pression constante | 11231 | 0% | 11231
KWL EC CRH 500 D ECO PRC | 101CDF025304 | KWL EC CRH | M |  |  | Double flux rotative haute efficacité | Montage sol, racc. horz, servitude Droite | Pression constante | 10654 | 0% | 10654
KWL EC CRH 500 D ECO WKR | 101CDF025314 | KWL EC CRH | M |  |  | Double flux rotative haute efficacité | Montage sol, racc. horz, servitude Droite | Batterie change-over | 10538 | 0% | 10538
KWL EC CRH 500 D ECO WKR CO2 | 101CDF025315 | KWL EC CRH | M |  |  | Double flux rotative haute efficacité | Montage sol, racc. horz, servitude Droite | Batterie change-over, sonde CO2 intégrée | 11395 | 0% | 11395
KWL EC CRH 500 D ECO WKR PRC | 101CDF025316 | KWL EC CRH | M |  |  | Double flux rotative haute efficacité | Montage sol, racc. horz, servitude Droite | Batterie change-over, pression constante | 11282 | 0% | 11282
KWL EC CRH 500 D PB | 101CDF025300 | KWL EC CRH | M |  |  | Double flux rotative haute efficacité | Montage sol, racc. horz, servitude Droite | Sans régul, potentiomètre | 7519 | 0% | 7519
KWL EC CRH 500 G ECO | 101CDF025305 | KWL EC CRH | M |  |  | Double flux rotative haute efficacité | Montage sol, racc. horz, servitude Gauche | Sans batterie | 9909 | 0% | 9909
KWL EC CRH 500 G ECO CO2 | 101CDF025306 | KWL EC CRH | M |  |  | Double flux rotative haute efficacité | Montage sol, racc. horz, servitude Gauche | Sonde CO2 intégrée | 10768 | 0% | 10768
KWL EC CRH 500 G ECO DKR | 101CDF025323 | KWL EC CRH | M |  |  | Double flux rotative haute efficacité | Montage sol, racc. horz, servitude Gauche | Batterie détente directe | 10757 | 0% | 10757
KWL EC CRH 500 G ECO DKR CO2 | 101CDF025324 | KWL EC CRH | M |  |  | Double flux rotative haute efficacité | Montage sol, racc. horz, servitude Gauche | Batterie détente directe, sonde CO2 intégrée | 11615 | 0% | 11615
KWL EC CRH 500 G ECO DKR PRC | 101CDF025325 | KWL EC CRH | M |  |  | Double flux rotative haute efficacité | Montage sol, racc. horz, servitude Gauche | Batterie détente directe, pression constante | 11499 | 0% | 11499
KWL EC CRH 500 G ECO EH | 101CDF025311 | KWL EC CRH | M |  |  | Double flux rotative haute efficacité | Montage sol, racc. horz, servitude Gauche | Batterie élec 2,5kW | 10486 | 0% | 10486
KWL EC CRH 500 G ECO EH CO2 | 101CDF025312 | KWL EC CRH | M |  |  | Double flux rotative haute efficacité | Montage sol, racc. horz, servitude Gauche | Batterie élec 2,5kW, sonde CO2 intégrée | 11344 | 0% | 11344
KWL EC CRH 500 G ECO EH PRC | 101CDF025313 | KWL EC CRH | M |  |  | Double flux rotative haute efficacité | Montage sol, racc. horz, servitude Gauche | Batterie élec 2,5kW, pression constante | 11231 | 0% | 11231
KWL EC CRH 500 G ECO PRC | 101CDF025307 | KWL EC CRH | M |  |  | Double flux rotative haute efficacité | Montage sol, racc. horz, servitude Gauche | Pression constante | 10654 | 0% | 10654
KWL EC CRH 500 G ECO WKR | 101CDF025317 | KWL EC CRH | M |  |  | Double flux rotative haute efficacité | Montage sol, racc. horz, servitude Gauche | Batterie change-over | 10538 | 0% | 10538
KWL EC CRH 500 G ECO WKR CO2 | 101CDF025318 | KWL EC CRH | M |  |  | Double flux rotative haute efficacité | Montage sol, racc. horz, servitude Gauche | Batterie change-over, sonde CO2 intégrée | 11395 | 0% | 11395
KWL EC CRH 500 G ECO WKR PRC | 101CDF025319 | KWL EC CRH | M |  |  | Double flux rotative haute efficacité | Montage sol, racc. horz, servitude Gauche | Batterie change-over, pression constante | 11282 | 0% | 11282
KWL EC CRH 500 G PB | 101CDF025301 | KWL EC CRH | M |  |  | Double flux rotative haute efficacité | Montage sol, racc. horz, servitude Gauche | Sans régul, potentiomètre | 7519 | 0% | 7519
KWL EC CRH 6000 D ECO | 101CDF025564 | KWL EC CRH | M |  |  | Double flux rotative haute efficacité | Montage sol, racc. horz, servitude Droite | Sans batterie | 25008 | 0% | 25008
KWL EC CRH 6000 D ECO CO2 | 101CDF025565 | KWL EC CRH | M |  |  | Double flux rotative haute efficacité | Montage sol, racc. horz, servitude Droite | Sonde CO2 intégrée | 25759 | 0% | 25759
KWL EC CRH 6000 D ECO DEC | 101CDF025567 | KWL EC CRH | M |  |  | Double flux rotative haute efficacité | Montage sol, racc. horz, servitude Droite | Débit constant | 25820 | 0% | 25820
KWL EC CRH 6000 D ECO DECP | 101CDF025568 | KWL EC CRH | M |  |  | Double flux rotative haute efficacité | Montage sol, racc. horz, servitude Droite | Débit constant, sonde CO2 intégrée | 26682 | 0% | 26682
KWL EC CRH 6000 D ECO DKR | 101CDF025594 | KWL EC CRH | M |  |  | Double flux rotative haute efficacité | Montage sol, racc. horz, servitude Droite | Batterie détente directe | 26790 | 0% | 26790
KWL EC CRH 6000 D ECO DKR CO2 | 101CDF025595 | KWL EC CRH | M |  |  | Double flux rotative haute efficacité | Montage sol, racc. horz, servitude Droite | Batterie détente directe, sonde CO2 intégrée | 27172 | 0% | 27172
KWL EC CRH 6000 D ECO DKR DEC | 101CDF025597 | KWL EC CRH | M |  |  | Double flux rotative haute efficacité | Montage sol, racc. horz, servitude Droite | Batterie détente directe, débit constant | 27600 | 0% | 27600
KWL EC CRH 6000 D ECO DKR DECP | 101CDF025598 | KWL EC CRH | M |  |  | Double flux rotative haute efficacité | Montage sol, racc. horz, servitude Droite | Batterie détente directe, débit constant, sonde CO2 intégrée | 28463 | 0% | 28463
KWL EC CRH 6000 D ECO DKR PRC | 101CDF025596 | KWL EC CRH | M |  |  | Double flux rotative haute efficacité | Montage sol, racc. horz, servitude Droite | Batterie détente directe, pression constante | 27600 | 0% | 27600
KWL EC CRH 6000 D ECO EH | 101CDF025574 | KWL EC CRH | M |  |  | Double flux rotative haute efficacité | Montage sol, racc. horz, servitude Droite | Batterie élec 36kW | 27172 | 0% | 27172
KWL EC CRH 6000 D ECO EH CO2 | 101CDF025575 | KWL EC CRH | M |  |  | Double flux rotative haute efficacité | Montage sol, racc. horz, servitude Droite | Batterie élec 36kW, sonde CO2 intégrée | 28107 | 0% | 28107
KWL EC CRH 6000 D ECO EH DEC | 101CDF025577 | KWL EC CRH | M |  |  | Double flux rotative haute efficacité | Montage sol, racc. horz, servitude Droite | Batterie élec 36kW, débit constant | 27983 | 0% | 27983
KWL EC CRH 6000 D ECO EH DECP | 101CDF025578 | KWL EC CRH | M |  |  | Double flux rotative haute efficacité | Montage sol, racc. horz, servitude Droite | Batterie élec 36kW, débit constant, sonde CO2 intégrée | 28844 | 0% | 28844
KWL EC CRH 6000 D ECO EH PRC | 101CDF025576 | KWL EC CRH | M |  |  | Double flux rotative haute efficacité | Montage sol, racc. horz, servitude Droite | Batterie élec 36kW, pression constante | 27983 | 0% | 27983
KWL EC CRH 6000 D ECO PRC | 101CDF025566 | KWL EC CRH | M |  |  | Double flux rotative haute efficacité | Montage sol, racc. horz, servitude Droite | Pression constante | 25820 | 0% | 25820
KWL EC CRH 6000 D ECO WKR | 101CDF025584 | KWL EC CRH | M |  |  | Double flux rotative haute efficacité | Montage sol, racc. horz, servitude Droite | Batterie change-over | 26751 | 0% | 26751
KWL EC CRH 6000 D ECO WKR CO2 | 101CDF025585 | KWL EC CRH | M |  |  | Double flux rotative haute efficacité | Montage sol, racc. horz, servitude Droite | Batterie change-over, sonde CO2 intégrée | 27686 | 0% | 27686
KWL EC CRH 6000 D ECO WKR DEC | 101CDF025587 | KWL EC CRH | M |  |  | Double flux rotative haute efficacité | Montage sol, racc. horz, servitude Droite | Batterie change-over, débit constant | 27563 | 0% | 27563
KWL EC CRH 6000 D ECO WKR DECP | 101CDF025588 | KWL EC CRH | M |  |  | Double flux rotative haute efficacité | Montage sol, racc. horz, servitude Droite | Batterie change-over, débit constant, sonde CO2 intégrée | 28424 | 0% | 28424
KWL EC CRH 6000 D ECO WKR PRC | 101CDF025586 | KWL EC CRH | M |  |  | Double flux rotative haute efficacité | Montage sol, racc. horz, servitude Droite | Batterie change-over, pression constante | 27563 | 0% | 27563
KWL EC CRH 6000 D PB | 101CDF025562 | KWL EC CRH | M |  |  | Double flux rotative haute efficacité | Montage sol, racc. horz, servitude Droite | Sans régul, potentiomètre | 22228 | 0% | 22228
KWL EC CRH 6000 G ECO | 101CDF025569 | KWL EC CRH | M |  |  | Double flux rotative haute efficacité | Montage sol, racc. horz, servitude Gauche | Sans batterie | 25008 | 0% | 25008
KWL EC CRH 6000 G ECO CO2 | 101CDF025570 | KWL EC CRH | M |  |  | Double flux rotative haute efficacité | Montage sol, racc. horz, servitude Gauche | Sonde CO2 intégrée | 25759 | 0% | 25759
KWL EC CRH 6000 G ECO DEC | 101CDF025572 | KWL EC CRH | M |  |  | Double flux rotative haute efficacité | Montage sol, racc. horz, servitude Gauche | Débit constant | 25820 | 0% | 25820
KWL EC CRH 6000 G ECO DECP | 101CDF025573 | KWL EC CRH | M |  |  | Double flux rotative haute efficacité | Montage sol, racc. horz, servitude Gauche | Débit constant, sonde CO2 intégrée | 26682 | 0% | 26682
KWL EC CRH 6000 G ECO DKR | 101CDF025599 | KWL EC CRH | M |  |  | Double flux rotative haute efficacité | Montage sol, racc. horz, servitude Gauche | Batterie détente directe | 26790 | 0% | 26790
KWL EC CRH 6000 G ECO DKR CO2 | 101CDF025600 | KWL EC CRH | M |  |  | Double flux rotative haute efficacité | Montage sol, racc. horz, servitude Gauche | Batterie détente directe, sonde CO2 intégrée | 27172 | 0% | 27172
KWL EC CRH 6000 G ECO DKR DEC | 101CDF025602 | KWL EC CRH | M |  |  | Double flux rotative haute efficacité | Montage sol, racc. horz, servitude Gauche | Batterie détente directe, débit constant | 27600 | 0% | 27600
KWL EC CRH 6000 G ECO DKR DECP | 101CDF025603 | KWL EC CRH | M |  |  | Double flux rotative haute efficacité | Montage sol, racc. horz, servitude Gauche | Batterie détente directe, débit constant, sonde CO2 intégrée | 28463 | 0% | 28463
KWL EC CRH 6000 G ECO DKR PRC | 101CDF025601 | KWL EC CRH | M |  |  | Double flux rotative haute efficacité | Montage sol, racc. horz, servitude Gauche | Batterie détente directe, pression constante | 27600 | 0% | 27600
KWL EC CRH 6000 G ECO EH | 101CDF025579 | KWL EC CRH | M |  |  | Double flux rotative haute efficacité | Montage sol, racc. horz, servitude Gauche | Batterie élec 36kW | 27172 | 0% | 27172
KWL EC CRH 6000 G ECO EH CO2 | 101CDF025580 | KWL EC CRH | M |  |  | Double flux rotative haute efficacité | Montage sol, racc. horz, servitude Gauche | Batterie élec 36kW, sonde CO2 intégrée | 28107 | 0% | 28107
KWL EC CRH 6000 G ECO EH DEC | 101CDF025582 | KWL EC CRH | M |  |  | Double flux rotative haute efficacité | Montage sol, racc. horz, servitude Gauche | Batterie élec 36kW, débit constant | 27983 | 0% | 27983
KWL EC CRH 6000 G ECO EH DECP | 101CDF025583 | KWL EC CRH | M |  |  | Double flux rotative haute efficacité | Montage sol, racc. horz, servitude Gauche | Batterie élec 36kW, débit constant, sonde CO2 intégrée | 28844 | 0% | 28844
KWL EC CRH 6000 G ECO EH PRC | 101CDF025581 | KWL EC CRH | M |  |  | Double flux rotative haute efficacité | Montage sol, racc. horz, servitude Gauche | Batterie élec 36kW, pression constante | 27983 | 0% | 27983
KWL EC CRH 6000 G ECO PRC | 101CDF025571 | KWL EC CRH | M |  |  | Double flux rotative haute efficacité | Montage sol, racc. horz, servitude Gauche | Pression constante | 25820 | 0% | 25820
KWL EC CRH 6000 G ECO WKR | 101CDF025589 | KWL EC CRH | M |  |  | Double flux rotative haute efficacité | Montage sol, racc. horz, servitude Gauche | Batterie change-over | 26751 | 0% | 26751
KWL EC CRH 6000 G ECO WKR CO2 | 101CDF025590 | KWL EC CRH | M |  |  | Double flux rotative haute efficacité | Montage sol, racc. horz, servitude Gauche | Batterie change-over, sonde CO2 intégrée | 27686 | 0% | 27686
KWL EC CRH 6000 G ECO WKR DEC | 101CDF025592 | KWL EC CRH | M |  |  | Double flux rotative haute efficacité | Montage sol, racc. horz, servitude Gauche | Batterie change-over, débit constant | 27563 | 0% | 27563
KWL EC CRH 6000 G ECO WKR DECP | 101CDF025593 | KWL EC CRH | M |  |  | Double flux rotative haute efficacité | Montage sol, racc. horz, servitude Gauche | Batterie change-over, débit constant, sonde CO2 intégrée | 28424 | 0% | 28424
KWL EC CRH 6000 G ECO WKR PRC | 101CDF025591 | KWL EC CRH | M |  |  | Double flux rotative haute efficacité | Montage sol, racc. horz, servitude Gauche | Batterie change-over, pression constante | 27563 | 0% | 27563
KWL EC CRH 6000 G PB | 101CDF025563 | KWL EC CRH | M |  |  | Double flux rotative haute efficacité | Montage sol, racc. horz, servitude Gauche | Sans régul, potentiomètre | 22228 | 0% | 22228
KWL EC CRH 800 D ECO | 101CDF025328 | KWL EC CRH | M |  |  | Double flux rotative haute efficacité | Montage sol, racc. horz, servitude Droite | Sans batterie | 10795 | 0% | 10795
KWL EC CRH 800 D ECO CO2 | 101CDF025329 | KWL EC CRH | M |  |  | Double flux rotative haute efficacité | Montage sol, racc. horz, servitude Droite | Sonde CO2 intégrée | 11650 | 0% | 11650
KWL EC CRH 800 D ECO DKR | 101CDF025346 | KWL EC CRH | M |  |  | Double flux rotative haute efficacité | Montage sol, racc. horz, servitude Droite | Batterie détente directe | 11406 | 0% | 11406
KWL EC CRH 800 D ECO DKR CO2 | 101CDF025347 | KWL EC CRH | M |  |  | Double flux rotative haute efficacité | Montage sol, racc. horz, servitude Droite | Batterie détente directe, sonde CO2 intégrée | 12260 | 0% | 12260
KWL EC CRH 800 D ECO DKR PRC | 101CDF025348 | KWL EC CRH | M |  |  | Double flux rotative haute efficacité | Montage sol, racc. horz, servitude Droite | Batterie détente directe, pression constante | 12147 | 0% | 12147
KWL EC CRH 800 D ECO EH | 101CDF025334 | KWL EC CRH | M |  |  | Double flux rotative haute efficacité | Montage sol, racc. horz, servitude Droite | Batterie élec 3,75kW | 11501 | 0% | 11501
KWL EC CRH 800 D ECO EH CO2 | 101CDF025335 | KWL EC CRH | M |  |  | Double flux rotative haute efficacité | Montage sol, racc. horz, servitude Droite | Batterie élec 3,75kW, sonde CO2 intégrée | 12359 | 0% | 12359
KWL EC CRH 800 D ECO EH PRC | 101CDF025336 | KWL EC CRH | M |  |  | Double flux rotative haute efficacité | Montage sol, racc. horz, servitude Droite | Batterie élec 3,75kW, pression constante | 12250 | 0% | 12250
KWL EC CRH 800 D ECO PRC | 101CDF025330 | KWL EC CRH | M |  |  | Double flux rotative haute efficacité | Montage sol, racc. horz, servitude Droite | Pression constante | 11538 | 0% | 11538
KWL EC CRH 800 D ECO WKR | 101CDF025340 | KWL EC CRH | M |  |  | Double flux rotative haute efficacité | Montage sol, racc. horz, servitude Droite | Batterie change-over | 11510 | 0% | 11510
KWL EC CRH 800 D ECO WKR CO2 | 101CDF025341 | KWL EC CRH | M |  |  | Double flux rotative haute efficacité | Montage sol, racc. horz, servitude Droite | Batterie change-over, sonde CO2 intégrée | 12367 | 0% | 12367
KWL EC CRH 800 D ECO WKR PRC | 101CDF025342 | KWL EC CRH | M |  |  | Double flux rotative haute efficacité | Montage sol, racc. horz, servitude Droite | Batterie change-over, pression constante | 12255 | 0% | 12255
KWL EC CRH 800 D PB | 101CDF025326 | KWL EC CRH | M |  |  | Double flux rotative haute efficacité | Montage sol, racc. horz, servitude Droite | Sans régul, potentiomètre | 8398 | 0% | 8398
KWL EC CRH 800 G ECO | 101CDF025331 | KWL EC CRH | M |  |  | Double flux rotative haute efficacité | Montage sol, racc. horz, servitude Gauche | Sans batterie | 10795 | 0% | 10795
KWL EC CRH 800 G ECO CO2 | 101CDF025332 | KWL EC CRH | M |  |  | Double flux rotative haute efficacité | Montage sol, racc. horz, servitude Gauche | Sonde CO2 intégrée | 11650 | 0% | 11650
KWL EC CRH 800 G ECO DKR | 101CDF025349 | KWL EC CRH | M |  |  | Double flux rotative haute efficacité | Montage sol, racc. horz, servitude Gauche | Batterie détente directe | 11406 | 0% | 11406
KWL EC CRH 800 G ECO DKR CO2 | 101CDF025350 | KWL EC CRH | M |  |  | Double flux rotative haute efficacité | Montage sol, racc. horz, servitude Gauche | Batterie détente directe, sonde CO2 intégrée | 12260 | 0% | 12260
KWL EC CRH 800 G ECO DKR PRC | 101CDF025351 | KWL EC CRH | M |  |  | Double flux rotative haute efficacité | Montage sol, racc. horz, servitude Gauche | Batterie détente directe, pression constante | 12147 | 0% | 12147
KWL EC CRH 800 G ECO EH | 101CDF025337 | KWL EC CRH | M |  |  | Double flux rotative haute efficacité | Montage sol, racc. horz, servitude Gauche | Batterie élec 3,75kW | 11501 | 0% | 11501
KWL EC CRH 800 G ECO EH CO2 | 101CDF025338 | KWL EC CRH | M |  |  | Double flux rotative haute efficacité | Montage sol, racc. horz, servitude Gauche | Batterie élec 3,75kW, sonde CO2 intégrée | 12359 | 0% | 12359
KWL EC CRH 800 G ECO EH PRC | 101CDF025339 | KWL EC CRH | M |  |  | Double flux rotative haute efficacité | Montage sol, racc. horz, servitude Gauche | Batterie élec 3,75kW, pression constante | 12250 | 0% | 12250
KWL EC CRH 800 G ECO PRC | 101CDF025333 | KWL EC CRH | M |  |  | Double flux rotative haute efficacité | Montage sol, racc. horz, servitude Gauche | Pression constante | 11538 | 0% | 11538
KWL EC CRH 800 G ECO WKR | 101CDF025343 | KWL EC CRH | M |  |  | Double flux rotative haute efficacité | Montage sol, racc. horz, servitude Gauche | Batterie change-over | 11510 | 0% | 11510
KWL EC CRH 800 G ECO WKR CO2 | 101CDF025344 | KWL EC CRH | M |  |  | Double flux rotative haute efficacité | Montage sol, racc. horz, servitude Gauche | Batterie change-over, sonde CO2 intégrée | 12367 | 0% | 12367
KWL EC CRH 800 G ECO WKR PRC | 101CDF025345 | KWL EC CRH | M |  |  | Double flux rotative haute efficacité | Montage sol, racc. horz, servitude Gauche | Batterie change-over, pression constante | 12255 | 0% | 12255
KWL EC CRH 800 G PB | 101CDF025327 | KWL EC CRH | M |  |  | Double flux rotative haute efficacité | Montage sol, racc. horz, servitude Gauche | Sans régul, potentiomètre | 8398 | 0% | 8398
KWL EC CRH 8000 D ECO | 101CDF025606 | KWL EC CRH | M |  |  | Double flux rotative haute efficacité | Montage sol, racc. horz, servitude Droite | Sans batterie | 31843 | 0% | 31843
KWL EC CRH 8000 D ECO CO2 | 101CDF025607 | KWL EC CRH | M |  |  | Double flux rotative haute efficacité | Montage sol, racc. horz, servitude Droite | Sonde CO2 intégrée | 32804 | 0% | 32804
KWL EC CRH 8000 D ECO DEC | 101CDF025609 | KWL EC CRH | M |  |  | Double flux rotative haute efficacité | Montage sol, racc. horz, servitude Droite | Débit constant | 32677 | 0% | 32677
KWL EC CRH 8000 D ECO DECP | 101CDF025610 | KWL EC CRH | M |  |  | Double flux rotative haute efficacité | Montage sol, racc. horz, servitude Droite | Débit constant, sonde CO2 intégrée | 33562 | 0% | 33562
KWL EC CRH 8000 D ECO DKR | 101CDF025636 | KWL EC CRH | M |  |  | Double flux rotative haute efficacité | Montage sol, racc. horz, servitude Droite | Batterie détente directe | 34033 | 0% | 34033
KWL EC CRH 8000 D ECO DKR CO2 | 101CDF025637 | KWL EC CRH | M |  |  | Double flux rotative haute efficacité | Montage sol, racc. horz, servitude Droite | Batterie détente directe, sonde CO2 intégrée | 34995 | 0% | 34995
KWL EC CRH 8000 D ECO DKR DEC | 101CDF025639 | KWL EC CRH | M |  |  | Double flux rotative haute efficacité | Montage sol, racc. horz, servitude Droite | Batterie détente directe, débit constant | 34869 | 0% | 34869
KWL EC CRH 8000 D ECO DKR DECP | 101CDF025640 | KWL EC CRH | M |  |  | Double flux rotative haute efficacité | Montage sol, racc. horz, servitude Droite | Batterie détente directe, débit constant, sonde CO2 intégrée | 35756 | 0% | 35756
KWL EC CRH 8000 D ECO DKR PRC | 101CDF025638 | KWL EC CRH | M |  |  | Double flux rotative haute efficacité | Montage sol, racc. horz, servitude Droite | Batterie détente directe, pression constante | 34869 | 0% | 34869
KWL EC CRH 8000 D ECO EH | 101CDF025616 | KWL EC CRH | M |  |  | Double flux rotative haute efficacité | Montage sol, racc. horz, servitude Droite | Batterie élec 48kW | 34428 | 0% | 34428
KWL EC CRH 8000 D ECO EH CO2 | 101CDF025617 | KWL EC CRH | M |  |  | Double flux rotative haute efficacité | Montage sol, racc. horz, servitude Droite | Batterie élec 48kW, sonde CO2 intégrée | 35385 | 0% | 35385
KWL EC CRH 8000 D ECO EH DEC | 101CDF025619 | KWL EC CRH | M |  |  | Double flux rotative haute efficacité | Montage sol, racc. horz, servitude Droite | Batterie élec 48kW, débit constant | 35261 | 0% | 35261
KWL EC CRH 8000 D ECO EH DECP | 101CDF025620 | KWL EC CRH | M |  |  | Double flux rotative haute efficacité | Montage sol, racc. horz, servitude Droite | Batterie élec 48kW, débit constant, sonde CO2 intégrée | 36144 | 0% | 36144
KWL EC CRH 8000 D ECO EH PRC | 101CDF025618 | KWL EC CRH | M |  |  | Double flux rotative haute efficacité | Montage sol, racc. horz, servitude Droite | Batterie élec 48kW, pression constante | 35261 | 0% | 35261
KWL EC CRH 8000 D ECO PRC | 101CDF025608 | KWL EC CRH | M |  |  | Double flux rotative haute efficacité | Montage sol, racc. horz, servitude Droite | Pression constante | 32677 | 0% | 32677
KWL EC CRH 8000 D ECO WKR | 101CDF025626 | KWL EC CRH | M |  |  | Double flux rotative haute efficacité | Montage sol, racc. horz, servitude Droite | Batterie change-over | 34014 | 0% | 34014
KWL EC CRH 8000 D ECO WKR CO2 | 101CDF025627 | KWL EC CRH | M |  |  | Double flux rotative haute efficacité | Montage sol, racc. horz, servitude Droite | Batterie change-over, sonde CO2 intégrée | 34977 | 0% | 34977
KWL EC CRH 8000 D ECO WKR DEC | 101CDF025629 | KWL EC CRH | M |  |  | Double flux rotative haute efficacité | Montage sol, racc. horz, servitude Droite | Batterie change-over, débit constant | 34848 | 0% | 34848
KWL EC CRH 8000 D ECO WKR DECP | 101CDF025630 | KWL EC CRH | M |  |  | Double flux rotative haute efficacité | Montage sol, racc. horz, servitude Droite | Batterie change-over, débit constant, sonde CO2 intégrée | 35733 | 0% | 35733
KWL EC CRH 8000 D ECO WKR PRC | 101CDF025628 | KWL EC CRH | M |  |  | Double flux rotative haute efficacité | Montage sol, racc. horz, servitude Droite | Batterie change-over, pression constante | 34848 | 0% | 34848
KWL EC CRH 8000 G ECO | 101CDF025611 | KWL EC CRH | M |  |  | Double flux rotative haute efficacité | Montage sol, racc. horz, servitude Gauche | Sans batterie | 31843 | 0% | 31843
KWL EC CRH 8000 G ECO CO2 | 101CDF025612 | KWL EC CRH | M |  |  | Double flux rotative haute efficacité | Montage sol, racc. horz, servitude Gauche | Sonde CO2 intégrée | 32804 | 0% | 32804
KWL EC CRH 8000 G ECO DEC | 101CDF025614 | KWL EC CRH | M |  |  | Double flux rotative haute efficacité | Montage sol, racc. horz, servitude Gauche | Débit constant | 32677 | 0% | 32677
KWL EC CRH 8000 G ECO DECP | 101CDF025615 | KWL EC CRH | M |  |  | Double flux rotative haute efficacité | Montage sol, racc. horz, servitude Gauche | Débit constant, sonde CO2 intégrée | 33562 | 0% | 33562
KWL EC CRH 8000 G ECO DKR | 101CDF025641 | KWL EC CRH | M |  |  | Double flux rotative haute efficacité | Montage sol, racc. horz, servitude Gauche | Batterie détente directe | 34033 | 0% | 34033
KWL EC CRH 8000 G ECO DKR CO2 | 101CDF025642 | KWL EC CRH | M |  |  | Double flux rotative haute efficacité | Montage sol, racc. horz, servitude Gauche | Batterie détente directe, sonde CO2 intégrée | 34995 | 0% | 34995
KWL EC CRH 8000 G ECO DKR DEC | 101CDF025644 | KWL EC CRH | M |  |  | Double flux rotative haute efficacité | Montage sol, racc. horz, servitude Gauche | Batterie détente directe, débit constant | 34869 | 0% | 34869
KWL EC CRH 8000 G ECO DKR DECP | 101CDF025645 | KWL EC CRH | M |  |  | Double flux rotative haute efficacité | Montage sol, racc. horz, servitude Gauche | Batterie détente directe, débit constant, sonde CO2 intégrée | 35756 | 0% | 35756
KWL EC CRH 8000 G ECO DKR PRC | 101CDF025643 | KWL EC CRH | M |  |  | Double flux rotative haute efficacité | Montage sol, racc. horz, servitude Gauche | Batterie détente directe, pression constante | 34869 | 0% | 34869
KWL EC CRH 8000 G ECO EH | 101CDF025621 | KWL EC CRH | M |  |  | Double flux rotative haute efficacité | Montage sol, racc. horz, servitude Gauche | Batterie élec 48kW | 34428 | 0% | 34428
KWL EC CRH 8000 G ECO EH CO2 | 101CDF025622 | KWL EC CRH | M |  |  | Double flux rotative haute efficacité | Montage sol, racc. horz, servitude Gauche | Batterie élec 48kW, sonde CO2 intégrée | 35385 | 0% | 35385
KWL EC CRH 8000 G ECO EH DEC | 101CDF025624 | KWL EC CRH | M |  |  | Double flux rotative haute efficacité | Montage sol, racc. horz, servitude Gauche | Batterie élec 48kW, débit constant | 35261 | 0% | 35261
KWL EC CRH 8000 G ECO EH DECP | 101CDF025625 | KWL EC CRH | M |  |  | Double flux rotative haute efficacité | Montage sol, racc. horz, servitude Gauche | Batterie élec 48kW, débit constant, sonde CO2 intégrée | 36144 | 0% | 36144
KWL EC CRH 8000 G ECO EH PRC | 101CDF025623 | KWL EC CRH | M |  |  | Double flux rotative haute efficacité | Montage sol, racc. horz, servitude Gauche | Batterie élec 48kW, pression constante | 35261 | 0% | 35261
KWL EC CRH 8000 G ECO PRC | 101CDF025613 | KWL EC CRH | M |  |  | Double flux rotative haute efficacité | Montage sol, racc. horz, servitude Gauche | Pression constante | 32677 | 0% | 32677
KWL EC CRH 8000 G ECO WKR | 101CDF025631 | KWL EC CRH | M |  |  | Double flux rotative haute efficacité | Montage sol, racc. horz, servitude Gauche | Batterie change-over | 34014 | 0% | 34014
KWL EC CRH 8000 G ECO WKR CO2 | 101CDF025632 | KWL EC CRH | M |  |  | Double flux rotative haute efficacité | Montage sol, racc. horz, servitude Gauche | Batterie change-over, sonde CO2 intégrée | 34977 | 0% | 34977
KWL EC CRH 8000 G ECO WKR DEC | 101CDF025634 | KWL EC CRH | M |  |  | Double flux rotative haute efficacité | Montage sol, racc. horz, servitude Gauche | Batterie change-over, débit constant | 34848 | 0% | 34848
KWL EC CRH 8000 G ECO WKR DECP | 101CDF025635 | KWL EC CRH | M |  |  | Double flux rotative haute efficacité | Montage sol, racc. horz, servitude Gauche | Batterie change-over, débit constant, sonde CO2 intégrée | 35733 | 0% | 35733
KWL EC CRH 8000 G ECO WKR PRC | 101CDF025633 | KWL EC CRH | M |  |  | Double flux rotative haute efficacité | Montage sol, racc. horz, servitude Gauche | Batterie change-over, pression constante | 34848 | 0% | 34848
KWL EC CRV 1500 ECO | 73205 | KWL EC CRV | M |  |  | Double flux rotative haute efficacité | Montage sol, racc. vertical |  | 13039 | 0% | 13039
KWL EC CRV 1500 ECO CO2 | 73204 | KWL EC CRV | M |  |  | Double flux rotative haute efficacité | Montage sol, racc. vertical | Régul. CO2 | 13892 | 0% | 13892
KWL EC CRV 1500 ECO DEC | 73207 | KWL EC CRV | M |  |  | Double flux rotative haute efficacité | Montage sol, racc. vertical | Régul. DEC | 13770 | 0% | 13770
KWL EC CRV 1500 ECO DECP | 73208 | KWL EC CRV | M |  |  | Double flux rotative haute efficacité | Montage sol, racc. vertical | Régulation DECP | 14623 | 0% | 14623
KWL EC CRV 1500 ECO EH | 73215 | KWL EC CRV | M |  |  | Double flux rotative haute efficacité | Montage sol, racc. vertical | Batt. élec. chauffage | 13715 | 0% | 13715
KWL EC CRV 1500 ECO EH CO2 | 73214 | KWL EC CRV | M |  |  | Double flux rotative haute efficacité | Montage sol, racc. vertical | Batt. élec. chauffage, régul. CO2 | 14568 | 0% | 14568
KWL EC CRV 1500 ECO EH DEC | 73217 | KWL EC CRV | M |  |  | Double flux rotative haute efficacité | Montage sol, racc. vertical | Batt. élec. chauffage, régul. DEC | 14446 | 0% | 14446
KWL EC CRV 1500 ECO EH DECP | 73218 | KWL EC CRV | M |  |  | Double flux rotative haute efficacité | Montage sol, racc. vertical | Batt. élec. chauffage, régul. DECP | 15300 | 0% | 15300
KWL EC CRV 1500 ECO EH PRC | 73216 | KWL EC CRV | M |  |  | Double flux rotative haute efficacité | Montage sol, racc. vertical | Batt. élec. chauffage, régul. PRC | 14446 | 0% | 14446
KWL EC CRV 1500 ECO PRC | 73206 | KWL EC CRV | M |  |  | Double flux rotative haute efficacité | Montage sol, racc. vertical | Régul. pression constante | 13770 | 0% | 13770
KWL EC CRV 1500 ECO WW | 73210 | KWL EC CRV | M |  |  | Double flux rotative haute efficacité | Montage sol, racc. vertical | Batt. eau chaude | 13532 | 0% | 13532
KWL EC CRV 1500 ECO WW CO2 | 73209 | KWL EC CRV | M |  |  | Double flux rotative haute efficacité | Montage sol, racc. vertical | Batt. eau chaude, régul CO2 | 14384 | 0% | 14384
KWL EC CRV 1500 ECO WW DEC | 73212 | KWL EC CRV | M |  |  | Double flux rotative haute efficacité | Montage sol, racc. vertical | Batt. eau chaude, régul DEC | 14264 | 0% | 14264
KWL EC CRV 1500 ECO WW DECP | 73213 | KWL EC CRV | M |  |  | Double flux rotative haute efficacité | Montage sol, racc. vertical | Batt. eau chaude, régul DECP | 15108 | 0% | 15108
KWL EC CRV 1500 ECO WW PRC | 73211 | KWL EC CRV | M |  |  | Double flux rotative haute efficacité | Montage sol, racc. vertical | Batt. eau chaude, régul PRC | 14264 | 0% | 14264
KWL EC CRV 1500 PB | 73219 | KWL EC CRV | M |  |  | Double flux rotative haute efficacité | Montage sol, racc. vertical | Sans régul, potentiomètre | 10450 | 0% | 10450
KWL EC CRV 2000 ECO | 73221 | KWL EC CRV | M |  |  | Double flux rotative haute efficacité | Montage sol, racc. vertical |  | 14991 | 0% | 14991
KWL EC CRV 2000 ECO CO2 | 73220 | KWL EC CRV | M |  |  | Double flux rotative haute efficacité | Montage sol, racc. vertical | Régulation CO2 | 15839 | 0% | 15839
KWL EC CRV 2000 ECO DEC | 73223 | KWL EC CRV | M |  |  | Double flux rotative haute efficacité | Montage sol, racc. vertical | Régulation DEC | 15721 | 0% | 15721
KWL EC CRV 2000 ECO DECP | 73224 | KWL EC CRV | M |  |  | Double flux rotative haute efficacité | Montage sol, racc. vertical | Régulation DECP | 16568 | 0% | 16568
KWL EC CRV 2000 ECO EH | 73231 | KWL EC CRV | M |  |  | Double flux rotative haute efficacité | Montage sol, racc. vertical | Batt. élec. chauffage | 16022 | 0% | 16022
KWL EC CRV 2000 ECO EH CO2 | 73230 | KWL EC CRV | M |  |  | Double flux rotative haute efficacité | Montage sol, racc. vertical | Batt. élec. chauffage, régul. CO2 | 16868 | 0% | 16868
KWL EC CRV 2000 ECO EH DEC | 73233 | KWL EC CRV | M |  |  | Double flux rotative haute efficacité | Montage sol, racc. vertical | Batt. élec. chauffage, régul. DEC | 16753 | 0% | 16753
KWL EC CRV 2000 ECO EH DECP | 73234 | KWL EC CRV | M |  |  | Double flux rotative haute efficacité | Montage sol, racc. vertical | Batt. élec. chauffage, régul. DECP | 17090 | 0% | 17090
KWL EC CRV 2000 ECO EH PRC | 73232 | KWL EC CRV | M |  |  | Double flux rotative haute efficacité | Montage sol, racc. vertical | Batt. élec. chauffage, régul. PRC | 16753 | 0% | 16753
KWL EC CRV 2000 ECO PRC | 73222 | KWL EC CRV | M |  |  | Double flux rotative haute efficacité | Montage sol, racc. vertical | Régul. pression constante | 15721 | 0% | 15721
KWL EC CRV 2000 ECO WW | 73226 | KWL EC CRV | M |  |  | Double flux rotative haute efficacité | Montage sol, racc. vertical | Batt. eau chaude | 15513 | 0% | 15513
KWL EC CRV 2000 ECO WW CO2 | 73225 | KWL EC CRV | M |  |  | Double flux rotative haute efficacité | Montage sol, racc. vertical | Batt. eau chaude, régul CO2 | 16360 | 0% | 16360
KWL EC CRV 2000 ECO WW DEC | 73228 | KWL EC CRV | M |  |  | Double flux rotative haute efficacité | Montage sol, racc. vertical | Batt. eau chaude, régul DEC | 16241 | 0% | 16241
KWL EC CRV 2000 ECO WW DECP | 73229 | KWL EC CRV | M |  |  | Double flux rotative haute efficacité | Montage sol, racc. vertical | Batt. eau chaude, régul DECP | 17090 | 0% | 17090
KWL EC CRV 2000 ECO WW PRC | 73227 | KWL EC CRV | M |  |  | Double flux rotative haute efficacité | Montage sol, racc. vertical | Batt. eau chaude, régul PRC | 16241 | 0% | 16241
KWL EC CRV 2000 PB | 73235 | KWL EC CRV | M |  |  | Double flux rotative haute efficacité | Montage sol, racc. vertical | Sans régul, potentiomètre | 12407 | 0% | 12407
KWL EC CRV 2700 ECO | 73237 | KWL EC CRV | M |  |  | Double flux rotative haute efficacité | Montage sol, racc. vertical |  | 17699 | 0% | 17699
KWL EC CRV 2700 ECO CO2 | 73236 | KWL EC CRV | M |  |  | Double flux rotative haute efficacité | Montage sol, racc. vertical | Régulation CO2 | 18557 | 0% | 18557
KWL EC CRV 2700 ECO DEC | 73239 | KWL EC CRV | M |  |  | Double flux rotative haute efficacité | Montage sol, racc. vertical | Régulation DEC | 18434 | 0% | 18434
KWL EC CRV 2700 ECO DECP | 73240 | KWL EC CRV | M |  |  | Double flux rotative haute efficacité | Montage sol, racc. vertical | Régulation DECP | 19285 | 0% | 19285
KWL EC CRV 2700 ECO EH | 73247 | KWL EC CRV | M |  |  | Double flux rotative haute efficacité | Montage sol, racc. vertical | Batt. élec. chauffage | 18882 | 0% | 18882
KWL EC CRV 2700 ECO EH CO2 | 73246 | KWL EC CRV | M |  |  | Double flux rotative haute efficacité | Montage sol, racc. vertical | Batt. élec. chauffage, régul. CO2 | 19737 | 0% | 19737
KWL EC CRV 2700 ECO EH DEC | 73249 | KWL EC CRV | M |  |  | Double flux rotative haute efficacité | Montage sol, racc. vertical | Batt. élec. chauffage, régul. DEC | 19615 | 0% | 19615
KWL EC CRV 2700 ECO EH DECP | 73250 | KWL EC CRV | M |  |  | Double flux rotative haute efficacité | Montage sol, racc. vertical | Batt. élec. chauffage, régul. DECP | 19856 | 0% | 19856
KWL EC CRV 2700 ECO EH PRC | 73248 | KWL EC CRV | M |  |  | Double flux rotative haute efficacité | Montage sol, racc. vertical | Batt. élec. chauffage, régul. PRC | 19615 | 0% | 19615
KWL EC CRV 2700 ECO PRC | 73238 | KWL EC CRV | M |  |  | Double flux rotative haute efficacité | Montage sol, racc. vertical | Régul. pression constante | 18434 | 0% | 18434
KWL EC CRV 2700 ECO WW | 73242 | KWL EC CRV | M |  |  | Double flux rotative haute efficacité | Montage sol, racc. vertical | Batt. eau chaude | 18271 | 0% | 18271
KWL EC CRV 2700 ECO WW CO2 | 73241 | KWL EC CRV | M |  |  | Double flux rotative haute efficacité | Montage sol, racc. vertical | Batt. eau chaude, régul CO2 | 19129 | 0% | 19129
KWL EC CRV 2700 ECO WW DEC | 73244 | KWL EC CRV | M |  |  | Double flux rotative haute efficacité | Montage sol, racc. vertical | Batt. eau chaude, régul DEC | 19001 | 0% | 19001
KWL EC CRV 2700 ECO WW DECP | 73245 | KWL EC CRV | M |  |  | Double flux rotative haute efficacité | Montage sol, racc. vertical | Batt. eau chaude, régul DECP | 19856 | 0% | 19856
KWL EC CRV 2700 ECO WW PRC | 73243 | KWL EC CRV | M |  |  | Double flux rotative haute efficacité | Montage sol, racc. vertical | Batt. eau chaude, régul PRC | 19001 | 0% | 19001
KWL EC CRV 2700 PB | 73251 | KWL EC CRV | M |  |  | Double flux rotative haute efficacité | Montage sol, racc. vertical | Sans régul, potentiomètre | 15115 | 0% | 15115
KWL EC CRV 3500 ECO | 73267 | KWL EC CRV | M |  |  | Double flux rotative haute efficacité | Montage sol, racc. vertical |  | 19072 | 0% | 19072
KWL EC CRV 3500 ECO CO2 | 73252 | KWL EC CRV | M |  |  | Double flux rotative haute efficacité | Montage sol, racc. vertical | Régulation CO2 | 19919 | 0% | 19919
KWL EC CRV 3500 ECO DEC | 73254 | KWL EC CRV | M |  |  | Double flux rotative haute efficacité | Montage sol, racc. vertical | Régulation DEC | 19803 | 0% | 19803
KWL EC CRV 3500 ECO DECP | 73255 | KWL EC CRV | M |  |  | Double flux rotative haute efficacité | Montage sol, racc. vertical | Régulation DECP | 20650 | 0% | 20650
KWL EC CRV 3500 ECO EH | 73262 | KWL EC CRV | M |  |  | Double flux rotative haute efficacité | Montage sol, racc. vertical | Batt. élec. chauffage | 20321 | 0% | 20321
KWL EC CRV 3500 ECO EH CO2 | 73261 | KWL EC CRV | M |  |  | Double flux rotative haute efficacité | Montage sol, racc. vertical | Batt. élec. chauffage, régul. CO2 | 21180 | 0% | 21180
KWL EC CRV 3500 ECO EH DEC | 73264 | KWL EC CRV | M |  |  | Double flux rotative haute efficacité | Montage sol, racc. vertical | Batt. eau chaude, régul DEC | 21052 | 0% | 21052
KWL EC CRV 3500 ECO EH DECP | 73265 | KWL EC CRV | M |  |  | Double flux rotative haute efficacité | Montage sol, racc. vertical | Batt. élec. chauffage, régul. DECP | 21331 | 0% | 21331
KWL EC CRV 3500 ECO EH PRC | 73263 | KWL EC CRV | M |  |  | Double flux rotative haute efficacité | Montage sol, racc. vertical | Batt. élec. chauffage, régul. PRC | 21052 | 0% | 21052
KWL EC CRV 3500 ECO PRC | 73253 | KWL EC CRV | M |  |  | Double flux rotative haute efficacité | Montage sol, racc. vertical | Régul. pression constante | 19803 | 0% | 19803
KWL EC CRV 3500 ECO WW | 73257 | KWL EC CRV | M |  |  | Double flux rotative haute efficacité | Montage sol, racc. vertical | Batt. eau chaude | 19751 | 0% | 19751
KWL EC CRV 3500 ECO WW CO2 | 73256 | KWL EC CRV | M |  |  | Double flux rotative haute efficacité | Montage sol, racc. vertical | Batt. eau chaude, régul CO2 | 20600 | 0% | 20600
KWL EC CRV 3500 ECO WW DEC | 73259 | KWL EC CRV | M |  |  | Double flux rotative haute efficacité | Montage sol, racc. vertical | Batt. eau chaude, régul DEC | 20481 | 0% | 20481
KWL EC CRV 3500 ECO WW DECP | 73260 | KWL EC CRV | M |  |  | Double flux rotative haute efficacité | Montage sol, racc. vertical | Batt. eau chaude, régul DECP | 21331 | 0% | 21331
KWL EC CRV 3500 ECO WW PRC | 73258 | KWL EC CRV | M |  |  | Double flux rotative haute efficacité | Montage sol, racc. vertical | Batt. eau chaude, régul PRC | 20481 | 0% | 20481
KWL EC CRV 3500 PB | 73266 | KWL EC CRV | M |  |  | Double flux rotative haute efficacité | Montage sol, racc. vertical | Sans régul, potentiomètre | 16488 | 0% | 16488
KWL EC CRV 500 ECO | 73269 | KWL EC CRV | M |  |  | Double flux rotative haute efficacité | Montage sol, racc. vertical |  | 9139 | 0% | 9139
KWL EC CRV 500 ECO CO2 | 73268 | KWL EC CRV | M |  |  | Double flux rotative haute efficacité | Montage sol, racc. vertical | Régulation CO2 | 9912 | 0% | 9912
KWL EC CRV 500 ECO EH | 73275 | KWL EC CRV | M |  |  | Double flux rotative haute efficacité | Montage sol, racc. vertical | Batt. élec. chauffage | 9623 | 0% | 9623
KWL EC CRV 500 ECO EH CO2 | 73274 | KWL EC CRV | M |  |  | Double flux rotative haute efficacité | Montage sol, racc. vertical | Batt. élec. chauffage, régul. CO2 | 10403 | 0% | 10403
KWL EC CRV 500 ECO EH PRC | 73276 | KWL EC CRV | M |  |  | Double flux rotative haute efficacité | Montage sol, racc. vertical | Batt. élec. chauffage, régul. PRC | 10288 | 0% | 10288
KWL EC CRV 500 ECO PRC | 73270 | KWL EC CRV | M |  |  | Double flux rotative haute efficacité | Montage sol, racc. vertical | Régul. pression constante | 9800 | 0% | 9800
KWL EC CRV 500 ECO WW | 73272 | KWL EC CRV | M |  |  | Double flux rotative haute efficacité | Montage sol, racc. vertical | Batt. eau chaude | 9358 | 0% | 9358
KWL EC CRV 500 ECO WW CO2 | 73271 | KWL EC CRV | M |  |  | Double flux rotative haute efficacité | Montage sol, racc. vertical | Batt. eau chaude, régul CO2 | 10135 | 0% | 10135
KWL EC CRV 500 ECO WW PRC | 73273 | KWL EC CRV | M |  |  | Double flux rotative haute efficacité | Montage sol, racc. vertical | Batt. eau chaude, régul PRC | 10025 | 0% | 10025
KWL EC CRV 500 PB | 73277 | KWL EC CRV | M |  |  | Double flux rotative haute efficacité | Montage sol, racc. vertical | Sans régul, potentiomètre | 6788 | 0% | 6788
KWL EC CRV 800 ECO | 73279 | KWL EC CRV | M |  |  | Double flux rotative haute efficacité | Montage sol, racc. vertical |  | 9787 | 0% | 9787
KWL EC CRV 800 ECO CO2 | 73278 | KWL EC CRV | M |  |  | Double flux rotative haute efficacité | Montage sol, racc. vertical | Régul CO2 | 10559 | 0% | 10559
KWL EC CRV 800 ECO EH | 73285 | KWL EC CRV | M |  |  | Double flux rotative haute efficacité | Montage sol, racc. vertical | Batt. élec. chauffage | 10369 | 0% | 10369
KWL EC CRV 800 ECO EH CO2 | 73284 | KWL EC CRV | M |  |  | Double flux rotative haute efficacité | Montage sol, racc. vertical | Batt. élec. chauffage, régul. CO2 | 11146 | 0% | 11146
KWL EC CRV 800 ECO EH PRC | 73286 | KWL EC CRV | M |  |  | Double flux rotative haute efficacité | Montage sol, racc. vertical | Batt. élec. chauffage, régul. PRC | 11032 | 0% | 11032
KWL EC CRV 800 ECO PRC | 73280 | KWL EC CRV | M |  |  | Double flux rotative haute efficacité | Montage sol, racc. vertical | Régul. pression constante | 10449 | 0% | 10449
KWL EC CRV 800 ECO WW | 73282 | KWL EC CRV | M |  |  | Double flux rotative haute efficacité | Montage sol, racc. vertical | Batt. eau chaude | 10126 | 0% | 10126
KWL EC CRV 800 ECO WW CO2 | 73281 | KWL EC CRV | M |  |  | Double flux rotative haute efficacité | Montage sol, racc. vertical | Batt. eau chaude, régul CO2 | 10903 | 0% | 10903
KWL EC CRV 800 ECO WW PRC | 73283 | KWL EC CRV | M |  |  | Double flux rotative haute efficacité | Montage sol, racc. vertical | Batt. eau chaude, régul PRC | 10792 | 0% | 10792
KWL EC CRV 800 PB | 73287 | KWL EC CRV | M |  |  | Double flux rotative haute efficacité | Montage sol, racc. vertical | Sans régul, potentiomètre | 7437 | 0% | 7437
KWL EC NP 1300 ECO | 73090 | KWL EC NP | M |  |  | Double flux contre-courant hte efficacité | Montage plafonnier |  | Produit retiré | 0% | Produit retiré
KWL EC NP 1300 ECO CO2 | 73092 | KWL EC NP | M |  |  | Double flux contre-courant hte efficacité | Montage plafonnier | Régul. CO2 | Produit retiré | 0% | Produit retiré
KWL EC NP 1300 ECO EH | 73097 | KWL EC NP | M |  |  | Double flux contre-courant hte efficacité | Montage plafonnier | Batt. électrique chauffage | Produit retiré | 0% | Produit retiré
KWL EC NP 1300 ECO EH CO2 | 73099 | KWL EC NP | M |  |  | Double flux contre-courant hte efficacité | Montage plafonnier | Batt. élec, régulation CO2 | Produit retiré | 0% | Produit retiré
KWL EC NP 1300 ECO EH PRC | 73098 | KWL EC NP | M |  |  | Double flux contre-courant hte efficacité | Montage plafonnier | Batt. élec chauffage, régul. PRC | Produit retiré | 0% | Produit retiré
KWL EC NP 1300 ECO PRC | 73091 | KWL EC NP | M |  |  | Double flux contre-courant hte efficacité | Montage plafonnier | Régul. pression constante. | Produit retiré | 0% | Produit retiré
KWL EC NP 1300 ECO WKR | 73100 | KWL EC NP | M |  |  | Double flux contre-courant hte efficacité | Montage plafonnier | Batt. Change-over | Produit retiré | 0% | Produit retiré
KWL EC NP 1300 ECO WKR CO2 | 73102 | KWL EC NP | M |  |  | Double flux contre-courant hte efficacité | Montage plafonnier | Batt. Change-over, régulation CO2 | Produit retiré | 0% | Produit retiré
KWL EC NP 1300 ECO WKR PRC | 73101 | KWL EC NP | M |  |  | Double flux contre-courant hte efficacité | Montage plafonnier | Batt. Change-over, régul. PRC | Produit retiré | 0% | Produit retiré
KWL EC NP 1300 PB | 73093 | KWL EC NP | M |  |  | Double flux contre-courant hte efficacité | Montage plafonnier, version PB | Sans régulation ni batterie | Produit retiré | 0% | Produit retiré
KWL EC NP 1300 PRO | 73094 | KWL EC NP | M |  |  | Double flux contre-courant hte efficacité | Montage plafonnier, batterie antigel |  | Produit retiré | 0% | Produit retiré
KWL EC NP 1300 PRO CO2 | 73096 | KWL EC NP | M |  |  | Double flux contre-courant hte efficacité | Montage plafonnier, batterie antigel | Régul. CO2 | Produit retiré | 0% | Produit retiré
KWL EC NP 1300 PRO EH | 73103 | KWL EC NP | M |  |  | Double flux contre-courant hte efficacité | Montage plafonnier, batterie antigel | et batterie élec. chauffage | Produit retiré | 0% | Produit retiré
KWL EC NP 1300 PRO EH CO2 | 73105 | KWL EC NP | M |  |  | Double flux contre-courant hte efficacité | Montage plafonnier, batterie antigel | Batt. élec. chauffage, régul. CO2 | Produit retiré | 0% | Produit retiré
KWL EC NP 1300 PRO EH PRC | 73104 | KWL EC NP | M |  |  | Double flux contre-courant hte efficacité | Montage plafonnier, batterie antigel | Batt. élec. chauffage, régul. PRC | Produit retiré | 0% | Produit retiré
KWL EC NP 1300 PRO PRC | 73095 | KWL EC NP | M |  |  | Double flux contre-courant hte efficacité | Montage plafonnier, batterie antigel | Régul PRC | Produit retiré | 0% | Produit retiré
KWL EC NP 1300 PRO WKR | 73106 | KWL EC NP | M |  |  | Double flux contre-courant hte efficacité | Montage plafonnier, batterie antigel | et batterie change-over | Produit retiré | 0% | Produit retiré
KWL EC NP 1300 PRO WKR CO2 | 73108 | KWL EC NP | M |  |  | Double flux contre-courant hte efficacité | Montage plafonnier, batterie antigel | et batt. Change-over, régul CO2 | Produit retiré | 0% | Produit retiré
KWL EC NP 1800 ECO | 73109 | KWL EC NP | M |  |  | Double flux contre-courant hte efficacité | Montage plafonnier |  | Produit retiré | 0% | Produit retiré
KWL EC NP 1800 ECO CO2 | 73111 | KWL EC NP | M |  |  | Double flux contre-courant hte efficacité | Montage plafonnier | Régul. CO2 | Produit retiré | 0% | Produit retiré
KWL EC NP 1800 ECO EH | 73116 | KWL EC NP | M |  |  | Double flux contre-courant hte efficacité | Montage plafonnier | Batt. électrique chauffage | Produit retiré | 0% | Produit retiré
KWL EC NP 1800 ECO EH CO2 | 73118 | KWL EC NP | M |  |  | Double flux contre-courant hte efficacité | Montage plafonnier | Batt. élec, régulation CO2 | Produit retiré | 0% | Produit retiré
KWL EC NP 1800 ECO EH PRC | 73117 | KWL EC NP | M |  |  | Double flux contre-courant hte efficacité | Montage plafonnier | Batt. élec chauffage, régul. PRC | Produit retiré | 0% | Produit retiré
KWL EC NP 1800 ECO PRC | 73110 | KWL EC NP | M |  |  | Double flux contre-courant hte efficacité | Montage plafonnier | Régul. pression constante. | Produit retiré | 0% | Produit retiré
KWL EC NP 1800 ECO WKR | 73119 | KWL EC NP | M |  |  | Double flux contre-courant hte efficacité | Montage plafonnier | Batt. Change-over | Produit retiré | 0% | Produit retiré
KWL EC NP 1800 ECO WKR CO2 | 73121 | KWL EC NP | M |  |  | Double flux contre-courant hte efficacité | Montage plafonnier | Batt. Change-over, régulation CO2 | Produit retiré | 0% | Produit retiré
KWL EC NP 1800 ECO WKR PRC | 73120 | KWL EC NP | M |  |  | Double flux contre-courant hte efficacité | Montage plafonnier | Batt. Change-over, régul. PRC | Produit retiré | 0% | Produit retiré
KWL EC NP 1800 PB | 73112 | KWL EC NP | M |  |  | Double flux contre-courant hte efficacité | Montage plafonnier, version PB | Sans régulation ni batterie | Produit retiré | 0% | Produit retiré
KWL EC NP 1800 PRO | 73113 | KWL EC NP | M |  |  | Double flux contre-courant hte efficacité | Montage plafonnier, batterie antigel |  | Produit retiré | 0% | Produit retiré
KWL EC NP 1800 PRO CO2 | 73115 | KWL EC NP | M |  |  | Double flux contre-courant hte efficacité | Montage plafonnier, batterie antigel | Régul. CO2 | Produit retiré | 0% | Produit retiré
KWL EC NP 1800 PRO EH | 73122 | KWL EC NP | M |  |  | Double flux contre-courant hte efficacité | Montage plafonnier, batterie antigel | et batterie élec. chauffage | Produit retiré | 0% | Produit retiré
KWL EC NP 1800 PRO EH CO2 | 73124 | KWL EC NP | M |  |  | Double flux contre-courant hte efficacité | Montage plafonnier, batterie antigel | Batt. élec. chauffage, régul. CO2 | Produit retiré | 0% | Produit retiré
KWL EC NP 1800 PRO EH PRC | 73123 | KWL EC NP | M |  |  | Double flux contre-courant hte efficacité | Montage plafonnier, batterie antigel | Batt. élec. chauffage, régul. PRC | Produit retiré | 0% | Produit retiré
KWL EC NP 1800 PRO PRC | 73114 | KWL EC NP | M |  |  | Double flux contre-courant hte efficacité | Montage plafonnier, batterie antigel | Régul PRC | Produit retiré | 0% | Produit retiré
KWL EC NP 1800 PRO WKR | 73125 | KWL EC NP | M |  |  | Double flux contre-courant hte efficacité | Montage plafonnier, batterie antigel | et batterie change-over | Produit retiré | 0% | Produit retiré
KWL EC NP 1800 PRO WKR PRC | 73126 | KWL EC NP | M |  |  | Double flux contre-courant hte efficacité | Montage plafonnier, batterie antigel | et batt. Change-over, régul PRC | Produit retiré | 0% | Produit retiré
KWL EC NP 1900 PRO WKR CO2 | 73127 | KWL EC NP | M |  |  | Double flux contre-courant hte efficacité | Montage plafonnier, batterie antigel | et batt. Change-over, régul CO2 | Produit retiré | 0% | Produit retiré
KWL EC NP 2500 ECO | 73128 | KWL EC NP | M |  |  | Double flux contre-courant hte efficacité | Montage plafonnier |  | Produit retiré | 0% | Produit retiré
KWL EC NP 2500 ECO CO2 | 73130 | KWL EC NP | M |  |  | Double flux contre-courant hte efficacité | Montage plafonnier | Régul. CO2 | Produit retiré | 0% | Produit retiré
KWL EC NP 2500 ECO EH | 73135 | KWL EC NP | M |  |  | Double flux contre-courant hte efficacité | Montage plafonnier | Batt. électrique chauffage | Produit retiré | 0% | Produit retiré
KWL EC NP 2500 ECO EH 2500 CO2 | 73137 | KWL EC NP | M |  |  | Double flux contre-courant hte efficacité | Montage plafonnier | Batt. élec, régulation CO2 | Produit retiré | 0% | Produit retiré
KWL EC NP 2500 ECO EH PRC | 73136 | KWL EC NP | M |  |  | Double flux contre-courant hte efficacité | Montage plafonnier | Batt. élec chauffage, régul. PRC | Produit retiré | 0% | Produit retiré
KWL EC NP 2500 ECO PRC | 73129 | KWL EC NP | M |  |  | Double flux contre-courant hte efficacité | Montage plafonnier | Régul. pression constante. | Produit retiré | 0% | Produit retiré
KWL EC NP 2500 ECO WKR | 73138 | KWL EC NP | M |  |  | Double flux contre-courant hte efficacité | Montage plafonnier | Batt. Change-over | Produit retiré | 0% | Produit retiré
KWL EC NP 2500 ECO WKR CO2 | 73140 | KWL EC NP | M |  |  | Double flux contre-courant hte efficacité | Montage plafonnier | Batt. Change-over, régul. CO2 | Produit retiré | 0% | Produit retiré
KWL EC NP 2500 ECO WKR PRC | 73139 | KWL EC NP | M |  |  | Double flux contre-courant hte efficacité | Montage plafonnier | Batt. Change-over, régul. PRC | Produit retiré | 0% | Produit retiré
KWL EC NP 2500 PB | 73131 | KWL EC NP | M |  |  | Double flux contre-courant hte efficacité | Montage plafonnier, version PB | Sans régulation ni batterie | Produit retiré | 0% | Produit retiré
KWL EC NP 2500 PRO | 73132 | KWL EC NP | M |  |  | Double flux contre-courant hte efficacité | Montage plafonnier, batterie antigel |  | Produit retiré | 0% | Produit retiré
KWL EC NP 2500 PRO CO2 | 73134 | KWL EC NP | M |  |  | Double flux contre-courant hte efficacité | Montage plafonnier, batterie antigel | Régul. CO2 | Produit retiré | 0% | Produit retiré
KWL EC NP 2500 PRO EH | 73141 | KWL EC NP | M |  |  | Double flux contre-courant hte efficacité | Montage plafonnier, batterie antigel | et batterie élec. chauffage | Produit retiré | 0% | Produit retiré
KWL EC NP 2500 PRO EH CO2 | 73143 | KWL EC NP | M |  |  | Double flux contre-courant hte efficacité | Montage plafonnier, batterie antigel | Batt. élec. chauffage, régul. CO2 | Produit retiré | 0% | Produit retiré
KWL EC NP 2500 PRO EH PRC | 73142 | KWL EC NP | M |  |  | Double flux contre-courant hte efficacité | Montage plafonnier, batterie antigel | Batt. élec. chauffage, régul. PRC | Produit retiré | 0% | Produit retiré
KWL EC NP 2500 PRO PRC | 73133 | KWL EC NP | M |  |  | Double flux contre-courant hte efficacité | Montage plafonnier, batterie antigel | Régul PRC | Produit retiré | 0% | Produit retiré
KWL EC NP 2500 PRO WKR | 73144 | KWL EC NP | M |  |  | Double flux contre-courant hte efficacité | Montage plafonnier, batterie antigel | et batterie change-over | Produit retiré | 0% | Produit retiré
KWL EC NP 2500 PRO WKR CO2 | 73146 | KWL EC NP | M |  |  | Double flux contre-courant hte efficacité | Montage plafonnier, batterie antigel | et batt. Change-over, régul CO2 | Produit retiré | 0% | Produit retiré
KWL EC NP 2500 PRO WKR PRC | 73145 | KWL EC NP | M |  |  | Double flux contre-courant hte efficacité | Montage plafonnier, batterie antigel | et batt. Change-over, régul PRC | Produit retiré | 0% | Produit retiré
KWL EC NP 600 ECO | 73052 | KWL EC NP | M |  |  | Double flux contre-courant hte efficacité | Montage plafonnier |  | Produit retiré | 0% | Produit retiré
KWL EC NP 600 ECO CO2 | 73054 | KWL EC NP | M |  |  | Double flux contre-courant hte efficacité | Montage plafonnier | Régul. CO2 | Produit retiré | 0% | Produit retiré
KWL EC NP 600 ECO EH | 73059 | KWL EC NP | M |  |  | Double flux contre-courant hte efficacité | Montage plafonnier | Batt. électrique chauffage | Produit retiré | 0% | Produit retiré
KWL EC NP 600 ECO EH CO2 | 73061 | KWL EC NP | M |  |  | Double flux contre-courant hte efficacité | Montage plafonnier | Batt. élec, régulation CO2 | Produit retiré | 0% | Produit retiré
KWL EC NP 600 ECO EH PRC | 73060 | KWL EC NP | M |  |  | Double flux contre-courant hte efficacité | Montage plafonnier | Batt. élec chauffage, régul. PRC | Produit retiré | 0% | Produit retiré
KWL EC NP 600 ECO PRC | 73053 | KWL EC NP | M |  |  | Double flux contre-courant hte efficacité | Montage plafonnier | Régul. pression constante. | Produit retiré | 0% | Produit retiré
KWL EC NP 600 ECO WKR | 73062 | KWL EC NP | M |  |  | Double flux contre-courant hte efficacité | Montage plafonnier | Batt. Change-over | Produit retiré | 0% | Produit retiré
KWL EC NP 600 ECO WKR CO2 | 73064 | KWL EC NP | M |  |  | Double flux contre-courant hte efficacité | Montage plafonnier | Batt. Change-over, régul. CO2 | Produit retiré | 0% | Produit retiré
KWL EC NP 600 ECO WKR PRC | 73063 | KWL EC NP | M |  |  | Double flux contre-courant hte efficacité | Montage plafonnier | Batt. Change-over, régul. PRC | Produit retiré | 0% | Produit retiré
KWL EC NP 600 PB | 73055 | KWL EC NP | M |  |  | Double flux contre-courant hte efficacité | Montage plafonnier, version PB | Sans régulation ni batterie | Produit retiré | 0% | Produit retiré
KWL EC NP 600 PRO | 73056 | KWL EC NP | M |  |  | Double flux contre-courant hte efficacité | Montage plafonnier, batterie antigel |  | Produit retiré | 0% | Produit retiré
KWL EC NP 600 PRO CO2 | 73058 | KWL EC NP | M |  |  | Double flux contre-courant hte efficacité | Montage plafonnier, batterie antigel | Régul. CO2 | Produit retiré | 0% | Produit retiré
KWL EC NP 600 PRO EH | 73065 | KWL EC NP | M |  |  | Double flux contre-courant hte efficacité | Montage plafonnier, batterie antigel | et batterie élec. chauffage | Produit retiré | 0% | Produit retiré
KWL EC NP 600 PRO EH CO2 | 73067 | KWL EC NP | M |  |  | Double flux contre-courant hte efficacité | Montage plafonnier, batterie antigel | Batt. élec. chauffage, régul. CO2 | Produit retiré | 0% | Produit retiré
KWL EC NP 600 PRO EH PRC | 73066 | KWL EC NP | M |  |  | Double flux contre-courant hte efficacité | Montage plafonnier, batterie antigel | Batt. élec. chauffage, régul. PRC | Produit retiré | 0% | Produit retiré
KWL EC NP 600 PRO PRC | 73057 | KWL EC NP | M |  |  | Double flux contre-courant hte efficacité | Montage plafonnier, batterie antigel | Régul PRC | Produit retiré | 0% | Produit retiré
KWL EC NP 600 PRO WKR | 73068 | KWL EC NP | M |  |  | Double flux contre-courant hte efficacité | Montage plafonnier, batterie antigel | et batterie change-over | Produit retiré | 0% | Produit retiré
KWL EC NP 600 PRO WKR CO2 | 73070 | KWL EC NP | M |  |  | Double flux contre-courant hte efficacité | Montage plafonnier, batterie antigel | et batt. Change-over, régul CO2 | Produit retiré | 0% | Produit retiré
KWL EC NP 600 PRO WKR PRC | 73069 | KWL EC NP | M |  |  | Double flux contre-courant hte efficacité | Montage plafonnier, batterie antigel | et batt. Chagne-over, régul PRC | Produit retiré | 0% | Produit retiré
KWL EC NP 900 ECO | 73071 | KWL EC NP | M |  |  | Double flux contre-courant hte efficacité | Montage plafonnier |  | Produit retiré | 0% | Produit retiré
KWL EC NP 900 ECO CO2 | 73073 | KWL EC NP | M |  |  | Double flux contre-courant hte efficacité | Montage plafonnier | Régul. CO2 | Produit retiré | 0% | Produit retiré
KWL EC NP 900 ECO EH | 73078 | KWL EC NP | M |  |  | Double flux contre-courant hte efficacité | Montage plafonnier | Batt. électrique chauffage | Produit retiré | 0% | Produit retiré
KWL EC NP 900 ECO EH CO2 | 73080 | KWL EC NP | M |  |  | Double flux contre-courant hte efficacité | Montage plafonnier | Batt. élec, régulation CO2 | Produit retiré | 0% | Produit retiré
KWL EC NP 900 ECO EH PRC | 73079 | KWL EC NP | M |  |  | Double flux contre-courant hte efficacité | Montage plafonnier | Batt. élec chauffage, régul. PRC | Produit retiré | 0% | Produit retiré
KWL EC NP 900 ECO PRC | 73072 | KWL EC NP | M |  |  | Double flux contre-courant hte efficacité | Montage plafonnier | Régul. pression constante. | Produit retiré | 0% | Produit retiré
KWL EC NP 900 ECO WKR | 73081 | KWL EC NP | M |  |  | Double flux contre-courant hte efficacité | Montage plafonnier | Batt. Change-over | Produit retiré | 0% | Produit retiré
KWL EC NP 900 ECO WKR CO2 | 73083 | KWL EC NP | M |  |  | Double flux contre-courant hte efficacité | Montage plafonnier | Batt. Change-over, régul. CO2 | Produit retiré | 0% | Produit retiré
KWL EC NP 900 ECO WKR PRC | 73082 | KWL EC NP | M |  |  | Double flux contre-courant hte efficacité | Montage plafonnier | Batt. Change-over, régul. PRC | Produit retiré | 0% | Produit retiré
KWL EC NP 900 PB | 73074 | KWL EC NP | M |  |  | Double flux contre-courant hte efficacité | Montage plafonnier, version PB | Sans régulation ni batterie | Produit retiré | 0% | Produit retiré
KWL EC NP 900 PRO | 73075 | KWL EC NP | M |  |  | Double flux contre-courant hte efficacité | Montage plafonnier, batterie antigel |  | Produit retiré | 0% | Produit retiré
KWL EC NP 900 PRO CO2 | 73077 | KWL EC NP | M |  |  | Double flux contre-courant hte efficacité | Montage plafonnier, batterie antigel | Régul. CO2 | Produit retiré | 0% | Produit retiré
KWL EC NP 900 PRO EH | 73084 | KWL EC NP | M |  |  | Double flux contre-courant hte efficacité | Montage plafonnier, batterie antigel | et batterie élec. chauffage | Produit retiré | 0% | Produit retiré
KWL EC NP 900 PRO EH CO2 | 73086 | KWL EC NP | M |  |  | Double flux contre-courant hte efficacité | Montage plafonnier, batterie antigel | Batt. élec. chauffage, régul. CO2 | Produit retiré | 0% | Produit retiré
KWL EC NP 900 PRO EH PRC | 73085 | KWL EC NP | M |  |  | Double flux contre-courant hte efficacité | Montage plafonnier, batterie antigel | Batt. élec. chauffage, régul. PRC | Produit retiré | 0% | Produit retiré
KWL EC NP 900 PRO PRC | 73076 | KWL EC NP | M |  |  | Double flux contre-courant hte efficacité | Montage plafonnier, batterie antigel | Régul PRC | Produit retiré | 0% | Produit retiré
KWL EC NP 900 PRO WKR | 73087 | KWL EC NP | M |  |  | Double flux contre-courant hte efficacité | Montage plafonnier, batterie antigel | et batterie change-over | Produit retiré | 0% | Produit retiré
KWL EC NP 900 PRO WKR CO2 | 73089 | KWL EC NP | M |  |  | Double flux contre-courant hte efficacité | Montage plafonnier, batterie antigel | et batt. Change-over, régul CO2 | Produit retiré | 0% | Produit retiré
KWL EC NP 900 PRO WKR PRC | 73088 | KWL EC NP | M |  |  | Double flux contre-courant hte efficacité | Montage plafonnier, batterie antigel | et batt. Change-over, régul PRC | Produit retiré | 0% | Produit retiré
KWL EC NP1300 PRO WKR PRC | 73107 | KWL EC NP | M |  |  | Double flux contre-courant hte efficacité | Montage plafonnier, batterie antigel | et batt. Change-over, régul PRC | Produit retiré | 0% | Produit retiré
KWL EC TH 1800 ECO | 101CDT021752 | KWL EC TH | M |  |  | Centrale double flux thermodynamique | avec échangeur rotatif et régulation | Plug & Play | 47992 | 0% | 47992
KWL EC TH 1800 ECO ECS | 101CDT021760 | KWL EC TH | M |  |  | Centrale double flux thermodynamique | avec échangeur rotatif et régulation | Plug & Play, avec kit hydraulique pour préparation ECS | Sur demande | 0% | Sur demande
KWL EC TH 1800 PRO | 101CDT021756 | KWL EC TH | M |  |  | Centrale double flux thermodynamique | avec échangeur rotatif, régulation | Plug & Play et batterie élec. 3,75 kW | 48728 | 0% | 48728
KWL EC TH 1800 PRO ECS | 101CDT021751 | KWL EC TH | M |  |  | Centrale double flux thermodynamique | avec échangeur rotatif, régulation | Plug & Play, batterie élec. 3,75 kW et kit hydraulique prép. ECS | Sur demande | 0% | Sur demande
KWL EC TH 2800 ECO | 101CDT021753 | KWL EC TH | M |  |  | Centrale double flux thermodynamique | avec échangeur rotatif et régulation | Plug & Play | 56886 | 0% | 56886
KWL EC TH 2800 ECO ECS | 101CDT021761 | KWL EC TH | M |  |  | Centrale double flux thermodynamique | avec échangeur rotatif et régulation | Plug & Play, avec kit hydraulique pour préparation ECS | Sur demande | 0% | Sur demande
KWL EC TH 2800 PRO | 101CDT021757 | KWL EC TH | M |  |  | Centrale double flux thermodynamique | avec échangeur rotatif, régulation | Plug & Play et batterie élec. 5,25 kW | 57644 | 0% | 57644
KWL EC TH 2800 PRO ECS | 101CDT021765 | KWL EC TH | M |  |  | Centrale double flux thermodynamique | avec échangeur rotatif, régulation | Plug & Play, batterie élec. 5,25 kW et kit hydraulique prép. ECS | Sur demande | 0% | Sur demande
KWL EC TH 4000 ECO | 101CDT021754 | KWL EC TH | M |  |  | Centrale double flux thermodynamique | avec échangeur rotatif et régulation | Plug & Play | 61817 | 0% | 61817
KWL EC TH 4000 ECO ECS | 101CDT021762 | KWL EC TH | M |  |  | Centrale double flux thermodynamique | avec échangeur rotatif et régulation | Plug & Play, avec kit hydraulique pour préparation ECS | Sur demande | 0% | Sur demande
KWL EC TH 4000 PRO | 101CDT021758 | KWL EC TH | M |  |  | Centrale double flux thermodynamique | avec échangeur rotatif, régulation | Plug & Play et batterie élec. 7,5 kW | 62838 | 0% | 62838
KWL EC TH 4000 PRO ECS | 101CDT021766 | KWL EC TH | M |  |  | Centrale double flux thermodynamique | avec échangeur rotatif, régulation | Plug & Play, batterie élec. 7,5 kW et kit hydraulique prép. ECS | Sur demande | 0% | Sur demande
KWL EC TH 5000 ECO | 101CDT021755 | KWL EC TH | M |  |  | Centrale double flux thermodynamique | avec échangeur rotatif et régulation | Plug & Play | 69108 | 0% | 69108
KWL EC TH 5000 ECO ECS | 101CDT021763 | KWL EC TH | M |  |  | Centrale double flux thermodynamique | avec échangeur rotatif et régulation | Plug & Play, avec kit hydraulique pour préparation ECS | Sur demande | 0% | Sur demande
KWL EC TH 5000 PRO | 101CDT021759 | KWL EC TH | M |  |  | Centrale double flux thermodynamique | avec échangeur rotatif, régulation | Plug & Play et batterie élec. 10,5 kW | 70167 | 0% | 70167
KWL EC TH 5000 PRO ECS | 101CDT021767 | KWL EC TH | M |  |  | Centrale double flux thermodynamique | avec échangeur rotatif, régulation | Plug & Play, batterie élec. 10,5 kW et kit hydraulique prép. ECS | Sur demande | 0% | Sur demande
KWL EC-CO2 | 9988 | KWL - Acc | A | Helios Online |  | Sonde de CO2 | avec Bus Helios et sortie 0-10V |  | Produit retiré | 0% | Produit retiré
KWL EC-FF | 9989 | KWL - Acc | A | Helios Online |  | Sonde d'humidité | avec Bus Helios et sortie 0-10V |  | 364 | 0% | 364
KWL HB 250 EH L | 962 | KWL - Hygrobox | M | Helios Online |  | Humidificateur pour KWL | avec batterie électrique | Entrée air gauche 250 m³/h | Produit retiré | 0% | Produit retiré
KWL HB 250 EH R | 963 | KWL - Hygrobox | M | Helios Online |  | Humidificateur pour KWL | avec batterie électrique | Entrée air droite 250 m³/h | Produit retiré | 0% | Produit retiré
KWL HB 250 WW L | 922 | KWL - Hygrobox | M | Helios Online |  | Humidificateur pour KWL | avec batterie eau chaude | Entrée air gauche 250 m³/h | Produit retiré | 0% | Produit retiré
KWL HB 250 WW R | 923 | KWL - Hygrobox | M | Helios Online |  | Humidificateur pour KWL | avec batterie eau chaude | Entrée air droite, 250 m³/h | Produit retiré | 0% | Produit retiré
KWL HB 500 WW L | 980 | KWL - Hygrobox | M | Helios Online |  | Humidificateur pour KWL | avec batterie eau chaude | Entrée air gauche 500 m³/h | Produit retiré | 0% | Produit retiré
KWL HB 500 WW R | 981 | KWL - Hygrobox | M | Helios Online |  | Humidificateur pour KWL | avec batterie eau chaude | Entrée air droite 500 m³/h | Produit retiré | 0% | Produit retiré
KWL WSU | 856 | KWL - Acc | A | Helios Online |  | Interrupteur horaire | pour KWL |  | Produit retiré | 0% | Produit retiré
KWL-ALA | 9960 | KWL - Acc | A | Helios Online |  | Dérivation pour CAD |  |  | 94 | 0% | 94
KWL-APG | 4270 | KWL - Acc | A | Helios Online |  | Boîtier apparent | pour CAD, KWL-BE et KWL-BEC |  | 50 | 0% | 50
KWL-APG Touch bl | 40178 | KWL - Acc | A | Helios Online |  | Boîtier de montage apparent | pour KWL-BE Touch noire | easyControls 3.0 | 44 | 0% | 44
KWL-APG Touch wh | 40177 | KWL - Acc | A | Helios Online |  | Boîtier de montage apparent | pour KWL-BE Touch blanche | easyControls 3.0 | 44 | 0% | 44
KWL-BCA | 9956 | KWL - Acc | A | Helios Online |  | Commande à distance | Montage apparent | pour KWL EC 60 | 408 | 0% | 408
KWL-BCU | 9955 | KWL - Acc | A | Helios Online |  | Commande à distance | Montage encastré | pour KWL EC 60 | 376 | 0% | 376
KWL-BE | 4265 | KWL - Acc | A | Helios Online |  | Commutateur 3 positions | Montage encastré |  | 134 | 0% | 134
KWL-BE Eco | 20246 | KWL - Acc | A | Helios Online |  | Commutateur 3 positions | Montage encastré | easyControls 3.0 | 130 | 0% | 130
KWL-BE Touch black | 20244 | KWL - Acc | A | Helios Online |  | Commande à distance tactile | Montage encastré, noire | easyControls 3.0 | 333 | 0% | 333
KWL-BE Touch white | 20245 | KWL - Acc | A | Helios Online |  | Commande à distance tactile | Montage encastré, blanche | easyControls 3.0 | 333 | 0% | 333
KWL-BEC | 4263 | KWL - Acc | A | Helios Online |  | Commande à distance | Mont. encastré, avec display |  | 321 | 0% | 321
KWL-CDAD | 72962 | KWL tert.- Acc. | A |  |  | Coffret détecteur de fumée | pour KWL EC CX/NP/CRV/TH |  | 1595 | 0% | 1595
KWL-CO2 | 4272 | KWL - Acc | A | Helios Online |  | Sonde CO2 (0-10 V) | easycontrols 2.0 |  | 429 | 0% | 429
KWL-CO2 Modbus eC3 | 20248 | KWL - Acc | A | Helios Online |  | Sonde CO2 | Modbus | easyControls 3.0 | 421 | 0% | 421
KWL-CO2 TA | 73306 | KWL tert.- Acc. | A |  |  | Sonde CO2 applique | pour système KWL DIVA |  | 866 | 0% | 866
KWL-CO2 TG | 73308 | KWL tert.- Acc. | A |  |  | Sonde CO2 de gaine | pour système KWL DIVA |  | 1171 | 0% | 1171
KWL-CO2 TOR TA | 73307 | KWL tert.- Acc. | A |  |  | Sonde CO2 en applique | pour système KWL TOP |  | 866 | 0% | 866
KWL-CO2 TOR TG | 73309 | KWL tert.- Acc. | A |  |  | Sonde CO2 de gaine | pour système KWL TOP |  | 1171 | 0% | 1171
KWL-DIVA | 73301 | KWL tert.- Acc. | A |  |  | Régulation multizone |  |  | 773 | 0% | 773
KWL-EB | 9416 | KWL - Acc | A | Helios Online |  | Module EIB/KNX | pour KWL EC.. Pro | Montage armoire | Produit retiré | 0% | Produit retiré
KWL-EM | 4269 | KWL - Acc | A | Helios Online |  | Module d'extension | pour batterie externe, easyControls 2.0 |  | 412 | 0% | 412
KWL-EM eC | 40155 | KWL - Acc | A | Helios Online |  | Module d'extension | pour batterie externe | easyControls 3.0 | 496 | 0% | 496
KWL-ENH 890 W | 40728 | KWL | KWL - Acc | Helios Online |  | Batterie électrique de post-chauffage | A intégrer dans la centrale KWL 890 W | Puissance 3000 W | 620 | 0% | 620
KWL-ET 170 | 976 | KWL- Acc | A | Helios Online |  | Echangeur enthalpique | pour KWL 170 W |  | 957 | 0% | 957
KWL-ET 200/300 | 896 | KWL - Acc | A | Helios Online |  | Echangeur enthalpique | pour KWL 200/300 |  | 1150 | 0% | 1150
KWL-ET 250 | 40159 | KWL- Acc | A | Helios Online |  | Echangeur enthalpique | pour KWL 250 W |  | 1245 | 0% | 1245
KWL-ET 270/370 | 5912 | KWL - Acc | A | Helios Online |  | Echangeur enthalpique | pour KWL EC 270/370 |  | 1750 | 0% | 1750
KWL-ET 360 | 7354 | KWL - Acc | A | Helios Online |  | Echangeur enthalpique | pour KWL 360 |  | 2044 | 0% | 2044
KWL-ET 500 | 897 | KWL - Acc | A | Helios Online |  | Echangeur enthalpique | pour KWL 500 |  | 1861 | 0% | 1861
KWL-EVH 170 | 936 | KWL - Acc | A | Helios Online |  | Batterie antigel 1 kW | pour KWL EC 170 W |  | 206 | 0% | 206
KWL-EVH 200/300 W | 4224 | KWL - Acc | A | Helios Online |  | Batterie antigel 1 kW | pour KWL EC 200W/300W |  | 195 | 0% | 195
KWL-EVH 220 D | 9636 | KWL - Acc | A | Helios Online |  | Batterie antigel 1 kW | pour KWL EC 220 D ECO |  | 261 | 0% | 261
KWL-EVH 250 | 40157 | KWL - Acc | A | Helios Online |  | Batterie antigel 1 kW | pour KWL 250 W |  | 283 | 0% | 283
KWL-EVH 340 D | 4241 | KWL - Acc | A | Helios Online |  | Batterie antigel 1,28 kW | pour KWL EC 340D |  | 281 | 0% | 281
KWL-EVH 360 W | 7360 | KWL - Acc | A | Helios Online |  | Batterie antigel 1,5 kW | pour KWL 360 W |  | 335 | 0% | 335
KWL-EVH 500 W | 4262 | KWL - Acc | A | Helios Online |  | Batterie antigel 1 kW | pour KWL 500 W |  | 289 | 0% | 289
KWL-FB | 9417 | KWL - Acc | A | Helios Online |  | Commande a distance | pour KWL EC.. Pro |  | Produit retiré | 0% | Produit retiré
KWL-FF | 9414 | KWL - Acc | A | Helios Online |  | Sonde d'humidité | pour KWL EC.. Pro |  | Produit retiré | 0% | Produit retiré
KWL-FF 270/370 | 9953 | KWL - Acc | A | Helios Online |  | Sonde hygro | pour KWL EC 270/370 Pro |  | Produit retiré | 0% | Produit retiré
KWL-FF TA | 72969 | KWL tert.- Acc. | A |  |  | Sonde d'humidité, ambiance | pour système KWL DIVA | et KWL EC CX/KWL NP/KWLCRV | 580 | 0% | 580
KWL-FF TG | 72968 | KWL tert.- Acc. | A |  |  | Sonde d'humidité de gaine | pour système KWL DIVA | et KWL EC CX/KWL NP/KWLCRV | 633 | 0% | 633
KWL-FF TOR TA | 73305 | KWL tert.- Acc. | A |  |  | Sonde d'humidité, ambiance | pour système KWL TOP |  | 709 | 0% | 709
KWL-FF TOR TG | 73304 | KWL tert.- Acc. | A |  |  | Sonde d'humidité de gaine | pour système KWL TOP |  | 709 | 0% | 709
KWL-FTF | 4273 | KWL - Acc | A | Helios Online |  | Sonde hygro (0-10 V) | easycontrols 2.0 |  | 238 | 0% | 238
KWL-FTF Modbus eC3 | 20249 | KWL - Acc | A | Helios Online |  | Sonde d'hygrométrie | Modbus | easyControls 3.0 | 233 | 0% | 233
KWL-KDF | 9413 | KWL - Acc | A | Helios Online |  | Sonde CO2 | pour KWL EC.. Pro |  | Produit retiré | 0% | Produit retiré
KWL-KNX | 4275 | KWL - Acc | A | Helios Online |  | Module bus KNK/EIB | easycontrols 2.0 |  | 747 | 0% | 747
KWL-KNX Connect | 20253 | KWL - Acc | A | Helios Online |  | Module KNX |  | easyControls 3.0 | 689 | 0% | 689
KWL-KP | 40066 | KWL - Acc | A | Helios Online |  | Pompe de relevage de condensats | Débit max 35 l/h |  | 710 | 0% | 710
KWL-KP-I | 40472 | KWL | A | Helios Online |  | Pompe de relevage de condensats | A placer directement dans le bac | Débit max.12 l/h | 585 | 0% | 585
KWL-KS | 40065 | KWL - Acc | A | Helios Online |  | Siphon à boule DN 40 |  |  | 135 | 0% | 135
KWL-KS WE | 40064 | KWL - Acc | A | Helios Online |  | Siphon à boule DN 32 | pour montage encastré |  | 135 | 0% | 135
KWL-LB | 9415 | KWL - Acc | A | Helios Online |  | Module BUS LON | pour KWL EC.. Pro |  | Produit retiré | 0% | Produit retiré
KWL-LTK | 9644 | KWL - Acc | A | Helios Online |  | Sonde de T° de gaine |  |  | 45 | 0% | 45
KWL-LTK eC | 40156 | KWL - Acc | A | Helios Online |  | Sonde de T° de gaine |  | easyControls 3.0 | 44 | 0% | 44
KWL-MBZ-COV | 4216 | KWL Multizonebox | A | Helios Online |  | Sonde CO2 | pour MultiZoneBox |  | 452 | 0% | 452
KWL-MZB 125/125 | 4053 | KWL Multizonebox | A | Helios Online |  | Collecteur MultiZoneBox | 2 x 2 racc. pour conduits Ø 125 |  | 2687 | 0% | 2687
KWL-MZB 6+1 - 75/125 | 4052 | KWL Multizonebox | A | Helios Online |  | Collecteur MultiZoneBox | 2 x 7 racc. pour conduits Ø 75 | Racc. air ext./air repris Ø 125 | 2736 | 0% | 2736
KWL-MZB 6+1 - 75/125 L90 | 4051 | KWL Multizonebox | A | Helios Online |  | Collecteur MultiZoneBox, vers.gauche, 90° | 2 x 7 racc. pour conduits Ø 75 | Racc. air ext./air repris Ø 125 | 2736 | 0% | 2736
KWL-MZB 6+1 - 75/125 R90 | 4050 | KWL Multizonebox | A | Helios Online |  | Collecteur MultiZoneBox, vers.droite, 90° | 2 x 7 racc. pour conduits Ø 75 | Racc. air ext./air repris Ø 125 | 2736 | 0% | 2736
KWL-MZB-AP | 4217 | KWL Multizonebox | A | Helios Online |  | Plaque de raccordement | 2 x 6 racc. pour conduits Ø 75 | pour intégration en dalle béton | 269 | 0% | 269
KWL-MZB-BE | 4213 | KWL Multizonebox | A | Helios Online |  | Commande ECO 3 vitesses | avec LED, montage encastré | pour MultiZoneBox | 181 | 0% | 181
KWL-MZB-BET | 4214 | KWL Multizonebox | A | Helios Online |  | Commande Touch | Ecran tactile 3,9", inclus sonde de | température, version encastrée | 679 | 0% | 679
KWL-MZB-BF | 4250 | KWL Multizonebox | A | Helios Online |  | Capteur d'humidité |  | pour MultiZoneBox | 117 | 0% | 117
KWL-MZB-KSS | 4253 | KWL Multizonebox | A | Helios Online |  | Capteur d'humidité |  | pour MultiZoneBox | 31 | 0% | 31
KWL-MZB-RH13 | 4249 | KWL Multizonebox |  | Helios Online |  | Support de conduits | Plaque support avec 13 ouvertures |  | 122 | 0% | 122
KWL-MZB-RH7 | 4236 | KWL Multizonebox | A | Helios Online |  | Support de conduits | Jeu de 2 plaques support | chacune pour 7 conduits | 142 | 0% | 142
KWL-MZB-VSAP | 4219 | KWL Multizonebox | A | Helios Online |  | Kit de raccordement | pour plaque de raccordement | Inclus, 12 raccords | 228 | 0% | 228
KWL-MZB-ZR | 4215 | KWL Multizonebox | A | Helios Online |  | Commande centralisée |  |  | 1023 | 0% | 1023
KWL-NHR 250 | 5628 | KWL - Hygrobox | A | Helios Online |  | Batterie eau chaude | Basse température | pour KWL HB 250 | 746 | 0% | 746
KWL-NHR 500 | 5633 | KWL - Hygrobox | A | Helios Online |  | Batterie eau chaude | Basse température | pour KWL HB 500 | 1488 | 0% | 1488
KWL-OME | 5632 | KWL - Hygrobox | A | Helios Online |  | Rech. membrane osmose | pour KWL HYGROBOX |  | 136 | 0% | 136
KWL-PMA 250 | 5629 | KWL - Hygrobox | A | Helios Online |  | Circulateur et V3V | pour KWL-HB WW |  | 1416 | 0% | 1416
KWL-PMA 500 | 5634 | KWL - Hygrobox | A | Helios Online |  | Circulateur et V3V | pour KWL HB 500 |  | 1477 | 0% | 1477
KWL-RJ10-KL | 4277 | KWL - Acc | A | Helios Online |  | Platine d'adaptation | BUS pour easyControls 2.0 |  | 31 | 0% | 31
KWL-RS | 2797 | KWL - Acc | A | Helios Online |  | Kit de nettoyage réseau | Ø 63,75 et 100 | av. enrouleur fil synth. 20m | 883 | 0% | 883
KWL-SB 1200 S | 9316 | KWL EC 1200 S | A | Helios Online |  | Jupe d'habillage | pour KWL EC 1200 S | acier galvanisé | 145 | 0% | 145
KWL-SB 1800 S | 9317 | KWL EC 1800 S | A | Helios Online |  | Jupe d'habillage | pour KWL EC 1800 S | acier galvanisé | 155 | 0% | 155
KWL-SB 2600 S | 9318 | KWL EC 2600 S | A | Helios Online |  | Jupe d'habillage | pour KWL EC 2600 S | acier galvanisé | 199 | 0% | 199
KWL-SB 800 S | 9315 | KWL EC 800 S | A | Helios Online |  | Jupe d'habillage | pour KWL EC 800 S | acier galvanisé | 139 | 0% | 139
KWL-SL 4/10 | 4411 | KWL - Acc | A | Helios Online |  | Câble de liaison, 10 m | pour KWL-BEC, -CO2, -VOC | FTF, -KNX, -EM | 44 | 0% | 44
KWL-SL 4/20 | 4413 | KWL - Acc | A | Helios Online |  | Câble de liaison, 20 m | pour KWL-BEC, -CO2, -VOC | FTF, -KNX, -EM | 60 | 0% | 60
KWL-SL 4/3 | 4404 | KWL - Acc | A | Helios Online |  | Câble de liaison, 3 m | pour KWL-BEC, -CO2, -VOC | FTF, -KNX, -EM | 28 | 0% | 28
KWL-SL 4/5 | 4405 | KWL - Acc | A | Helios Online |  | Câble de liaison, 5 m | pour KWL-BEC, -CO2, -VOC | FTF, -KNX, -EM | 33 | 0% | 33
KWL-SL 6/10 | 9444 | KWL - Acc | A | Helios Online |  | Câble de liaison, 10 m |  |  | 44 | 0% | 44
KWL-SL 6/20 | 9959 | KWL - Acc | A | Helios Online |  | Câble de liaison, 20 m |  |  | 57 | 0% | 57
KWL-SL 6/3 | 9987 | KWL - Acc | A | Helios Online |  | Câble de liaison, 3 m |  |  | 26 | 0% | 26
KWL-SL 6/5 | 9980 | KWL - Acc | A | Helios Online |  | Câble de liaison, 5 m |  |  | 39 | 0% | 39
KWL-SL eC 10m | 40180 | KWL - Acc | A | Helios Online |  | Câble de liaison, 10 m | pour KWL-BE Touch/sonde CO2/sonde COV | easyControls 3.0 | 55 | 0% | 55
KWL-SL eC 5m | 40179 | KWL - Acc | A | Helios Online |  | Câble de liaison, 5 m | pour KWL-BE Touch/sonde CO2/sonde COV | easyControls 3.0 | 38 | 0% | 38
KWL-TOP | 73302 | KWL tert.- Acc. | A |  |  | Régulation multizone Top |  |  | 711 | 0% | 711
KWL-US 1200 S | 8349 | KWL EC 1200 S | A | Helios Online |  | Pièce transfo. rond/carré | pour racc. KWL EC 1200 S | sur gaine Ø 355 | 148 | 0% | 148
KWL-US 1400 D | 4207 | KWL EC 1400 D | A | Helios Online |  | Pièce transfo. rond/carré | pour racc. KWL EC 1400D | sur gaine Ø 315 | 127 | 0% | 127
KWL-US 1800 S | 8340 | KWL EC 1800 S | A | Helios Online |  | Pièce transfo. rond/carré | pour racc. KWL EC 1800 S | sur gaine Ø 400 | 170 | 0% | 170
KWL-US 2000 D | 4208 | KWL EC 2000 D | A | Helios Online |  | Pièce transfo. rond/carré | pour racc. KWL EC 2000D | sur gaine Ø 400 | 146 | 0% | 146
KWL-US 2600 S | 8341 | KWL EC 2600 S | A | Helios Online |  | Pièce transfo. rond/carré | pour racc. KWL EC 2600 S | sur gaine Ø 560 | 236 | 0% | 236
KWL-US 700 D | 4206 | KWL EC 700 D | A | Helios Online |  | Pièce transfo. rond/carré | pour racc. KWL EC 700D | sur gaine Ø 250 | 95 | 0% | 95
KWL-US 800 S | 8339 | KWL EC 800 S | A | Helios Online |  | Pièce transfo. rond/carré | pour racc. KWL EC 800 S | sur gaine Ø 250 | 116 | 0% | 116
KWL-UVR | 5631 | KWL - Hygrobox | A | Helios Online |  | Rechange tube UV | pour KWL-HB 250 et 500 |  | 80 | 0% | 80
KWL-VOC | 4274 | KWL - Acc | A | Helios Online |  | Sonde COV (0-10 V) | easycontrols 2.0 |  | 493 | 0% | 493
KWL-VOC Modbus eC3 | 20247 | KWL - Acc | A | Helios Online |  | Sonde COV | Modbus | easyControls 3.0 | 476 | 0% | 476
KWL-WF | 5630 | KWL - Hygrobox | A | Helios Online |  | Rechange filtre eau | pour KWL HB 250 et HB 500 |  | 45 | 0% | 45
LDF 500 | 1322 | EUR 6 C - Acc. | A | Helios Online |  | Sonde de pression | Plage de mesure 0-500 Pa |  | 465 | 0% | 465
LEWT-A 1000 GALVA | 81939 | LEWT | A | Helios Online |  | Borne de prise d'air extérieur | Acier galva. à peindre | Ø 1000, filtre G2 | 6176 | 0% | 6176
LEWT-A 1000 INOX | 83642 | LEWT | A | Helios Online |  | Borne de prise d'air extérieur | Inox | Ø 1000, filtre G2 | 10097 | 0% | 10097
LEWT-A 200 GALVA | 83671 | LEWT | A | Helios Online |  | Borne de prise d'air extérieur | Acier galva. à peindre | Ø 200, filtre G3 | 1022 | 0% | 1022
LEWT-A 200 INOX | 2992 | LEWT | A | Helios Online |  | Borne de prise d'air extérieur | Inox | Ø 200, filtre G3 | 1471 | 0% | 1471
LEWT-A 315 GALVA | 83635 | LEWT | A | Helios Online |  | Borne de prise d'air extérieur | Acier galva. à peindre | Ø 315, filtre G3 | 1895 | 0% | 1895
LEWT-A 355 GALVA | 81922 | LEWT | A | Helios Online |  | Borne de prise d'air extérieur | Acier galva. à peindre | Ø 355, filtre G3 | 2240 | 0% | 2240
LEWT-A 355 INOX | 81923 | LEWT | A | Helios Online |  | Borne de prise d'air extérieur | Inox | Ø 355, filtre G3 | 2488 | 0% | 2488
LEWT-A 400 GALVA | 81936 | LEWT | A | Helios Online |  | Borne de prise d'air extérieur | Acier galva. à peindre | Ø 400, filtre G2 | 2907 | 0% | 2907
LEWT-A 400 INOX | 83636 | LEWT | A | Helios Online |  | Borne de prise d'air extérieur | Inox | Ø 400, filtre G2 | 4765 | 0% | 4765
LEWT-A 500 GALVA | 81938 | LEWT | A | Helios Online |  | Borne de prise d'air extérieur | Acier galva. à peindre | Ø 500, filtre G2 | 3088 | 0% | 3088
LEWT-A 500 INOX | 83637 | LEWT | A | Helios Online |  | Borne de prise d'air extérieur | Inox | Ø 500, filtre G2 | 5079 | 0% | 5079
LEWT-A 600 GALVA | 81940 | LEWT | A | Helios Online |  | Borne de prise d'air extérieur | Acier galva. à peindre | Ø 600, filtre G2 | 3542 | 0% | 3542
LEWT-A 600 INOX | 83638 | LEWT | A | Helios Online |  | Borne de prise d'air extérieur | Inox | Ø 600, filtre G2 | 5805 | 0% | 5805
LEWT-A 700 GALVA | 81941 | LEWT | A | Helios Online |  | Borne de prise d'air extérieur | Acier galva. à peindre | Ø 700, filtre G2 | 4239 | 0% | 4239
LEWT-A 700 INOX | 83639 | LEWT | A | Helios Online |  | Borne de prise d'air extérieur | Inox | Ø 700, filtre G2 | 6723 | 0% | 6723
LEWT-A 800 GALVA | 81942 | LEWT | A | Helios Online |  | Borne de prise d'air extérieur | Acier galva. à peindre | Ø 800, filtre G2 | 4789 | 0% | 4789
LEWT-A 800 INOX | 83640 | LEWT | A | Helios Online |  | Borne de prise d'air extérieur | Inox | Ø 800, filtre G2 | 7593 | 0% | 7593
LEWT-A 900 GALVA | 81943 | LEWT | A | Helios Online |  | Borne de prise d'air extérieur | Acier galva. à peindre | Ø 900, filtre G2 | 5147 | 0% | 5147
LEWT-A 900 INOX | 83641 | LEWT | A | Helios Online |  | Borne de prise d'air extérieur | Inox | Ø 900, filtre G2 | 8336 | 0% | 8336
LEWT-BLUE GEL 250 | 72450 | LEWT | A | Helios Online |  | Gel lubrifiant | Tube 250 gr | Qualité alimentaire | 15 | 0% | 15
LEWT-BLUE GEL 800 | 72451 | LEWT | A | Helios Online |  | Gel lubrifiant | Pot 800 gr | Qualité alimentaire | 30 | 0% | 30
LEWT-C 90/300 | 83556 | LEWT | A | Helios Online |  | Coude 90° M/F | en PEHD avec 1 joint |  | 994 | 0% | 994
LEWT-E 200 L25 | 93936 | LEWT | A | Helios Online |  | Echangeur d'air géothermique | Ø 200, couronne de 25 ml |  | 699 | 0% | 699
LEWT-E 200 L50 | 83632 | LEWT | A | Helios Online |  | Echangeur d'air géothermique | Ø 200, couronne de 50 ml |  | 1459 | 0% | 1459
LEWT-E+M | 2991 | LEWT | A | Helios Online |  | Echangeur d'air géothermique | Couronne 2x25 ml + trav. de mur | manchon et joints | 1708 | 0% | 1708
LEWT-F | 2967 | LEWT | A | Helios Online |  | Double té DN 200 pour LEWT | avec joints à lèvres, trappe de nettoyage, siphon, | et couvercle de fermeture | 373 | 0% | 373
LEWT-FOND ETANCHE Ø 300 | 83646 | LEWT | A | Helios Online |  | Fond soude étanche Ø 300 | avec joint |  | 229 | 0% | 229
LEWT-GRILLAGE AVERTISSEUR | 81937 | LEWT | A | Helios Online |  | Grillage avertisseur bleu | Rouleau L. 100 m, l. 30 cm |  | 72 | 0% | 72
LEWT-JOINT Ø 200 BLEU | 93955 | LEWT | A | Helios Online |  | Joint à lèvre | pour système LEWT Ø 200 |  | 16 | 0% | 16
LEWT-JOINT Ø 300 | 83587 | LEWT | A | Helios Online |  | Joint à lèvre | pour système LEWT Ø 300 |  | 21 | 0% | 21
LEWT-KIT | 2977 | LEWT | A | Helios Online |  | Kit échangeur d'air géothermique | kit complet. | Régulation et collecteur 2x25 m | 4638 | 0% | 4638
LEWT-M 300 | 83581 | LEWT | A | Helios Online |  | Manchon de liaison | Ø 300 | avec 2 joints | 119 | 0% | 119
LEWT-MU 200 | 2971 | LEWT | A | Helios Online |  | Manchon de liaison | Ø 200 pour regards et collecteurs | avec 2 joints | 67 | 0% | 67
LEWT-P 400 | 83540 | LEWT | A | Helios Online |  | Pompe de relevage condensats | 230 V, 50 Hz |  | 282 | 0% | 282
LEWT-P 7500 | 83999 | LEWT | A | Helios Online |  | Pompe de relevage condensats | 230 V, 50 Hz |  | Produit retiré | 0% | Produit retiré
LEWT-RED. 300/200 BLEU | 83645 | LEWT | A | Helios Online |  | Réduction Ø 300 / Ø 200 | 1 joint Ø 300 |  | 701 | 0% | 701
LEWT-REGARD 3V | 83919 | LEWT | A | Helios Online |  | Fond de regard étanche | pour tube Ø 300 |  | 599 | 0% | 599
LEWT-RM 125 | 83649 | LEWT | A | Helios Online |  | Registre étanche motorisé | Ø 125 |  | 403 | 0% | 403
LEWT-RM 160 | 83650 | LEWT | A | Helios Online |  | Registre étanche motorisé | Ø 160 |  | 418 | 0% | 418
LEWT-RM 200 | 83651 | LEWT | A | Helios Online |  | Registre étanche motorisé | Ø 200 |  | 431 | 0% | 431
LEWT-RY 200 | 81935 | LEWT | A | Helios Online |  | Raccord de liaison | Ø 200 |  | 76 | 0% | 76
LEWT-S | 83648 | LEWT | A | Helios Online |  | Régulation électron. bypass | LEWT / air direct |  | 798 | 0% | 798
LEWT-S+F | 2990 | LEWT | A | Helios Online |  | Régulation et accessoires | pour kit EWT |  | 1571 | 0% | 1571
LEWT-T 200 | 16097 | LEWT | A | Helios Online |  | Traversée de mur | en PP Ø intérieur 200 |  | 135 | 0% | 135
LEWT-TAMPON PP S-300 Ø 300 | 83647 | LEWT | A | Helios Online |  | Tampon de fermeture en PP | classé S300 | pour regards LEWT | 125 | 0% | 125
LEWT-TE DE MAINTENANCE | 83368 | LEWT | A | Helios Online |  | Té acier galva Ø 200 | avec trappe de nettoyage |  | 89 | 0% | 89
LEWT-TE DN 300/200 | 83808 | LEWT | A | Helios Online |  | Té réduit à 90° | en PP avec 2 joints Ø 300 | pour regards et collecteurs LEWT | 682 | 0% | 682
LEWT-TE DN 300/300 | 83644 | LEWT | A | Helios Online |  | Té à 90° | en PP avec 3 joints Ø 300 | pour regards et collecteurs LEWT | 453 | 0% | 453
LEWT-TUBE Ø 300 | 83643 | LEWT | A | Helios Online |  | Tube annelé (au ml) | Ø 300 |  | 99 | 0% | 99
LEWT-Y 200 | 9347 | LEWT | A | Helios Online |  | Culotte de dérivation | Ø 200 pour 2 LEWT en parallèle |  | 126 | 0% | 126
LF 200 | 743 | LF | A | Helios Online |  | Filtre à air |  |  | 189 | 0% | 189
LF 250 | 744 | LF | A | Helios Online |  | Filtre à air |  |  | 226 | 0% | 226
LF 315 | 745 | LF | A | Helios Online |  | Filtre à air |  |  | 290 | 0% | 290
LF 355 | 746 | LF | A | Helios Online |  | Filtre à air |  |  | 304 | 0% | 304
LF 400 | 747 | LF | A | Helios Online |  | Filtre à air |  |  | 365 | 0% | 365
LF 500 | 748 | LF | A | Helios Online |  | Filtre à air |  |  | 400 | 0% | 400
LFBR 100 F7 | 8530 | LFBR | A | Helios Online |  | Caisson filtre F7 | Pour gaine circ. Ø 100 mm |  | 252 | 0% | 252
LFBR 100 G4 | 8576 | LFBR | A | Helios Online |  | Caisson filtre G4 | Pour gaine circ. Ø 100 mm |  | 127 | 0% | 127
LFBR 125 F7 | 8531 | LFBR | A | Helios Online |  | Caisson filtre F7 | Pour gaine circ. Ø 125 mm |  | 257 | 0% | 257
LFBR 125 G4 | 8577 | LFBR | A | Helios Online |  | Caisson filtre G4 | Pour gaine circ. Ø 125 mm |  | 132 | 0% | 132
LFBR 160 F7 | 8532 | LFBR | A | Helios Online |  | Caisson filtre F7 | Pour gaine circ. Ø 160 mm |  | 265 | 0% | 265
LFBR 160 G4 | 8578 | LFBR | A | Helios Online |  | Caisson filtre G4 | Pour gaine circ. Ø 160 mm |  | 138 | 0% | 138
LFBR 200 F7 | 8533 | LFBR | A | Helios Online |  | Caisson filtre F7 | Pour gaine circ. Ø 200 mm |  | 287 | 0% | 287
LFBR 200 G4 | 8579 | LFBR | A | Helios Online |  | Caisson filtre G4 | Pour gaine circ. Ø 200 mm |  | 159 | 0% | 159
LFBR 250 F7 | 8534 | LFBR | A | Helios Online |  | Caisson filtre F7 | Pour gaine circ. Ø 250 mm |  | 321 | 0% | 321
LFBR 250 G4 | 8580 | LFBR | A | Helios Online |  | Caisson filtre G4 | Pour gaine circ. Ø 250 mm |  | 172 | 0% | 172
LFBR 315 F7 | 8535 | LFBR | A | Helios Online |  | Caisson filtre F7 | Pour gaine circ. Ø 315 mm |  | 358 | 0% | 358
LFBR 315 G4 | 8581 | LFBR | A | Helios Online |  | Caisson filtre G4 | Pour gaine circ. Ø 315 mm |  | 194 | 0% | 194
LFBR 355 F7 | 8536 | LFBR | A | Helios Online |  | Caisson filtre F7 | Pour gaine circ. Ø 355 mm |  | 486 | 0% | 486
LFBR 355 G4 | 8583 | LFBR | A | Helios Online |  | Caisson filtre G4 | Pour gaine circ. Ø 355 mm |  | 263 | 0% | 263
LFBR 400 F7 | 8537 | LFBR | A | Helios Online |  | Caisson filtre F7 | Pour gaine circ. Ø 400 mm |  | 496 | 0% | 496
LFBR 400 G4 | 8582 | LFBR | A | Helios Online |  | Caisson filtre G4 | Pour gaine circ. Ø 400 mm |  | 264 | 0% | 264
LGF 10 | 1325 | EUR 6 C - Acc. | A | Helios Online |  | Sonde de vitesse | pour type EUR 6 C | Plage de mesure 0-10 M/S | 894 | 0% | 894
LGK 80 | 259 | LG (M et K) | A | Helios Online |  | Grille ventil. terminale fixe | Plastique blanc, mont. Mural | Ø 80 | 24 | 0% | 24
LGR 250/150 | 927 | LGR | A | Helios Online |  | Grille d´aération | Réglable, rectangulaire | Acier galva., laqué blanc | 110 | 0% | 110
LGR 350/230 | 929 | LGR | A | Helios Online |  | Grille d´aération | Réglable, rectangulaire | Acier galva., laqué blanc | 157 | 0% | 157
LGR 450/150 | 928 | LGR | A | Helios Online |  | Grille d´aération | Réglable, rectangulaire | Acier galva., laqué blanc | 137 | 0% | 137
LGR 450/230 | 930 | LGR | A | Helios Online |  | Grille d´aération | Réglable, rectangulaire | Acier galva., laqué blanc | 171 | 0% | 171
LINO-W 100 | 73326 | LINO | A | Helios Online |  | Bouches de soufflage design | Ø 100, acier RAL 9016 | Installation murale | Produit retiré | 0% | Produit retiré
LINO-W 125 | 73327 | LINO | A | Helios Online |  | Bouches de soufflage design | Ø 125, acier RAL 9016 | Installation murale | Produit retiré | 0% | Produit retiré
LS-E 271 SFD CO² | 73015 | LS-E | A | Helios 4.0 | 483 | Armoire de régulation CX, 400 V | avec batterie électrique | Modulation débit selon CO2 | 7032 | 0% | 7032
LS-E 271 SFD ECO | 72991 | LS-E | A | Helios 4.0 | 483 | Armoire de régulation CX, 400 V | avec batterie électrique | 1 vit. fixe, 2 vit. réglables | 5580 | 0% | 5580
LS-E 271 SFD PRC | 73003 | LS-E | A | Helios 4.0 | 483 | Armoire de régulation CX, 400 V | avec batterie électrique | Pression constante | 6022 | 0% | 6022
LS-E 271 SFW CO² | 73012 | LS-E | A | Helios 4.0 | 483 | Armoire de régulation CX, 230 V | avec batterie électrique | Modulation débit selon CO2 | 7032 | 0% | 7032
LS-E 271 SFW ECO | 72988 | LS-E | A | Helios 4.0 | 483 | Armoire de régulation CX, 230 V | avec batterie électrique | 1 vit. fixe, 2 vit. réglables | 5579 | 0% | 5579
LS-E 271 SFW PRC | 73000 | LS-E | A | Helios 4.0 | 483 | Armoire de régulation CX, 230 V | avec batterie électrique | Pression constante | 6021 | 0% | 6021
LS-E 542 SFD 64 DEC | 73028 | LS-E | A | Helios 4.0 | 483 | Armoire de régulation CX, 400 V | avec batterie électrique | Débit constant | 7163 | 0% | 7163
LS-E 542 SFD 74 A DEC | 73029 | LS-E | A | Helios 4.0 | 483 | Armoire de régulation CX, 400 V | avec batterie électrique | Débit constant | 7222 | 0% | 7222
LS-E 542 SFD 74 B DEC | 73030 | LS-E | A | Helios 4.0 | 483 | Armoire de régulation CX, 400 V | avec batterie électrique | Débit constant | 7222 | 0% | 7222
LS-E 542 SFD 84 DEC | 73031 | LS-E | A | Helios 4.0 | 483 | Armoire de régulation CX, 400 V | avec batterie électrique | Débit constant | 7222 | 0% | 7222
LS-E 542 SFD CO² | 73016 | LS-E | A | Helios 4.0 | 483 | Armoire de régulation CX, 400 V | avec batterie électrique | Modulation débit selon CO2 | 8168 | 0% | 8168
LS-E 542 SFD ECO | 72992 | LS-E | A | Helios 4.0 | 483 | Armoire de régulation CX, 400 V | avec batterie électrique | 1 vit. fixe, 2 vit. réglables | 6716 | 0% | 6716
LS-E 542 SFD PRC | 73004 | LS-E | A | Helios 4.0 | 483 | Armoire de régulation CX, 400 V | avec batterie électrique | Pression constante | 7159 | 0% | 7159
LS-E 542 SFW CO² | 73013 | LS-E | A | Helios 4.0 | 483 | Armoire de régulation CX, 230 V | avec batterie électrique | Modulation débit selon CO2 | 8162 | 0% | 8162
LS-E 542 SFW ECO | 72989 | LS-E | A | Helios 4.0 | 483 | Armoire de régulation CX, 230 V | avec batterie électrique | 1 vit. fixe, 2 vit. réglables | 6712 | 0% | 6712
LS-E 542 SFW PRC | 73001 | LS-E | A | Helios 4.0 | 483 | Armoire de régulation CX, 230 V | avec batterie électrique | Pression constante | 7155 | 0% | 7155
LS-E 813 SFD 64 DEC | 73024 | LS-E | A | Helios 4.0 | 483 | Armoire de régulation CX, 400 V | avec batterie électrique | Débit constant | 8052 | 0% | 8052
LS-E 813 SFD 74 A DEC | 73025 | LS-E | A | Helios 4.0 | 483 | Armoire de régulation CX, 400 V | avec batterie électrique | Débit constant | 8108 | 0% | 8108
LS-E 813 SFD 74 B DEC | 73026 | LS-E | A | Helios 4.0 | 483 | Armoire de régulation CX, 400 V | avec batterie électrique | Débit constant | 8108 | 0% | 8108
LS-E 813 SFD 84 DEC | 73027 | LS-E | A | Helios 4.0 | 483 | Armoire de régulation CX, 400 V | avec batterie électrique | Débit constant | 8108 | 0% | 8108
LS-E 813 SFD CO² | 73017 | LS-E | A | Helios 4.0 | 483 | Armoire de régulation CX, 400 V | avec batterie électrique | Modulation débit selon CO2 | 9055 | 0% | 9055
LS-E 813 SFD ECO | 72993 | LS-E | A | Helios 4.0 | 483 | Armoire de régulation CX, 400 V | avec batterie électrique | 1 vit. fixe, 2 vit. régl. | 7601 | 0% | 7601
LS-E 813 SFD PRC | 73005 | LS-E | A | Helios 4.0 | 483 | Armoire de régulation CX, 400 V | avec batterie électrique | Pression constante | 8046 | 0% | 8046
LS-E 813 SFW CO² | 73014 | LS-E | A | Helios 4.0 | 483 | Armoire de régulation CX, 230 V | avec batterie électrique | Modulation débit selon CO2 | 9058 | 0% | 9058
LS-E 813 SFW ECO | 72990 | LS-E | A | Helios 4.0 | 483 | Armoire de régulation CX, 230 V | avec batterie électrique | 1 vit. fixe, 2 vit. régl. | 7607 | 0% | 7607
LS-E 813 SFW PRC | 73002 | LS-E | A | Helios 4.0 | 483 | Armoire de régulation CX, 230 V | avec batterie électrique | Pression constante | 8049 | 0% | 8049
LS-FU 1000 M | 72572 | LS-FU | A | Helios 4.0 | 481 | Armoire de commande pour CXT | P. max = 1,10 kW | Inclus variateur de fréquence | 1401 | 0% | 1401
LS-FU 1000 T | 72577 | LS-FU | A | Helios 4.0 | 481 | Armoire de commande pour CXT | P. max = 1,10 kW | Inclus variateur de fréquence | 1619 | 0% | 1619
LS-FU 1500 M | 72573 | LS-FU | A | Helios 4.0 | 481 | Armoire de commande pour CXT | P. max = 1,50 kW | Inclus variateur de fréquence | 1483 | 0% | 1483
LS-FU 1500 T | 72578 | LS-FU | A | Helios 4.0 | 481 | Armoire de commande pour CXT | P. max = 1,50 kW | Inclus variateur de fréquence | 1776 | 0% | 1776
LS-FU 2200 M | 72574 | LS-FU | A | Helios 4.0 | 481 | Armoire de commande pour CXT | P. max = 2,2 kW | Inclus variateur de fréquence | 1536 | 0% | 1536
LS-FU 2200 T | 72579 | LS-FU | A | Helios 4.0 | 481 | Armoire de commande pour CXT | P. max = 2,2 kW | Inclus variateur de fréquence | 1950 | 0% | 1950
LS-FU 3000 T | 72580 | LS-FU | A | Helios 4.0 | 481 | Armoire de commande pour CXT | P. max = 3 kW | Inclus variateur de fréquence | 2152 | 0% | 2152
LS-FU 4000 T | 72581 | LS-FU | A | Helios 4.0 | 481 | Armoire de commande pour CXT | P. max = 4 kW | Inclus variateur de fréquence | 2372 | 0% | 2372
LS-FU 550 T | 72575 | LS-FU | A | Helios 4.0 | 481 | Armoire de commande pour CXT | P. max = 0,55 kW | Inclus variateur de fréquence | 1416 | 0% | 1416
LS-FU 5500 T | 72582 | LS-FU | A | Helios 4.0 | 481 | Armoire de commande pour CXT | P. max = 5,5 kW | Inclus variateur de fréquence | 3130 | 0% | 3130
LS-FU 750 M | 72571 | LS-FU | A | Helios 4.0 | 481 | Armoire de commande pour CXT | P. max = 0,75 kW | Inclus variateur de fréquence | 1264 | 0% | 1264
LS-FU 750 T | 72576 | LS-FU | A | Helios 4.0 | 481 | Armoire de commande pour CXT | P. max = 0,75 kW | Inclus variateur de fréquence | 1481 | 0% | 1481
LS-M3RT 7500 | 72583 | LS-M3RT | A | Helios 4.0 | 481 | Armoire de commande | pour CXT avec 2 vit. Dahl. | 3x400 V, 50 Hz | 953 | 0% | 953
LS-PRC 1100 | 72568 | LS-PRC | A | Helios 4.0 | 481 | Armoire de commande pour CXT | P.max = 1,10 Kw | Régul. pression constante | 2285 | 0% | 2285
LS-PRC 1500 | 72569 | LS-PRC | A | Helios 4.0 | 481 | Armoire de commande pour CXT | P.max = 1,50 Kw | Régul. pression constante | 2335 | 0% | 2335
LS-PRC 2200 | 72570 | LS-PRC | A | Helios 4.0 | 481 | Armoire de commande pour CXT | P.max = 2,2 Kw | Régul. pression constante | 2433 | 0% | 2433
LS-PRC 370 | 72566 | LS-PRC | A | Helios 4.0 | 481 | Armoire de commande pour CXT | P.max = 0,37 Kw | Régul. pression constante | 1958 | 0% | 1958
LS-PRC 750 | 72567 | LS-PRC | A | Helios 4.0 | 481 | Armoire de commande pour CXT | P.max = 0,75 Kw | Régul. pression constante | 2152 | 0% | 2152
LS-W SFD 64 DEC | 72984 | LS-W | A | Helios 4.0 | 485 | Armoire de régulation CX, 400 V | avec batterie eau chaude | Débit constant | 4714 | 0% | 4714
LS-W SFD 74 A DEC | 72985 | LS-W | A | Helios 4.0 | 485 | Armoire de régulation CX, 400 V | avec batterie eau chaude | Débit constant | 4772 | 0% | 4772
LS-W SFD 74 B DEC | 72986 | LS-W | A | Helios 4.0 | 485 | Armoire de régulation CX, 400 V | avec batterie eau chaude | Débit constant | 4772 | 0% | 4772
LS-W SFD 84 DEC | 72987 | LS-W | A | Helios 4.0 | 485 | Armoire de régulation CX, 400 V | avec batterie eau chaude | Débit constant | 4772 | 0% | 4772
LS-W SFD CO² | 72979 | LS-W | A | Helios 4.0 | 485 | Armoire de régulation CX, 400 V | avec batterie eau chaude | Modulation débit selon CO2 | 5665 | 0% | 5665
LS-W SFD ECO | 72971 | LS-W | A | Helios 4.0 | 485 | Armoire de régulation CX, 400 V | avec batterie eau chaude | 1 vit. fixe, 2 vit. réglables | 4290 | 0% | 4290
LS-W SFD PRC | 72975 | LS-W | A | Helios 4.0 | 485 | Armoire de régulation CX, 400 V | avec batterie eau chaude | Pression constante | 4710 | 0% | 4710
LS-W SFW 44 C DEC | 72982 | LS-W | A | Helios 4.0 | 485 | Armoire de régulation CX, 230 V | avec batterie eau chaude | Débit constant | 4699 | 0% | 4699
LS-W SFW 54 DEC | 72983 | LS-W | A | Helios 4.0 | 485 | Armoire de régulation CX, 230 V | avec batterie eau chaude | Débit constant | 4752 | 0% | 4752
LS-W SFW CO² | 72978 | LS-W | A | Helios 4.0 | 485 | Armoire de régulation CX, 230 V | avec batterie eau chaude | Modulation débit selon CO2 | 5646 | 0% | 5646
LS-W SFW ECO | 72970 | LS-W | A | Helios 4.0 | 485 | Armoire de régulation CX, 230 V | avec batterie eau chaude | 1 vit. fixe, 2 vit. réglables | 4275 | 0% | 4275
LS-W SFW PRC | 72974 | LS-W | A | Helios 4.0 | 485 | Armoire de régulation CX, 230 V | avec batterie eau chaude | Pression constante | 4689 | 0% | 4689
LTA 40 | 1336 | EUR 6 C - Acc. | A | Helios Online |  | Sonde de T°C extérieure | pour EUR 6 et EUR EC | plage de mesure -20 a +60 °c | 76 | 0% | 76
LTGB | 247 | LTG… | A | Helios Online |  | Grille de transfert | Plastique marron |  | 18 | 0% | 18
LTGW | 246 | LTG… | A | Helios Online |  | Grille de transfert | Plastique blanc |  | 18 | 0% | 18
LTK 40 | 1324 | LTK / LTR | A | Helios Online |  | Sonde de T°C (gaine) | pour type EUR 6 C | Plage de mesure 0 à +40 °C | 71 | 0% | 71
LTR 40 | 1323 | LTK / LTR | A | Helios Online |  | Sonde de T°C (ambiance) | pour type EUR 6 C | Plage de mesure 0,5 à +40 °C | 82 | 0% | 82
LZD-Basic | 5790 | LZD | A | Helios Online |  | Système de diagnostic moteur | monté sur le ventilateur |  | Sur demande | 0% | Sur demande
LZD-Comfort | 5791 | LZD | A | Helios Online |  | Système de diagnostic moteur | monté sur le ventilateur |  | Sur demande | 0% | Sur demande
M 2 | 1292 | M | A | Helios Online |  | Disjoncteur moteur 3~ | 3~, 2 vit. enroulement séparés |  | 504 | 0% | 504
M 3 | 1293 | M | A | Helios Online |  | Disjoncteur moteur 3~ | 3~, 2 vit. Dahlander |  | 500 | 0% | 500
M 3 RT 11 kW | SP210101 | M | A | TGA 3.0 | 229 | Coffret de commande moteur | 2 vit, 3~ Dahlander | avec relais thermique | Sur demande | 0% | Sur demande
M 3 RT 15 kW | SP210103 | M | A | TGA 3.0 | 229 | Coffret de commande moteur | 2 vit, 3~ Dahlander | avec relais thermique | Sur demande | 0% | Sur demande
M 3 RT 22 kW | SP210105 | M | A | TGA 3.0 | 229 | Coffret de commande moteur | 2 vit, 3~ Dahlander | avec relais thermique | Sur demande | 0% | Sur demande
M 3 RT 37 kW | SP210107 | M | A | TGA 3.0 | 229 | Coffret de commande moteur | 2 vit, 3~ Dahlander | avec relais thermique | Sur demande | 0% | Sur demande
M 3 RT 4 kW | SP210097 | M | A | TGA 3.0 | 229 | Coffret de commande moteur | 2 vit, 3~ Dahlander | avec relais thermique | Sur demande | 0% | Sur demande
M 3 RT 7,5 kW | SP210099 | M | A | TGA 3.0 | 229 | Coffret de commande moteur | 2 vit, 3~ Dahlander | avec relais thermique | Sur demande | 0% | Sur demande
M 4 | 1571 | M | A | Helios Online |  | Disjoncteur moteur 3~ | 2 vit. Couplage Y/∆ |  | 504 | 0% | 504
M 4 RT 11 kW | SP210085 | M | A | TGA 3.0 | 229 | Coffret de commande moteur | 3~, 2 vit enr. séparés | avec relais thermique | Sur demande | 0% | Sur demande
M 4 RT 4 kW | SP210081 | M | A | TGA 3.0 | 229 | Coffret de commande moteur | 3~, 2 vit enr. séparés | avec relais thermique | Sur demande | 0% | Sur demande
M 4 RT 7,5 kW | SP210083 | M | A | TGA 3.0 | 229 | Coffret de commande moteur | 3~, 2 vit enr. séparés | avec relais thermique | Sur demande | 0% | Sur demande
M1/100 | 6171 | M1 | M | Helios Online |  | Minivent ø 100, 2 vitesses |  |  | 119 | 0% | 119
M1/100 BLACK | 40770 | M1 | M | Helios Online |  | Minivent ø 100, 2 vitesses | Version noire |  | 129 | 0% | 129
M1/100 F | 6175 | M1 | M | Helios Online |  | Minivent ø 100, 2 vitesses | Hygrostat électronique |  | 181 | 0% | 181
M1/100 F BLACK | 40773 | M1 | M | Helios Online |  | Minivent ø 100, 2 vitesses | Hygrostat électronique | Version noire | 204 | 0% | 204
M1/100 FDR | 8158 | M1 | M | Helios Online |  | Kit de contrôle d'humidité absolue composé | d'un Minivent ø 100 et d'une régulation complète | avec sondes int./ext., manchon et grille | Produit retiré | 0% | Produit retiré
M1/100 N/C | 6172 | M1 | M | Helios Online |  | Minivent ø 100, 2 vitesses | Arrêt tempo. et minuterie |  | 157 | 0% | 157
M1/100 N/C BLACK | 40771 | M1 | M | Helios Online |  | Minivent ø 100, 2 vitesses | Arrêt tempo. et minuterie | Version noire | 164 | 0% | 164
M1/100 P | 6174 | M1 | M | Helios Online |  | Minivent ø 100, 2 vitesses | Capteur de mouvement |  | 190 | 0% | 190
M1/100 P BLACK | 40772 | M1 | M | Helios Online |  | Minivent ø 100, 2 vitesses | Capteur de mouvement | Version noire | 199 | 0% | 199
M1/120 | 6360 | M1 | M | Helios Online |  | Minivent ø 120, 2 vitesses |  |  | 144 | 0% | 144
M1/120 F | 6364 | M1 | M | Helios Online |  | Minivent ø 120, 2 vitesses | Hygrostat électronique |  | 222 | 0% | 222
M1/120 N/C | 6361 | M1 | M | Helios Online |  | Minivent ø 120, 2 vitesses | Arrêt tempo. et minuterie |  | 182 | 0% | 182
M1/120 P | 6363 | M1 | M | Helios Online |  | Minivent ø 120, 2 vitesses | Capteur de mouvement |  | 229 | 0% | 229
M1/150 | 6041 | M1 | M | Helios Online |  | Minivent ø 150, 2 vitesses |  |  | 223 | 0% | 223
M1/150 0-10V | 6044 | M1 | M | Helios Online |  | Minivent ø 150 (0-10 V) | Vitesse variable |  | 334 | 0% | 334
M1/150 F | 6043 | M1 | M | Helios Online |  | Minivent ø 150, 2 vitesses | Hygrostat électronique |  | 359 | 0% | 359
M1/150 FDR | 8159 | M1 | M | Helios Online |  | Kit de contrôle d'humidité absolue composé | d'un Minivent ø 150 et d'une régulation complète | avec sondes int./ext., manchon et grille | Produit retiré | 0% | Produit retiré
M1/150 N/C | 6042 | M1 | M | Helios Online |  | Minivent ø 150, 2 vitesses | Arrêt temporisé et minuterie |  | 279 | 0% | 279
MA 50 | ANJ01792 | ALIZE | A | Anjos 2024 |  | Manchette plastique | Ø 125, L= 50 mm av joint | pour ALIZE AUTO TEMPO | 4 | 0% | 4
MA 65 | ANJ01793 | ALIZE | A | Anjos 2024 |  | Manchette plastique | Ø 125, L= 65 mm av joint | pr ALIZE AUTO TEMPO et HYGRO | 5 | 0% | 5
MANF EVO FDCB - K | 73747 | VOLETS -ACC | A | TGA 3.0 | 259 | Contacts de position | fin et début de course bipolaires | livré en kit, insta sur chantier | 84 | 0% | 84
MANF EVO FDCB - M | 73739 | VOLETS -ACC | A | TGA 3.0 | 259 | Contacts de position | fin et début de course bipolaires | monté d'usine | 67 | 0% | 67
MANF EVO FDCU - K | 73746 | VOLETS -ACC | A | TGA 3.0 | 259 | Contacts de position | fin et début de course unipolaires | livré en kit, insta sur chantier | 84 | 0% | 84
MANF EVO ME - K | 73741 | VOLETS -ACC | A | TGA 3.0 | 259 | Moteur de réarmement | livré en kit, insta sur chantier |  | 665 | 0% | 665
MANF EVO ME - M | 73740 | VOLETS -ACC | A | TGA 3.0 | 259 | Moteur de réarmement | monté d'usine |  | 532 | 0% | 532
MANF EVO VD 24 - K | 73742 | VOLETS -ACC | A | TGA 3.0 | 259 | Bobine à émission 24 V CC | livré en kit, insta sur chantier |  | 181 | 0% | 181
MANF EVO VD 24 FDCU - K | 73748 | VOLETS -ACC | A | TGA 3.0 | 259 | Mécanisme télécommandé MANF | av bobine émission VD 24V et FDCU | livré en kit, insta sur chantier | 397 | 0% | 397
MANF EVO VD 48 - K | 73743 | VOLETS -ACC | A | TGA 3.0 | 259 | Bobine à émission 48 V CC | livré en kit, insta sur chantier |  | 181 | 0% | 181
MANF EVO VD 48 FDCU - K | 73750 | VOLETS -ACC | A | TGA 3.0 | 259 | Mécanisme télécommandé MANF | av bobine émission VD 48V et FDCU | livré en kit, insta sur chantier | 397 | 0% | 397
MANF EVO VM 24 - K | 73744 | VOLETS -ACC | A | TGA 3.0 | 259 | Bobine à rupture 24 V CC | livré en kit, insta sur chantier |  | 173 | 0% | 173
MANF EVO VM 24 FDCU - K | 73749 | VOLETS -ACC | A | TGA 3.0 | 259 | Mécanisme télécommandé MANF | av bobine rupture VM 24 V et FDCU | livré en kit, insta sur chantier | 389 | 0% | 389
MANF EVO VM 48 - K | 73745 | VOLETS -ACC | A | TGA 3.0 | 259 | Bobine à rupture 48 V CC | livré en kit, insta sur chantier |  | 173 | 0% | 173
MANF EVO VM 48 FDCU - K | 73751 | VOLETS -ACC | A | TGA 3.0 | 259 | Mécanisme télécommandé | av bobine rupture VM 48 V et FDCU | livré en kit, insta sur chantier | 389 | 0% | 389
MANO-M | 83205 | CX - Acc. | A | Helios 4.0 |  | Manomètre colonne de liquide | monté sur caisson filtre |  | 269 | 0% | 269
MBD 160/2 Ex | 6002 | MBD / MBW | M | Helios Online |  | Ventilateur centrifuge à action | 3 ~, 400 V, 50 Hz, Atex |  | 4308 | 0% | 4308
MBD 160/4 Ex | 6001 | MBD / MBW | M | Helios Online |  | Ventilateur centrifuge à action | 3 ~, 400 V, 50 Hz, Atex |  | 3285 | 0% | 3285
MBD 180/4 Ex | 6004 | MBD / MBW | M | Helios Online |  | Ventilateur centrifuge à action | 3 ~, 400 V, 50 Hz, Atex |  | 3552 | 0% | 3552
MBD 200/4 Ex | 6008 | MBD / MBW | M | Helios Online |  | Ventilateur centrifuge à action | 3 ~, 400 V, 50 Hz, Atex |  | 4167 | 0% | 4167
MBD 225/2/2 | 6457 | MBD / MBW | M | Helios Online |  | Ventilateur centrifuge à réaction | 3 ~, 400 V, 50 Hz, 2 vit. Y/∆ |  | 2939 | 0% | 2939
MBD 225/4 Ex | 6011 | MBD / MBW | M | Helios Online |  | Ventilateur centrifuge à action | 3 ~, 400 V, 50 Hz, Atex |  | 4240 | 0% | 4240
MBD 250/2/2 | 6459 | MBD / MBW | M | Helios Online |  | Ventilateur centrifuge à réaction | 3 ~, 400 V, 50 Hz, 2 vit. Y/∆ |  | 3140 | 0% | 3140
MBD 250/4 Ex | 6014 | MBD / MBW | M | Helios Online |  | Ventilateur centrifuge à action | 3 ~, 400 V, 50 Hz, Atex |  | 5505 | 0% | 5505
MBD 280/2/2 | 6460 | MBD / MBW | M | Helios Online |  | Ventilateur centrifuge à réaction | 3 ~, 400 V, 50 Hz, 2 vit. Y/∆ |  | 3652 | 0% | 3652
MBD 280/4 Ex | 6017 | MBD / MBW | M | Helios Online |  | Ventilateur centrifuge à action | 3 ~, 400 V, 50 Hz, Atex |  | 5457 | 0% | 5457
MBD 280/6 Ex | 6016 | MBD / MBW | M | Helios Online |  | Ventilateur centrifuge à action | 3 ~, 400 V, 50 Hz, Atex |  | 5160 | 0% | 5160
MBD 315/2/2 | 5946 | MBD / MBW | M | Helios Online |  | Ventilateur centrifuge à réaction | 3 ~, 400 V, 50 Hz, 2 vit. Y/∆ |  | 3804 | 0% | 3804
MBD 315/4/4 | 5945 | MBD / MBW | M | Helios Online |  | Ventilateur centrifuge à réaction | 3 ~, 400 V, 50 Hz, 2 vit. Y/∆ |  | 3430 | 0% | 3430
MBD 355/2/2 | 5948 | MBD / MBW | M | Helios Online |  | Ventilateur centrifuge à réaction | 3 ~, 400 V, 50 Hz, 2 vit. Y/∆ |  | 4527 | 0% | 4527
MBD 355/4/4 | 5947 | MBD / MBW | M | Helios Online |  | Ventilateur centrifuge à réaction | 3 ~, 400 V, 50 Hz, 2 vit. Y/∆ |  | 3993 | 0% | 3993
MBD 400/2/2 | 5949 | MBD / MBW | M | Helios Online |  | Ventilateur centrifuge à réaction | 3 ~, 400 V, 50 Hz, 2 vit. Y/∆ |  | 4705 | 0% | 4705
MBD 400/4/4 | 5955 | MBD / MBW | M | Helios Online |  | Ventilateur centrifuge à réaction | 3 ~, 400 V, 50 Hz, 2 vit. Y/∆ |  | 4189 | 0% | 4189
MBD EC 280 | 5845 | MBD / MBW | M | Helios Online |  | Ventilateur centrifuge à réaction, EC | 3 ~, 400 V, 50/60 Hz | avec moteur EC | 3911 | 0% | 3911
MBD EC 315 A | 5851 | MBD / MBW | M | Helios Online |  | Ventilateur centrifuge à réaction, EC | 3 ~, 400 V, 50/60 Hz | avec moteur EC | 4043 | 0% | 4043
MBD EC 315 B | 5846 | MBD / MBW | M | Helios Online |  | Ventilateur centrifuge à réaction, EC | 3 ~, 400 V, 50/60 Hz | avec moteur EC | 4433 | 0% | 4433
MBD EC 355 A | 5853 | MBD / MBW | M | Helios Online |  | Ventilateur centrifuge à réaction, EC | 3 ~, 400 V, 50/60 Hz | avec moteur EC | 4936 | 0% | 4936
MBD EC 355 B | 5847 | MBD / MBW | M | Helios Online |  | Ventilateur centrifuge à réaction, EC | 3 ~, 400 V, 50/60 Hz | avec moteur EC | 5653 | 0% | 5653
MBD EC 400 A | 5855 | MBD / MBW | M | Helios Online |  | Ventilateur centrifuge à réaction, EC | 3 ~, 400 V, 50/60 Hz | avec moteur EC | 5181 | 0% | 5181
MBD EC 400 B | 5848 | MBD / MBW | M | Helios Online |  | Ventilateur centrifuge à réaction, EC | 3 ~, 400 V, 50/60 Hz | avec moteur EC | 5869 | 0% | 5869
MBR 90/160/300 | 281 | MBR | A | Helios Online |  | Cache d´adaptation | Matière synthétique | pour mini vent. R90/HR90/M1 | 28 | 0% | 28
MBW 225/2 | 6456 | MBD / MBW | M | Helios Online |  | Ventilateur centrifuge à réaction | 1 ~, 230 V, 50 Hz |  | 2930 | 0% | 2930
MBW 250/2 | 6458 | MBD / MBW | M | Helios Online |  | Ventilateur centrifuge à réaction | 1 ~, 230 V, 50 Hz |  | 3039 | 0% | 3039
MBW 315/4 | 5929 | MBD / MBW | M | Helios Online |  | Ventilateur centrifuge à réaction | 1 ~, 230 V, 50 Hz |  | 3430 | 0% | 3430
MBW 355/4 | 5951 | MBD / MBW | M | Helios Online |  | Ventilateur centrifuge à réaction | 1 ~, 230 V, 50 Hz |  | 3993 | 0% | 3993
MBW 400/4 | 5953 | MBD / MBW | M | Helios Online |  | Ventilateur centrifuge à réaction | 1 ~, 230 V, 50 Hz |  | 4174 | 0% | 4174
MBW EC 225 | 5842 | MBD / MBW | M | Helios Online |  | Ventilateur centrifuge à réaction, EC | 1 ~, 230 V, 50/60 Hz | avec moteur EC | 3054 | 0% | 3054
MBW EC 250 | 5843 | MBD / MBW | M | Helios Online |  | Ventilateur centrifuge à réaction, EC | 1 ~, 230 V, 50/60 Hz | avec moteur EC | 3617 | 0% | 3617
MBW EC 280 | 5850 | MBD / MBW | M | Helios Online |  | Ventilateur centrifuge à réaction, EC | 1 ~, 230 V, 50/60 Hz | avec moteur EC | 3914 | 0% | 3914
MBW EC 315 | 5852 | MBD / MBW | M | Helios Online |  | Ventilateur centrifuge à réaction, EC | 1 ~, 230 V, 50/60 Hz | avec moteur EC | 4071 | 0% | 4071
MBW EC 355 | 5854 | MBD / MBW | M | Helios Online |  | Ventilateur centrifuge à réaction, EC | 1 ~, 230 V, 50/60 Hz | avec moteur EC | 4698 | 0% | 4698
MB-WK 160/180/200/EC225/EC250 | 5526 | MB - Acc. | A | Helios Online |  | Console murale | pour Megabox 160/180/200 | et Megabox EC225/EC250 | 269 | 0% | 269
MB-WK 2250/250/280/EC280/EC315 | 5527 | MB - Acc. | A | Helios Online |  | Console murale | pour Megabox 225/250/280 | et Megabox EC280/EC315 | 307 | 0% | 307
MB-WK 315/355/400/EC355/EC400 | 5528 | MB - Acc. | A | Helios Online |  | Console murale | pour Megabox 315/355/400 | et Megabox EC355/EC400 | 420 | 0% | 420
MB-WSD 160-400/EC 225-280 | 1856 | MB - Acc. | A | Helios Online |  | Toiture pare pluie | pour Megabox 160-400 | et Megabox EC 225-280 | 142 | 0% | 142
MB-WSD EC 315-400 | 1865 | MB - Acc. | A | Helios Online |  | Toiture pare pluie | pour Megabox EC315/EC355 | et Megabox EC 400 | 154 | 0% | 154
MD | 5849 | MD | A | Helios Online |  | Disjoncteur moteur 1 vit., 3~ | avec thermocontatcs |  | 303 | 0% | 303
ME AVANM - K | 73738 | VOLETS -ACC | A | TGA 3.0 | 255 | Moteur de réarmement | pour VA ME MEC |  | 793 | 0% | 793
MED | SP522906 | MED | A | TGA 3.0 | 213 | Boîtier de déclenchement | 1 contact NO+ 1 contact NC | Coup de poing à clé | 162 | 0% | 162
MES 1 | 73548 | MES | S | Helios Online |  | Mise en service pour une centrale | avec frais de déplacement inclus (limité à 50 km) | avec extension de garantie (24 mois à compter de la livraison) | 750 | 0% | 750
MES CS | 73549 | MES | S | Helios Online |  | Mise en service pour une centrale | supplémentaire, intervention regroupée avec | la prestation ci-dessus | 250 | 0% | 250
MF 100 | 6188 | MF |  | Helios Online |  | Entretoise | pour M1 100 |  | 14 | 0% | 14
MF 90 | 819 | MF | A | Helios Online |  | Entretoise | pour mini-ventilateur HR 90 |  | 12 | 0% | 12
MFUS(P) FDCU | 73703 | CLAPETS-ACC | A | TGA 3.0 | 235 | Contacts de position | fin et début de course | unipolaire pr MFUS | 56 | 0% | 56
MFUS(P) FDCU - K | 73704 | CLAPETS-ACC | A | TGA 3.0 | 235 | Contacts de position | fin et début de course | unipolaire pr MFUS (kit chantier) | 56 | 0% | 56
MFUS(P) FUS 72 - K | 73705 | CLAPETS-ACC | A | TGA 3.0 | 235 | Canne thermique 72°C | pour MFUS(P) |  | 17 | 0% | 17
MK 1 | 5821 | MK | A | Helios Online |  | Console de montage | pour RRK 100-125 |  | 23 | 0% | 23
MK 1000 | 1375 | MK | A | Helios Online |  | Pieds supports (x2) | 1 jeu = 2 pièces |  | Sur demande | 0% | Sur demande
MK 1120 | 1376 | MK | A | Helios Online |  | Pieds supports (x2) | 1 jeu = 2 pièces |  | Sur demande | 0% | Sur demande
MK 1250 | 1912 | MK | A | Helios Online |  | Pieds supports (x2) | 1 jeu = 2 pièces |  | Sur demande | 0% | Sur demande
MK 2 | 5822 | MK | A | Helios Online |  | Console de montage | pour RRK 160-250 |  | 24 | 0% | 24
MK 200-225 | 1446 | MK | A | Helios Online |  | Pieds supports (x2) | 1 jeu = 2 pièces |  | 55 | 0% | 55
MK 250-280 | 1447 | MK | A | Helios Online |  | Pieds supports (x2) | 1 jeu = 2 pièces |  | 60 | 0% | 60
MK 3 | 5823 | MK | A | Helios Online |  | Console de montage | pour RRK 315 |  | 25 | 0% | 25
MK 315-355 | 1448 | MK | A | Helios Online |  | Pieds supports (x2) | 1 jeu = 2 pièces |  | 63 | 0% | 63
MK 4 | 5824 | MK | A | Helios Online |  | Console de montage | pour RR... |  | 21 | 0% | 21
MK 400-450 | 1449 | MK | A | Helios Online |  | Pieds supports (x2) | 1 jeu = 2 pièces |  | 76 | 0% | 76
MK 500 | 674 | MK | A | Helios Online |  | Pieds supports (x2) | 1 jeu = 2 pièces |  | 106 | 0% | 106
MK 560 | 675 | MK | A | Helios Online |  | Pieds supports (x2) | 1 jeu = 2 pièces |  | 108 | 0% | 108
MK 630 | 1333 | MK | A | Helios Online |  | Pieds supports (x2) | 1 jeu = 2 pièces |  | 154 | 0% | 154
MK 710 | 1372 | MK | A | Helios Online |  | Pieds supports (x2) | 1 jeu = 2 pièces |  | Sur demande | 0% | Sur demande
MK 800 | 1373 | MK | A | Helios Online |  | Pieds supports (x2) | 1 jeu = 2 pièces |  | Sur demande | 0% | Sur demande
MK 900 | 1374 | MK | A | Helios Online |  | Pieds supports (x2) | 1 jeu = 2 pièces |  | Sur demande | 0% | Sur demande
MONO-10 | SP841102 | MONO | A | TGA 3.0 | 210 | Coffret de relayage NF - 1 vit. 230 V | Désenfumage seul |  | 1034 | 0% | 1034
MONO-10CVT | SP843502 | MONO | A | TGA 3.0 | 211 | Coffret de relayage NF - 1 vit. 230 V | Désenfumage et confort variable | Protection thermique intégrée | 1697 | 0% | 1697
MONO-6 | SP841101 | MONO | A | TGA 3.0 | 210 | Coffret de relayage NF - 1 vit. 230 V | Désenfumage seul |  | 1005 | 0% | 1005
MONO-6CVT | SP843501 | MONO | A | TGA 3.0 | 211 | Coffret de relayage NF - 1 vit. 230 V | Désenfumage et confort variable | Protection thermique intégrée | 1646 | 0% | 1646
MOUSSE ACOUSTIQUE | ANJ01788 | ALIZE | A | Anjos 2024 |  | Module d'isolation | avec pièce de maintien | pour ALIZE HYGRO | 5 | 0% | 5
MPM 100 | ANJ01116 | LG (M et K)-Acc | A | Anjos 2024 |  | Manchon placo 3 griffes | L.150 mm pour TM 100 | métallique | 11 | 0% | 11
MPM 125 | ANJ01117 | LG (M et K)-Acc | A | Anjos 2024 |  | Manchon placo 3 griffes | L.150 mm pour TM 125 | métallique | 12 | 0% | 12
MPM 125 | ANJ01162 | ALIZE |  | Anjos 2024 |  | Manchette placo métallique | L.100 mm pour BOREA et AUREA 125 | métallique | 9 | 0% | 9
MPM 160 | ANJ01118 | LG (M et K)-Acc | A | Anjos 2024 |  | Manchon placo 3 griffes | L.150 mm pour TM 160 | métallique | 15 | 0% | 15
MPM 200 | ANJ01133 | LG (M et K)-Acc | A | Anjos 2024 |  | Manchon placo 3 griffes | L.100 mm pour TM 200 | métallique | 16 | 0% | 16
MPM 80 | ANJ01129 | LG (M et K)-Acc | A | Anjos 2024 |  | Manchon placo 3 griffes | L.100 mm pour TM 80 | métallique | 9 | 0% | 9
MPM 80 | ANJ01154 | ALIZE |  | Anjos 2024 |  | Manchette placo métallique | L.100 mm pour BOREA et AUREA 80 | métallique | 9 | 0% | 9
MP-P 1000 | 4897 | MP-P | A | Helios Online |  | Kit de montage en parrallèle | pour montage en parralèlle | de 2 ventil. Identiques | Sur demande | 0% | Sur demande
MP-P 1120 | 4898 | MP-P | A | Helios Online |  | Kit de montage en parrallèle | pour montage en parralèlle | de 2 ventil. Identiques | Sur demande | 0% | Sur demande
MP-P 280 | 4886 | MP-P | A | Helios Online |  | Kit de montage en parrallèle | pour montage en parralèlle | de 2 ventil. Identiques | Sur demande | 0% | Sur demande
MP-P 315 | 4887 | MP-P | A | Helios Online |  | Kit de montage en parrallèle | pour montage en parralèlle | de 2 ventil. Identiques | Sur demande | 0% | Sur demande
MP-P 355 | 4888 | MP-P | A | Helios Online |  | Kit de montage en parrallèle | pour montage en parralèlle | de 2 ventil. Identiques | Sur demande | 0% | Sur demande
MP-P 400 | 4889 | MP-P | A | Helios Online |  | Kit de montage en parrallèle | pour montage en parralèlle | de 2 ventil. Identiques | Sur demande | 0% | Sur demande
MP-P 450 | 4890 | MP-P | A | Helios Online |  | Kit de montage en parrallèle | pour montage en parralèlle | de 2 ventil. Identiques | Sur demande | 0% | Sur demande
MP-P 500 | 4891 | MP-P | A | Helios Online |  | Kit de montage en parrallèle | pour montage en parralèlle | de 2 ventil. Identiques | Sur demande | 0% | Sur demande
MP-P 560 | 4892 | MP-P | A | Helios Online |  | Kit de montage en parrallèle | pour montage en parralèlle | de 2 ventil. Identiques | Sur demande | 0% | Sur demande
MP-P 630 | 4893 | MP-P | A | Helios Online |  | Kit de montage en parrallèle | pour montage en parralèlle | de 2 ventil. Identiques | Sur demande | 0% | Sur demande
MP-P 710 | 4894 | MP-P | A | Helios Online |  | Kit de montage en parrallèle | pour montage en parralèlle | de 2 ventil. Identiques | Sur demande | 0% | Sur demande
MP-P 800 | 4895 | MP-P | A | Helios Online |  | Kit de montage en parrallèle | pour montage en parralèlle | de 2 ventil. Identiques | Sur demande | 0% | Sur demande
MP-P 900 | 4896 | MP-P | A | Helios Online |  | Kit de montage en parrallèle | pour montage en parralèlle | de 2 ventil. Identiques | Sur demande | 0% | Sur demande
MP-Z 1000 | 4913 | MP-Z | A | Helios Online |  | Kit de montage en série | pour montage en série | de 2 ventil. Identiques | Sur demande | 0% | Sur demande
MP-Z 1120 | 4914 | MP-Z | A | Helios Online |  | Kit de montage en série | pour montage en série | de 2 ventil. Identiques | Sur demande | 0% | Sur demande
MP-Z 280 | 4902 | MP-Z | A | Helios Online |  | Kit de montage en série | pour montage en série | de 2 ventil. Identiques | Sur demande | 0% | Sur demande
MP-Z 315 | 4903 | MP-Z | A | Helios Online |  | Kit de montage en série | pour montage en série | de 2 ventil. Identiques | Sur demande | 0% | Sur demande
MP-Z 355 | 4904 | MP-Z | A | Helios Online |  | Kit de montage en série | pour montage en série | de 2 ventil. Identiques | Sur demande | 0% | Sur demande
MP-Z 400 | 4905 | MP-Z | A | Helios Online |  | Kit de montage en série | pour montage en série | de 2 ventil. Identiques | Sur demande | 0% | Sur demande
MP-Z 450 | 4906 | MP-Z | A | Helios Online |  | Kit de montage en série | pour montage en série | de 2 ventil. Identiques | Sur demande | 0% | Sur demande
MP-Z 500 | 4907 | MP-Z | A | Helios Online |  | Kit de montage en série | pour montage en série | de 2 ventil. Identiques | Sur demande | 0% | Sur demande
MP-Z 560 | 4908 | MP-Z | A | Helios Online |  | Kit de montage en série | pour montage en série | de 2 ventil. Identiques | Sur demande | 0% | Sur demande
MP-Z 630 | 4909 | MP-Z | A | Helios Online |  | Kit de montage en série | pour montage en série | de 2 ventil. Identiques | Sur demande | 0% | Sur demande
MP-Z 710 | 4910 | MP-Z | A | Helios Online |  | Kit de montage en série | pour montage en série | de 2 ventil. Identiques | Sur demande | 0% | Sur demande
MP-Z 800 | 4911 | MP-Z | A | Helios Online |  | Kit de montage en série | pour montage en série | de 2 ventil. Identiques | Sur demande | 0% | Sur demande
MP-Z 900 | 4912 | MP-Z | A | Helios Online |  | Kit de montage en série | pour montage en série | de 2 ventil. Identiques | Sur demande | 0% | Sur demande
MRV 1000 | 1749 | MRV | A | Helios Online |  | Anneau de montage | Ø 1000 pour fixation verticale | Fixation par vis | Sur demande | 0% | Sur demande
MRV 1120 | 1750 | MRV | A | Helios Online |  | Anneau de montage | Ø 1120 pour fixation verticale | Fixation par vis | Sur demande | 0% | Sur demande
MRV 1250 | 1754 | MRV | A | Helios Online |  | Anneau de montage | Ø 1250 pour fixation verticale | Fixation par vis | Sur demande | 0% | Sur demande
MRV 315 | 1755 | MRV | A | Helios Online |  | Anneau de montage | Ø 315 pour fixation verticale | Fixation par vis | 349 | 0% | 349
MRV 355 | 1759 | MRV | A | Helios Online |  | Anneau de montage | Ø 355 pour fixation verticale | Fixation par vis | 370 | 0% | 370
MRV 400 | 1760 | MRV | A | Helios Online |  | Anneau de montage | Ø 400 pour fixation verticale | Fixation par vis | 383 | 0% | 383
MRV 450 | 1761 | MRV | A | Helios Online |  | Anneau de montage | Ø 450 pour fixation verticale | Fixation par vis | 441 | 0% | 441
MRV 500 | 1740 | MRV | A | Helios Online |  | Anneau de montage | Ø 500 pour fixation verticale | Fixation par vis | 462 | 0% | 462
MRV 560 | 1741 | MRV | A | Helios Online |  | Anneau de montage | Ø 560 pour fixation verticale | Fixation par vis | 481 | 0% | 481
MRV 630 | 1742 | MRV | A | Helios Online |  | Anneau de montage | Ø 630 pour fixation verticale | Fixation par vis | 511 | 0% | 511
MRV 710 | 1743 | MRV | A | Helios Online |  | Anneau de montage | Ø 710 pour fixation verticale | Fixation par vis | Sur demande | 0% | Sur demande
MRV 800 | 1744 | MRV | A | Helios Online |  | Anneau de montage | Ø 800 pour fixation verticale | Fixation par vis | Sur demande | 0% | Sur demande
MRV 900 | 1745 | MRV | A | Helios Online |  | Anneau de montage | Ø 900 pour fixation verticale | Fixation par vis | Sur demande | 0% | Sur demande
MSA | 1289 | MSA | A | Helios Online |  | Auxiliaire de commande | Prot mot. 3 ~ avec sonde PTC | et moteurs Ex. | 294 | 0% | 294
MT 125 | ANJ01164 | ALIZE |  | Anjos 2024 |  | Manchette métallique | L.47 mm | métallique | 5 | 0% | 5
MTM 100 | ANJ01111 | LG (M et K)-Acc | A | Anjos 2024 |  | Manchette métallique | pour TM 100 |  | 4 | 0% | 4
MTM 125 | ANJ01112 | LG (M et K)-Acc | A | Anjos 2024 |  | Manchette métallique | pour TM 125 |  | 5 | 0% | 5
MTM 160 | ANJ01113 | LG (M et K)-Acc | A | Anjos 2024 |  | Manchette métallique | pour TM 160 |  | 7 | 0% | 7
MTM 200 | ANJ01114 | LG (M et K)-Acc | A | Anjos 2024 |  | Manchette métallique | pour TM 200 |  | 8 | 0% | 8
MTM 80 | ANJ01110 | LG (M et K)-Acc | A | Anjos 2024 |  | Manchette métallique | pour TM 80 |  | 4 | 0% | 4
MTVA 100 | 8869 | MTVA | A | Helios Online |  | Bouche d'extraction métallique | Réglable Ø 100 mm |  | 23 | 0% | 23
MTVA 125 | 8870 | MTVA | A | Helios Online |  | Bouche d'extraction Métallique | Réglable Ø 125 mm |  | 31 | 0% | 31
MTVA 160 | 8871 | MTVA | A | Helios Online |  | Bouche d'extraction Métallique | Réglable Ø 160 mm |  | 40 | 0% | 40
MTVA 200 | 8872 | MTVA | A | Helios Online |  | Bouche d'extraction Métallique | Réglable Ø 200 mm |  | 51 | 0% | 51
MTVA 75/80 | 8868 | MTVA | A | Helios Online |  | Bouche d'extraction Métallique | Réglable, Ø 75/80 |  | 19 | 0% | 19
MTVI 125 | 72511 | MTVI | A | Helios Online |  | Bouche inox souff & extr. | Ø 125 mm | avec bague d'encastrement | 80 | 0% | 80
MTVZ 100 | 9604 | MTVZ | A | Helios Online |  | Bouche de soufflage Métallique | Réglable, Ø 100 mm |  | 24 | 0% | 24
MTVZ 125 | 9605 | MTVZ | A | Helios Online |  | Bouche de soufflage Métallique | Réglable Ø 125 mm |  | 31 | 0% | 31
MTVZ 160 | 9606 | MTVZ | A | Helios Online |  | Bouche de soufflage Métallique | Réglable Ø 160 mm |  | 40 | 0% | 40
MTVZ 200 | 9607 | MTVZ | A | Helios Online |  | Bouche de soufflage Métallique | Réglable Ø 200 mm |  | 58 | 0% | 58
MTVZ 80 | 9603 | MTVZ | A | Helios Online |  | Bouche de soufflage Métallique | Réglable Ø 80 mm |  | 21 | 0% | 21
MV 100 A | 6050 | MV | M | Helios Online |  | Ventilateur de gaine Multivent | 1 ~, 230 V, 50 Hz, 2 vit. |  | 158 | 0% | 158
MV 100 B | 6051 | MV | M | Helios Online |  | Ventilateur de gaine Multivent | 1 ~, 230 V, 50 Hz, 2 vit. |  | 220 | 0% | 220
MV 125 | 6052 | MV | M | Helios Online |  | Ventilateur de gaine Multivent | 1 ~, 230 V, 50 Hz, 2 vit. |  | 248 | 0% | 248
MV 150 | 6053 | MV | M | Helios Online |  | Ventilateur de gaine Multivent | 1 ~, 230 V, 50 Hz, 2 vit. |  | 318 | 0% | 318
MV 160 | 6054 | MV | M | Helios Online |  | Ventilateur de gaine Multivent | 1 ~, 230 V, 50 Hz, 2 vit. |  | 318 | 0% | 318
MV 200 | 6055 | MV | M | Helios Online |  | Ventilateur de gaine Multivent | 1 ~, 230 V, 50 Hz, 2 vit. |  | 429 | 0% | 429
MV 250 | 6056 | MV | M | Helios Online |  | Ventilateur de gaine Multivent | 1 ~, 230 V, 50 Hz, 2 vit. |  | 552 | 0% | 552
MV EC 100 | 9513 | MV | M | Helios Online |  | Ventilateur de gaine Multivent EC | 1 ~, 230 V, 50 Hz, EC |  | 612 | 0% | 612
MV EC 125 | 6032 | MV | M | Helios Online |  | Ventilateur de gaine Multivent EC | 1 ~, 230 V, 50 Hz, EC |  | 634 | 0% | 634
MV EC 150 | 9307 | MV | M | Helios Online |  | Ventilateur de gaine Multivent EC | 1 ~, 230 V, 50 Hz, EC |  | 668 | 0% | 668
MV EC 160 | 6033 | MV | M | Helios Online |  | Ventilateur de gaine Multivent EC | 1 ~, 230 V, 50 Hz, EC |  | 670 | 0% | 670
MV EC 200 | 6034 | MV | M | Helios Online |  | Ventilateur de gaine Multivent EC | 1 ~, 230 V, 50 Hz, EC |  | 781 | 0% | 781
MV EC 250 | 6035 | MV | M | Helios Online |  | Ventilateur de gaine Multivent EC | 1 ~, 230 V, 50 Hz, EC |  | 1015 | 0% | 1015
MV EC 315 | 6036 | MV | M | Helios Online |  | Ventilateur de gaine Multivent EC | 1 ~, 230 V, 50 Hz, EC |  | 1211 | 0% | 1211
MVB | 6091 | MVB | A | Helios Online |  | Interrupteur 0-1-2 | Fonction marche/arrêt/PV/GV |  | 67 | 0% | 67
MVP 100 B | 6065 | MV | M | Helios Online |  | 2 Ventilateurs Multivent assemblés | en parallèle, 2 vit, 1 ~ | Kit de montage, 3 cartons | 622 | 0% | 622
MVP 125 | 6066 | MV | M | Helios Online |  | 2 Ventilateurs Multivent assemblés | en parallèle, 2 vit, 1 ~ | Kit de montage, 3 cartons | 698 | 0% | 698
MVP 150 | 6067 | MV | M | Helios Online |  | 2 Ventilateurs Multivent assemblés | en parallèle, 2 vit, 1 ~ | Kit de montage, 3 cartons | 878 | 0% | 878
MVP 160 | 6068 | MV | M | Helios Online |  | 2 Ventilateurs Multivent assemblés | en parallèle, 2 vit, 1 ~ | Kit de montage, 3 cartons | 878 | 0% | 878
MVP 200 | 6069 | MV | M | Helios Online |  | 2 Ventilateurs Multivent assemblés | en parallèle, 2 vit, 1 ~ | Kit de montage, 3 cartons | 1135 | 0% | 1135
MVP 250 | 6070 | MV | M | Helios Online |  | 2 Ventilateurs Multivent assemblés | en parallèle, 2 vit, 1 ~ | Kit de montage, 3 cartons | 1446 | 0% | 1446
MVS 100 | 6071 | MV Acc. | A | Helios Online |  | Grille de protection | pour MV 100 |  | 31 | 0% | 31
MVS 125 | 6072 | MV Acc. | A | Helios Online |  | Grille de protection | pour MV125 |  | 33 | 0% | 33
MVS 150 | 6073 | MV Acc. | A | Helios Online |  | Grille de protection | pour MV 150 |  | 37 | 0% | 37
MVS 160 | 6074 | MV Acc. | A | Helios Online |  | Grille de protection | pour MV 160 |  | 37 | 0% | 37
MVS 200 | 6075 | MV Acc. | A | Helios Online |  | Grille de protection | pour MV 200 |  | 49 | 0% | 49
MVS 250 | 6076 | MV Acc. | A | Helios Online |  | Grille de protection | pour MV 250 |  | 54 | 0% | 54
MVS 315 | 6077 | MV Acc. | A | Helios Online |  | Grille de protection | pour MV 315 |  | 68 | 0% | 68
MVZ 100 B | 6058 | MV | M | Helios Online |  | 2 Vent. Multivent assemblés | en série, 2 vit, 1 ~ | Kit de montage, 3 cartons | 558 | 0% | 558
MVZ 125 | 6059 | MV | M | Helios Online |  | 2 Vent. Multivent assemblés | en série, 2 vit, 1 ~ | Kit de montage, 3 cartons | 630 | 0% | 630
MVZ 150 | 6060 | MV | M | Helios Online |  | 2 Vent. Multivent assemblés | en série, 2 vit, 1 ~ | Kit de montage, 3 cartons | 799 | 0% | 799
MVZ 160 | 6061 | MV | M | Helios Online |  | 2 Vent. Multivent assemblés | en série, 2 vit, 1 ~ | Kit de montage, 3 cartons | 800 | 0% | 800
MVZ 200 | 6062 | MV | M | Helios Online |  | 2 Vent. Multivent assemblés | en série, 2 vit, 1 ~ | Kit de montage, 3 cartons | 1019 | 0% | 1019
MVZ 250 | 6063 | MV | M | Helios Online |  | 2 Vent. Multivent assemblés | en série, 2 vit, 1 ~ | Kit de montage, 3 cartons | 1274 | 0% | 1274
MW | 1579 | MW | A | Helios Online |  | Disjoncteur moteur 1 vit.,1~ | 230 V, 0,4-10A | avec thermocontatcs | 139 | 0% | 139
MWS 1,5 | 1947 | MWS | A | Helios Online |  | Régulateur transformateur 1 ~ | 230 V, avec protection moteur | I max 1,5 A | 528 | 0% | 528
MWS 10 | 1946 | MWS | A | Helios Online |  | Régulateur transformateur 1 ~ | 230 V, avec protection moteur | I max 10 A | 1087 | 0% | 1087
MWS 3 | 1948 | MWS | A | Helios Online |  | Régulateur transformateur 1 ~ | 230 V, avec protection moteur | I max 3 A | 584 | 0% | 584
MWS 5 | 1949 | MWS | A | Helios Online |  | Régulateur transformateur 1 ~ | 230 V, avec protection moteur | I max 5 A | 670 | 0% | 670
MWS 7,5 | 1950 | MWS | A | Helios Online |  | Régulateur transformateur 1 ~ | 230 V, avec protection moteur | I max 7,5 A | 874 | 0% | 874
NEMO D | 73758 | NEMO | A | Helios Online |  | Déclencheur manuel |  |  | Produit retiré | 0% | Produit retiré
NG 24 | 1439 | NG | A | Helios Online |  | Transformateur | 100-240 V AC/24 V DC | pour EDR et ETR | 247 | 0% | 247
PA 10 (apparent) | 1735 | PA / PU | A | Helios Online |  | Potentiomètre de vitesse | Montage apparent | LED, 10 V DC | 132 | 0% | 132
PA 24 (apparent) | 1737 | PA / PU | A | Helios Online |  | Potentiomètre de vitesse | Montage apparent | LED, 24 V DC | 132 | 0% | 132
PAI BC4 315 EC | 73562 | BC4 - Acc. | A | Helios 4.0 | 68 | Plenum acoustique | pour BC4 315 EC |  | 313 | 0% | 313
PAI BC4 450 EC | 73563 | BC4 - Acc. | A | Helios 4.0 | 68 | Plenum acoustique | pour BC4 450 EC |  | 413 | 0% | 413
PAI BC4 500 EC | 73564 | BC4 - Acc. | A | Helios 4.0 | 68 | Plenum acoustique | pour BC4 500 EC |  | 540 | 0% | 540
PDA 115 AMP | 1352 | PDA / PDU | A | Helios Online |  | Commutateur de pôles | Bob. Dahlander 3~ | 400 V, MAX. 115 A, IP 65 | Sur demande | 0% | Sur demande
PDA 12 | 5081 | PDA / PDU | A | Helios Online |  | Commutateur de pôles | Bob. Dahlander 3~ | 400 V, MAX.12 A, IP 65 | 117 | 0% | 117
PDA 25 | 5060 | PDA / PDU | A | Helios Online |  | Commutateur de pôles | Bob. Dahlander 3~ | 400 V, MAX. 25 A, IP 65 | 258 | 0% | 258
PDA 63 | 1283 | PDA / PDU | A | Helios Online |  | Commutateur de pôles | Bob. Dahlander 3~ | 400 V., MAX. 25 A, IP 65 | Produit retiré | 0% | Produit retiré
PDU 12 | 5082 | PDA / PDU | A | Helios Online |  | Commutateur de pôles | Bob. Dahlander 3~ | 400 V, MAX. 12 A,IP 30 | 100 | 0% | 100
PGWA 12 | 5083 | PGWA / PGWU | A | Helios Online |  | Commutateur de pôles | Enroul. séparés,3~ | 400 V, MAX. 12 A,IP 65 | 105 | 0% | 105
PGWA 25 | 5061 | PGWA / PGWU | A | Helios Online |  | Commutateur de pôles | Enroul. séparés,3~ | 400 V, MAX. 25 A,IP 65 | 229 | 0% | 229
PGWU 12 | 5084 | PGWA / PGWU | A | Helios Online |  | Commutateur de pôles | Enroul. séparés,3~ | 400 V, MAX. 12 A,IP 30 | 88 | 0% | 88
PINODc 100 | 73316 | PINOC / PINOD | A | Helios Online |  | Bouche d'extraction murale design | Ø 100, acier |  | Sur demande | 0% | Sur demande
PINODc 125 | 73317 | PINOC / PINOD | A | Helios Online |  | Bouche d'extraction murale design | Ø 125, acier |  | Sur demande | 0% | Sur demande
PINODc 160 | 73318 | PINOC / PINOD | A | Helios Online |  | Bouche d'extraction murale design | Ø 160, acier |  | Sur demande | 0% | Sur demande
PLATINE | 73599 | LTI-RCE | A | Helios Online |  | Platine d'adaptation | pour servomoteur monté |  | Produit retiré | 0% | Produit retiré
POT PP DEP | 105819609 | PP… - Acc. | A | Helios Online |  | Potentiomètre de réglage | déporté avec boîtier | pour variateur de fréquence | 312 | 0% | 312
POT PP EC DEP | 105819610 | PP… - Acc. | A | Helios Online |  | Potentiomètre de réglage | déporté avec boîtier IP65 | pour moteur EC (0-10V) | 342 | 0% | 342
POT PP EC INT | 105819611 | PP… - Acc. | A | Helios Online |  | Potentiomètre de réglage | placé sur le variateur | pour moteur EC (0-10V) | 126 | 0% | 126
PP.. HP |  | PP… | M | Helios Online |  | Ventilateur en polypropylène | De 110 à 1800 m3/h |  | Sur demande | 0% | Sur demande
PP..HP EX |  | PP… | M | Helios Online |  | Ventilateur en polypropylène | De 110 à 1800 m3/h, Atex | pour atmosphère explosible | Sur demande | 0% | Sur demande
PP..RV |  | PP… | M | Helios Online |  | Ventilateur en polypropylène | De 600 à 3700 m3/h |  | Sur demande | 0% | Sur demande
PP..RV EX |  | PP… | M | Helios Online |  | Ventilateur en polypropylène | De 600 à 3700 m3/h, Atex | pour atmosphère explosible | Sur demande | 0% | Sur demande
PP-CP H450 | 83186 | PP… - Acc. | A | Helios Online |  | Chaise de protection moteur | pour PP 125, 160, 200 |  | 262 | 0% | 262
PP-CP H450 Ex | 105810450AT | PP… - Acc. | A | Helios Online |  | Chaise de protection moteur | pour PP 125, 160, 200 Ex |  | 368 | 0% | 368
PP-CP H550 | 83187 | PP… - Acc. | A | Helios Online |  | Chaise de protection moteur | pour PP 200/2 et 250 |  | 395 | 0% | 395
PP-CP H550 Ex | 105810550AT | PP… - Acc. | A | Helios Online |  | Chaise de protection moteur | pour PP 200/2 et 250 Ex |  | 498 | 0% | 498
PP-CP H700 | 83188 | PP… - Acc. | A | Helios Online |  | Chaise de protection moteur | pour PP 315 |  | 1190 | 0% | 1190
PP-CP H700 Ex | 105810700AT | PP… - Acc. | A | Helios Online |  | Chaise de protection moteur | pour PP 315 Ex |  | 1680 | 0% | 1680
PPD 125/2 0,37 kW | 83162 | PP… | M | Helios Online |  | Ventilateur en polypropylène | 3 ~, 230/400 V, 50 Hz |  | 1340 | 0% | 1340
PPD 125/2 Ex 0,37 kW | 83178 | PP… | M | Helios Online |  | Ventilateur en polypropylène | 3 ~, 230/400 V, 50 Hz Atex | pour atmosphère explosible | 3387 | 0% | 3387
PPD 125/4 0,18 kW | 83161 | PP… | M | Helios Online |  | Ventilateur en polypropylène | 3 ~, 230/400 V, 50 Hz |  | 1253 | 0% | 1253
PPD 125/4 Ex 0,18 kW | 83177 | PP… | M | Helios Online |  | Ventilateur en polypropylène | 3 ~, 230/400 V, 50 Hz Atex | pour atmosphère explosible | 2681 | 0% | 2681
PPD 125/6 0,18 kW | 83160 | PP… | M | Helios Online |  | Ventilateur en polypropylène | 3 ~, 230/400 V, 50 Hz |  | 1309 | 0% | 1309
PPD 160/2 0,75 kW | 83165 | PP… | M | Helios Online |  | Ventilateur en polypropylène | 3 ~, 230/400 V, 50 Hz |  | 1613 | 0% | 1613
PPD 160/2 1,1 kW | 83166 | PP… | M | Helios Online |  | Ventilateur en polypropylène | 3 ~, 230/400 V, 50 Hz |  | 1906 | 0% | 1906
PPD 160/2 Ex 0,75 kW | 83180 | PP… | M | Helios Online |  | Ventilateur en polypropylène | 3 ~, 230/400 V, 50 Hz Atex | pour atmosphère explosible | 4240 | 0% | 4240
PPD 160/4 0,18 kW | 83164 | PP… | M | Helios Online |  | Ventilateur en polypropylène | 3 ~, 230/400 V, 50 Hz |  | 1453 | 0% | 1453
PPD 160/4 Ex 0,18 kW | 83179 | PP… | M | Helios Online |  | Ventilateur en polypropylène | 3 ~, 230/400 V, 50 Hz Atex | pour atmosphère explosible | 2905 | 0% | 2905
PPD 160/6 0,18 kW | 83163 | PP… | M | Helios Online |  | Ventilateur en polypropylène | 3 ~, 230/400 V, 50 Hz |  | 1475 | 0% | 1475
PPD 200/2 1,5 kW | 73574 | PP… | M | Helios Online |  | Ventilateur en polypropylène | 3 ~, 230/400 V, 50 Hz |  | 2456 | 0% | 2456
PPD 200/2 2,2 kW | 83169 | PP… | M | Helios Online |  | Ventilateur en polypropylène | 3 ~, 230/400 V, 50 Hz |  | 2709 | 0% | 2709
PPD 200/2 3 kW | 83170 | PP… | M | Helios Online |  | Ventilateur en polypropylène | 3 ~, 230/400 V, 50 Hz |  | 3289 | 0% | 3289
PPD 200/2 Ex 2,2 kW | 72589 | PP… | M | Helios Online |  | Ventilateur en polypropylène | 3 ~, 230/400 V, 50 Hz Atex | pour atmosphère explosible | 5191 | 0% | 5191
PPD 200/4 0,37 kW | 83168 | PP… | M | Helios Online |  | Ventilateur en polypropylène | 3 ~, 230/400 V, 50 Hz |  | 1635 | 0% | 1635
PPD 200/4 0,55 Kw | 73575 | PP… | M | Helios Online |  | Ventilateur en polypropylène | 3 ~, 230/400 V, 50 Hz |  | 2072 | 0% | 2072
PPD 200/4 Ex 0,37 kW | 83182 | PP… | M | Helios Online |  | Ventilateur en polypropylène | 3 ~, 230/400 V, 50 Hz Atex | pour atmosphère explosible | 3334 | 0% | 3334
PPD 200/6 0,18 kW | 83167 | PP… | M | Helios Online |  | Ventilateur en polypropylène | 3 ~, 230/400 V, 50 Hz |  | 1767 | 0% | 1767
PPD 200/6 Ex 0,18 kW | 73545 | PP… | M | Helios Online |  | Ventilateur en polypropylène | 3 ~, 230/400 V, 50 Hz Atex | pour atmosphère explosible | Produit retiré | 0% | Produit retiré
PPD 250/4 1,1 kW | 83172 | PP… | M | Helios Online |  | Ventilateur en polypropylène | 3 ~, 230/400 V, 50 Hz |  | 2703 | 0% | 2703
PPD 250/4 Ex 1,1 kW | 83183 | PP… | M | Helios Online |  | Ventilateur en polypropylène | 3 ~, 230/400 V, 50 Hz Atex | pour atmosphère explosible | 4774 | 0% | 4774
PPD 250/6 0,55 kW | 83171 | PP… | M | Helios Online |  | Ventilateur en polypropylène | 3 ~, 230/400 V, 50 Hz |  | 2443 | 0% | 2443
PPD 315/4 4 kW | 83175 | PP… | M | Helios Online |  | Ventilateur en polypropylène | 3 ~, 230/400 V, 50 Hz |  | 5027 | 0% | 5027
PPD 315/4 5,5 kW | 83176 | PP… | M | Helios Online |  | Ventilateur en polypropylène | 3 ~, 230/400 V, 50 Hz |  | 5806 | 0% | 5806
PPD 315/4 Ex 5,5 kW | 83184 | PP… | M | Helios Online |  | Ventilateur en polypropylène | 3 ~, 230/400 V, 50 Hz Atex | pour atmosphère explosible | 12880 | 0% | 12880
PPD 315/6 2,2 kW | 83174 | PP… | M | Helios Online |  | Ventilateur en polypropylène | 3 ~, 230/400 V, 50 Hz |  | 4535 | 0% | 4535
PPD 315/6 Ex 2,2 kW | 72591 | PP… | M | Helios Online |  | Ventilateur en polypropylène | 3 ~, 230/400 V, 50 Hz Atex | pour atmosphère explosible | 10047 | 0% | 10047
PPD 500/4 5,5 kW | 73547 | PP… | M | Helios Online |  | Ventilateur en polypropylène | 3 ~, 690/400 V, 50 Hz |  | 11880 | 0% | 11880
PPD 500/6 4 kW | 73546 | PP… | M | Helios Online |  | Ventilateur en polypropylène | 3 ~, 690/400 V, 50 Hz |  | Sur demande | 0% | Sur demande
PPD EC 125 1,2 kW | 10552152000 | PP… | M | Helios Online |  | Ventilateur en polypropylène | Moteur EC, pilotable 0-10V | 3 ~, 400 V, 50-60 Hz, IP55 | 5366 | 0% | 5366
PPD EC 160 1,2 kW | 10552202000 | PP… | M | Helios Online |  | Ventilateur en polypropylène | Moteur EC, pilotable 0-10V | 3 ~, 400 V, 50-60 Hz, IP55 | 5548 | 0% | 5548
PPD EC 200 A 0,6 kW | 10552252000 | PP… | M | Helios Online |  | Ventilateur en polypropylène | Moteur EC, pilotable 0-10V | 3 ~, 400 V, 50-60 Hz, IP55 | 5649 | 0% | 5649
PPD EC 200 B 2,6 kW | 10552253000 | PP… | M | Helios Online |  | Ventilateur en polypropylène | Moteur EC, pilotable 0-10V | 3 ~, 400 V, 50-60 Hz, IP55 | 7590 | 0% | 7590
PPD EC 250 1,3 kW | 10552302000 | PP… | M | Helios Online |  | Ventilateur en polypropylène | Moteur EC, pilotable 0-10V | 3 ~, 400 V, 50-60 Hz, IP55 | 7685 | 0% | 7685
PPD EC 315 4 kW | 10552352000 | PP… | M | Helios Online |  | Ventilateur en polypropylène | Moteur EC, pilotable 0-10V | 3 ~, 400 V, 50-60 Hz, IP55 | 12803 | 0% | 12803
PP-DI 125 | 83189 | PP… - Acc. | A | Helios Online |  | Diffuseur PP | pour PP 125 |  | 171 | 0% | 171
PP-DI 125 Ex | 105814125AT | PP… - Acc. | A | Helios Online |  | Diffuseur PP | pour PP 125 Ex |  | 170 | 0% | 170
PP-DI 160 | 83190 | PP… - Acc. | A | Helios Online |  | Diffuseur PP | pour PP 160 |  | 188 | 0% | 188
PP-DI 160 Ex | 105814160AT | PP… - Acc. | A | Helios Online |  | Diffuseur PP | pour PP 160 Ex |  | 184 | 0% | 184
PP-DI 200 | 83191 | PP… - Acc. | A | Helios Online |  | Diffuseur PP | pour PP 200 |  | 263 | 0% | 263
PP-DI 200 Ex | 105814200AT | PP… - Acc. | A | Helios Online |  | Diffuseur PP | pour PP 200 Ex |  | 268 | 0% | 268
PP-DI 250 | 83192 | PP… - Acc. | A | Helios Online |  | Diffuseur PP | pour PP 250 |  | 314 | 0% | 314
PP-DI 250 Ex | 105814250 AT | PP… - Acc. | A | Helios Online |  | Diffuseur PP | pour PP 250 Ex |  | 307 | 0% | 307
PP-DI 315 | 83523 | PP… - Acc. | A | Helios Online |  | Diffuseur PP | pour PP 315 |  | 389 | 0% | 389
PP-DI 315 Ex | 105814315AT | PP… - Acc. | A | Helios Online |  | Diffuseur PP | pour PP 315Ex |  | 382 | 0% | 382
PP-FM 125 | 83193 | PP… - Acc. | A | Helios Online |  | Manchette souple | Ø 125 | avec 2 colliers de serrage | 56 | 0% | 56
PP-FM 125 Ex | 83193AT | PP… - Acc. | A | Helios Online |  | Manchette souple Ex | Ø 125 | avec 2 colliers de serrage | 103 | 0% | 103
PP-FM 160 | 83194 | PP… - Acc. | A | Helios Online |  | Manchette souple | Ø 160 | avec 2 colliers de serrage | 58 | 0% | 58
PP-FM 160 Ex | 83194AT | PP… - Acc. | A | Helios Online |  | Manchette souple Ex | Ø 160 | avec 2 colliers de serrage | 109 | 0% | 109
PP-FM 200 | 83195 | PP… - Acc. | A | Helios Online |  | Manchette souple | Ø 200 | avec 2 colliers de serrage | 72 | 0% | 72
PP-FM 200 Ex | 83195AT | PP… - Acc. | A | Helios Online |  | Manchette souple Ex | Ø 200 | avec 2 colliers de serrage | 119 | 0% | 119
PP-FM 250 | 83196 | PP… - Acc. | A | Helios Online |  | Manchette souple | Ø 250 | avec 2 colliers de serrage | 88 | 0% | 88
PP-FM 250 Ex | 83196AT | PP… - Acc. | A | Helios Online |  | Manchette souple Ex | Ø 250 | avec 2 colliers de serrage | 132 | 0% | 132
PP-FM 315 | 83197 | PP… - Acc. | A | Helios Online |  | Manchette souple | Ø 315 | avec 2 colliers de serrage | 137 | 0% | 137
PP-FM 315 Ex | 83197AT | PP… - Acc. | A | Helios Online |  | Manchette souple Ex | Ø 315 | avec 2 colliers de serrage | 148 | 0% | 148
PP-FM 500 | 73602 | PP… - Acc. |  | Helios Online |  | Manchette souple | Ø 500 | avec 2 colliers de serrage | Sur demande | 0% | Sur demande
PP-FM 600 | 73603 | PP… - Acc. |  | Helios Online |  | Manchette souple | Ø 600 | avec 2 colliers de serrage | Sur demande | 0% | Sur demande
PP-KT 125 | 105649 | PP… - Acc. | A | Helios Online |  | Kit toiture | pour PP 125 |  | 843 | 0% | 843
PP-KT 125 Ex | 105811000AT | PP… - Acc. | A | Helios Online |  | Kit toiture | pour PP 125 Ex | Interrupteur de proximité 1vit monté cablé | 2386 | 0% | 2386
PP-KT 160 | 105665 | PP… - Acc. | A | Helios Online |  | Kit toiture | pour PP 160 |  | 864 | 0% | 864
PP-KT 160 Ex | 105811001AT | PP… - Acc. | A | Helios Online |  | Kit toiture | pour PP 160 Ex | Interrupteur de proximité 1vit monté cablé | 2399 | 0% | 2399
PP-KT 200 | 105693 | PP… - Acc. | A | Helios Online |  | Kit toiture | pour PP 200 |  | 901 | 0% | 901
PP-KT 200 Ex | 105811002AT | PP… - Acc. | A | Helios Online |  | Kit toiture | pour PP 200 Ex | Interrupteur de proximité 1vit monté cablé | 2556 | 0% | 2556
PP-KT 250 | 105757 | PP… - Acc. | A | Helios Online |  | Kit toiture | pour PP 250 |  | 990 | 0% | 990
PP-KT 250 Ex | 105811003AT | PP… - Acc. | A | Helios Online |  | Kit toiture | pour PP 250 Ex | Interrupteur de proximité 1vit monté cablé | 2581 | 0% | 2581
PP-KT 315 | 1051192 | PP… - Acc. | A | Helios Online |  | Kit toiture | pour PP 315 |  | 2805 | 0% | 2805
PP-KT 315 Ex | 105811004AT | PP… - Acc. | A | Helios Online |  | Kit toiture | pour PP 315 Ex | Interrupteur de proximité 1vit monté cablé | 3459 | 0% | 3459
PP-RHS 1V | 83202 | PP… - Acc. | A | Helios Online |  | Interrupteur de proximité | 5,5 kW, câblé (non monté) | pour ventilateur 1 vitesse | 195 | 0% | 195
PP-RHS 2V | 83203 | PP… - Acc. | A | Helios Online |  | Interrupteur de proximité | 5,5 kW, câblé (non monté) | pour ventilateur 2 vitesses | Sur demande | 0% | Sur demande
PP-RM 125 | 72594 | PP… - Acc. | A | Helios Online |  | Registre motorisé PP | Ø 125 |  | 774 | 0% | 774
PP-RM 160 | 72595 | PP… - Acc. | A | Helios Online |  | Registre motorisé PP | Ø 160 |  | 781 | 0% | 781
PP-RM 200 | 72596 | PP… - Acc. | A | Helios Online |  | Registre motorisé PP | Ø 200 |  | 809 | 0% | 809
PP-RM 250 | 72597 | PP… - Acc. | A | Helios Online |  | Registre motorisé PP | Ø 250 |  | 961 | 0% | 961
PP-RM 315 | 72598 | PP… - Acc. | A | Helios Online |  | Registre motorisé PP | Ø 315 |  | 1175 | 0% | 1175
PP-RSK 125 | 83524 | PP… - Acc. | A | Helios Online |  | Clapet anti-retour | pour PP 125 |  | 331 | 0% | 331
PP-RSK 160 | 83525 | PP… - Acc. | A | Helios Online |  | Clapet anti-retour | pour PP 160 |  | 365 | 0% | 365
PP-RSK 200 | 83526 | PP… - Acc. | A | Helios Online |  | Clapet anti-retour | pour PP 200 |  | 378 | 0% | 378
PP-RSK 250 | 83527 | PP… - Acc. | A | Helios Online |  | Clapet anti-retour | pour PP 250 |  | 431 | 0% | 431
PP-RSK 315 | 83528 | PP… - Acc. | A | Helios Online |  | Clapet anti-retour | pour PP 315 |  | 466 | 0% | 466
PP-RZ 160/125 | 72599 | PP… - Acc. | A | Helios Online |  | Réduction PVC | Ø 160 / Ø 125 | pour vent. PP | 160 | 0% | 160
PP-RZ 200/125 | 72600 | PP… - Acc. | A | Helios Online |  | Réduction PVC | Ø 200/ Ø 125 | pour vent. PP | 224 | 0% | 224
PP-RZ 200/160 | 72601 | PP… - Acc. | A | Helios Online |  | Réduction PVC | Ø 200/ Ø 160 | pour vent. PP | 214 | 0% | 214
PP-RZ 250/200 | 72602 | PP… - Acc. | A | Helios Online |  | Réduction PVC | Ø 250/ Ø 200 | pour vent. PP | 208 | 0% | 208
PP-RZ 315/200 | 72603 | PP… - Acc. | A | Helios Online |  | Réduction PVC | Ø 315/ Ø 200 | pour vent. PP | 205 | 0% | 205
PP-RZ 315/250 | 72604 | PP… - Acc. | A | Helios Online |  | Réduction PVC | Ø 315/ Ø 250 | pour vent. PP | 240 | 0% | 240
PP-RZ 400/315 | 72605 | PP… - Acc. | A | Helios Online |  | Réduction PVC | Ø 400/ Ø 315 | pour vent. PP | Sur demande | 0% | Sur demande
PP-SM 125/160 | 83209 | PP… - Acc. | A | Helios Online |  | Support moteur | pour PP 125 ou 160 |  | 133 | 0% | 133
PP-SM 200 63/71 | 83210 | PP… - Acc. | A | Helios Online |  | Support moteur | pour PP 200, 4 ou 6 pôles |  | 149 | 0% | 149
PP-SM 200 80/90 | 83211 | PP… - Acc. | A | Helios Online |  | Support moteur | pour PP 200, 2 pôles |  | 101 | 0% | 101
PP-SM 250 | 83212 | PP… - Acc. | A | Helios Online |  | Support moteur | pour PP 250 |  | 226 | 0% | 226
PP-SM 315 | 83213 | PP… - Acc. | A | Helios Online |  | Support moteur | pour PP 315 |  | 665 | 0% | 665
PP-VRE 125 | 83529 | PP… - Acc. | A | Helios Online |  | Volet de reglage | pour PP 125 |  | 264 | 0% | 264
PP-VRE 160 | 83530 | PP… - Acc. | A | Helios Online |  | Volet de reglage | pour PP 160 |  | 277 | 0% | 277
PP-VRE 200 | 83531 | PP… - Acc. | A | Helios Online |  | Volet de reglage | pour PP 200 |  | 301 | 0% | 301
PP-VRE 250 | 83532 | PP… - Acc. | A | Helios Online |  | Volet de reglage | pour PP 250 |  | 330 | 0% | 330
PP-VRE 315 | 83533 | PP… - Acc. | A | Helios Online |  | Volet de reglage | pour PP 315 |  | 372 | 0% | 372
PPW 125/4 0,25 kW | 83154 | PP… | M | Helios Online |  | Ventilateur en polypropylène | 1~, 230 V, 50 Hz |  | 1348 | 0% | 1348
PPW 160/4 0,25 kW | 83156 | PP… | M | Helios Online |  | Ventilateur en polypropylène | 1~, 230 V, 50 Hz |  | 1484 | 0% | 1484
PPW 200/4 0,37 kW | 83158 | PP… | M | Helios Online |  | Ventilateur en polypropylène | 1~, 230 V, 50 Hz |  | 1734 | 0% | 1734
PPW 250/4 1,1 kW | 83159 | PP… | M | Helios Online |  | Ventilateur en polypropylène | 1~, 230 V, 50 Hz |  | 2685 | 0% | 2685
PPW EC 125 0,60 kW | 10552152010 | PP… | M | Helios Online |  | Ventilateur en polypropylène | Moteur EC, pilotable 0-10V | 1~, 230 V, 50-60 Hz, IP55 | 2212 | 0% | 2212
PPW EC 160 0,60 kW | 10552202010 | PP… | M | Helios Online |  | Ventilateur en polypropylène | Moteur EC, pilotable 0-10V | 1~, 230 V, 50-60 Hz, IP55 | 2260 | 0% | 2260
PPW EC 200 0,60 kW | 10552252010 | PP… | M | Helios Online |  | Ventilateur en polypropylène | Moteur EC, pilotable 0-10V | 1~, 230 V, 50-60 Hz, IP55 | 3038 | 0% | 3038
PPW EC 250 | 10552302010 | PP… | M | Helios Online |  | Ventilateur en polypropylène | Moteur EC, pilotable 0-10V | 1~, 230 V, 50-60 Hz, IP55 | 4220 | 0% | 4220
PRC-KWL | 83945 | KWL tert.- Acc. | A |  |  | Régulation à pression constante | pour KWL EC CX/NP/CRV/TH |  | 1026 | 0% | 1026
PRESTATION SERVICE-AUDIT | 73552 | MES | S | Helios Online |  | Audit sur site |  |  | Sur demande | 0% | Sur demande
PT 1000 | 73303 | KWL tert.- Acc. | A |  |  | Sonde de temperature ambiante | pour régulation mutizone |  | 105 | 0% | 105
PU 10 (encastré) | 1734 | PA / PU | A | Helios Online |  | Potentiomètre de vitesse | Montage encastré | 10 V DC | 104 | 0% | 104
PU 24 (encastré) | 1736 | PA / PU | A | Helios Online |  | Potentiomètre de vitesse | Montage encastré | 24 V DC | 104 | 0% | 104
PU/A-C | 20586111 | DV… | A | Helios Online |  | Potentiomètre apparent/encastré filaire | pour M/A, variation et inversion de sens | pour DVW 102/132 EC | 99 | 0% | 99
PWDA | 1282 | PWDA / PWGW | A | Helios Online |  | Commutateur inverseur de pôles | Pour bob. Dahlander | 400 V, 3~., max. 7,5 kW, IP55 | 225 | 0% | 225
PWGW | 1281 | PWDA / PWGW | A | Helios Online |  | Commutateur inverseur de pôles | pour enr. Séparés | 400 V, 3~., max. 7,5 kW, IP55 | 235 | 0% | 235
QVK 200 | 791 | QVK | A | Helios Online |  | Grille d´aération | Réglable, carrée | Acier galva, laqué blanc | 165 | 0% | 165
QVK 250 | 792 | QVK | A | Helios Online |  | Grille d´aération | Réglable, carrée | Acier galva, laqué blanc | 187 | 0% | 187
QVK 315 | 793 | QVK | A | Helios Online |  | Grille d´aération | Réglable, carrée | Acier galva, laqué blanc | 239 | 0% | 239
QVK 355 | 794 | QVK | A | Helios Online |  | Grille d´aération | Réglable, carrée | Acier galva, laqué blanc | 293 | 0% | 293
QVK 400 | 795 | QVK | A | Helios Online |  | Grille d´aération | Réglable, carrée | Acier galva, laqué blanc | 568 | 0% | 568
RAG 200 | 750 | RAG | A | Helios Online |  | Grille pare-pluie | Matière synthétique |  | 120 | 0% | 120
RAG 250 | 751 | RAG | A | Helios Online |  | Grille pare-pluie | Matière synthétique |  | 137 | 0% | 137
RAG 315 | 752 | RAG | A | Helios Online |  | Grille pare-pluie | Matière synthétique |  | 157 | 0% | 157
RAG 355 | 753 | RAG | A | Helios Online |  | Grille pare-pluie | Matière synthétique |  | 165 | 0% | 165
RAG 400 | 754 | RAG | A | Helios Online |  | Grille pare-pluie | Matière synthétique |  | 190 | 0% | 190
RAG 450 | 755 | RAG | A | Helios Online |  | Grille pare-pluie | Matière synthétique |  | 275 | 0% | 275
RAG 500 | 756 | RAG | A | Helios Online |  | Grille pare-pluie | Matière synthétique |  | 302 | 0% | 302
RC4A 200 | 73147 | KWL tert.- Acc. | A |  |  | Registre ciculaire antigel 24 V | Ø 200 | pour KWL EC CX/NP/CRV/TH | 733 | 0% | 733
RC4A 250 | 73148 | KWL tert.- Acc. | A |  |  | Registre ciculaire antigel 24 V | Ø 250 | pour KWL EC CX/NP/CRV/TH | 733 | 0% | 733
RC4A 315 | 73149 | KWL tert.- Acc. | A |  |  | Registre ciculaire antigel 24 V | Ø 315 | pour KWL EC CX/NP/CRV/TH | 773 | 0% | 773
RC4A 355 | 73150 | KWL tert.- Acc. | A |  |  | Registre ciculaire antigel 24 V | Ø 355 | pour KWL EC CX/NP/CRV/TH | 794 | 0% | 794
RC4A 400 | 73151 | KWL tert.- Acc. | A |  |  | Registre ciculaire antigel 24 V | Ø 400 | pour KWL EC CX/NP/CRV/TH | 1035 | 0% | 1035
RC4A 450 | 73152 | KWL tert.- Acc. | A |  |  | Registre ciculaire antigel 24 V | Ø 450 | pour KWL EC CX/NP/CRV/TH | 1110 | 0% | 1110
RDD 200/4 Ex | 7191 | RD/VD | M | Helios Online |  | Tourelle d'extraction centrifuge | Rejet horizontal | 3 ~, 400 V, 50 Hz, Atex | 1289 | 0% | 1289
RDD 225/4 Ex | 7239 | RD/VD | M | Helios Online |  | Tourelle d'extraction centrifuge | Rejet horizontal | 3 ~, 400 V, 50 Hz, Atex | 1362 | 0% | 1362
RDD 250/4 Ex | 7273 | RD/VD | M | Helios Online |  | Tourelle d'extraction centrifuge | Rejet horizontal | 3 ~, 400 V, 50 Hz, Atex | 1548 | 0% | 1548
RDD 315/4 | 7288 | RD/VD | M | Helios Online |  | Tourelle d'extraction centrifuge | Rejet horizontal | 3 ~, 400 V, 50 Hz | 1362 | 0% | 1362
RDD 315/4 Ex | 7303 | RD/VD | M | Helios Online |  | Tourelle d'extraction centrifuge | Rejet horizontal | 3 ~, 400 V, 50 Hz, Atex | 1955 | 0% | 1955
RDD 355/4 | 7326 | RD/VD | M | Helios Online |  | Tourelle d'extraction centrifuge | Rejet horizontal | 3 ~, 400 V, 50 Hz | 1682 | 0% | 1682
RDD 355/4 Ex | 7329 | RD/VD | M | Helios Online |  | Tourelle d'extraction centrifuge | Rejet horizontal | 3 ~, 400 V, 50 Hz, Atex | 2409 | 0% | 2409
RDD 400/4 | 7351 | RD/VD | M | Helios Online |  | Tourelle d'extraction centrifuge | Rejet horizontal | 3 ~, 400 V, 50 Hz | 1780 | 0% | 1780
RDD 400/4 Ex | 7358 | RD/VD | M | Helios Online |  | Tourelle d'extraction centrifuge | Rejet horizontal | 3 ~, 400 V, 50 Hz, Atex | 2875 | 0% | 2875
RDD 400/6 | 7352 | RD/VD | M | Helios Online |  | Tourelle d'extraction centrifuge | Rejet horizontal | 3 ~, 400 V, 50 Hz | 1602 | 0% | 1602
RDD 400/6 Ex | 7363 | RD/VD | M | Helios Online |  | Tourelle d'extraction centrifuge | Rejet horizontal | 3 ~, 400 V, 50 Hz, Atex | 2339 | 0% | 2339
RDD 450/4 | 7384 | RD/VD | M | Helios Online |  | Tourelle d'extraction centrifuge | Rejet horizontal | 3 ~, 400 V, 50 Hz | 2383 | 0% | 2383
RDD 450/4 Ex | 7390 | RD/VD | M | Helios Online |  | Tourelle d'extraction centrifuge | Rejet horizontal | 3 ~, 400 V, 50 Hz, Atex | 3600 | 0% | 3600
RDD 450/6 | 7385 | RD/VD | M | Helios Online |  | Tourelle d'extraction centrifuge | Rejet horizontal | 3 ~, 400 V, 50 Hz | 2268 | 0% | 2268
RDD 450/6 Ex | 7391 | RD/VD | M | Helios Online |  | Tourelle d'extraction centrifuge | Rejet horizontal | 3 ~, 400 V, 50 Hz, Atex | 3206 | 0% | 3206
RDD 500/4 | 7409 | RD/VD | M | Helios Online |  | Tourelle d'extraction centrifuge | Rejet horizontal | 3 ~, 400 V, 50 Hz | 2826 | 0% | 2826
RDD 500/4 Ex | 7416 | RD/VD | M | Helios Online |  | Tourelle d'extraction centrifuge | Rejet horizontal | 3 ~, 400 V, 50 Hz, Atex | 4305 | 0% | 4305
RDD 500/6 | 7410 | RD/VD | M | Helios Online |  | Tourelle d'extraction centrifuge | Rejet horizontal | 3 ~, 400 V, 50 Hz | 2628 | 0% | 2628
RDD 500/6 Ex | 7414 | RD/VD | M | Helios Online |  | Tourelle d'extraction centrifuge | Rejet horizontal | 3 ~, 400 V, 50 Hz, Atex | 3754 | 0% | 3754
RDD 560/4 | 7426 | RD/VD | M | Helios Online |  | Tourelle d'extraction centrifuge | Rejet horizontal | 3 ~, 400 V, 50 Hz | 4167 | 0% | 4167
RDD 560/6 | 7429 | RD/VD | M | Helios Online |  | Tourelle d'extraction centrifuge | Rejet horizontal | 3 ~, 400 V, 50 Hz | 3528 | 0% | 3528
RDD 560/6 Ex | 7432 | RD/VD | M | Helios Online |  | Tourelle d'extraction centrifuge | Rejet horizontal | 3 ~, 400 V, 50 Hz, Atex | 4841 | 0% | 4841
RDD 630/6 | 7447 | RD/VD | M | Helios Online |  | Tourelle d'extraction centrifuge | Rejet horizontal | 3 ~, 400 V, 50 Hz | 4449 | 0% | 4449
RDD 630/6 Ex | 7450 | RD/VD | M | Helios Online |  | Tourelle d'extraction centrifuge | Rejet horizontal | 3 ~, 400 V, 50 Hz, Atex | 6993 | 0% | 6993
RDD 710/6 | 7460 | RD/VD | M | Helios Online |  | Tourelle d'extraction centrifuge | Rejet horizontal | 3 ~, 400 V, 50 Hz | 7159 | 0% | 7159
RDD EC 315 | 7314 | RD/VD | M | Helios Online |  | Tourelle d'extraction centrifuge EC | Rejet horizontal | 3 ~, 400 V, 50 Hz, moteur EC | 3281 | 0% | 3281
RDD EC 355 | 7335 | RD/VD | M | Helios Online |  | Tourelle d'extraction centrifuge EC | Rejet horizontal | 3 ~, 400 V, 50 Hz, moteur EC | 3584 | 0% | 3584
RDD EC 400 | 7369 | RD/VD | M | Helios Online |  | Tourelle d'extraction centrifuge EC | Rejet horizontal | 3 ~, 400 V, 50 Hz, moteur EC | 3658 | 0% | 3658
RDD EC 450 A | 7382 | RD/VD | M | Helios Online |  | Tourelle d'extraction centrifuge EC | Rejet horizontal | 3 ~, 400 V, 50 Hz, moteur EC | 4238 | 0% | 4238
RDD EC 450 B | 7395 | RD/VD | M | Helios Online |  | Tourelle d'extraction centrifuge EC | Rejet horizontal | 3 ~, 400 V, 50 Hz, moteur EC | 4621 | 0% | 4621
RDD EC 500 A | 7425 | RD/VD | M | Helios Online |  | Tourelle d'extraction centrifuge EC | Rejet horizontal | 3 ~, 400 V, 50 Hz, moteur EC | 4960 | 0% | 4960
RDD EC 500 B | 7417 | RD/VD | M | Helios Online |  | Tourelle d'extraction centrifuge EC | Rejet horizontal | 3 ~, 400 V, 50 Hz, moteur EC | 5190 | 0% | 5190
RDD EC 560 | 7435 | RD/VD | M | Helios Online |  | Tourelle d'extraction centrifuge EC | Rejet horizontal | 3 ~, 400 V, 50 Hz, moteur EC | 6105 | 0% | 6105
RDD EC 630 | 7455 | RD/VD | M | Helios Online |  | Tourelle d'extraction centrifuge EC | Rejet horizontal | 3 ~, 400 V, 50 Hz, moteur EC | 6894 | 0% | 6894
RDR 100/15-50 | ANJ09409 | VKH | A | Anjos 2024 |  | Régul. de débit d'air | Ø 100, 15-50 m³/h |  | 25 | 0% | 25
RDR 100/50-100 | ANJ09413 | VKH | A | Anjos 2024 |  | Régul. de débit d'air | Ø 100, 50-100 m³/h |  | 25 | 0% | 25
RDR 125/100-180 | ANJ09427 | VKH | A | Anjos 2024 |  | Régul. de débit d'air | Ø 125, 100-180 m³/h |  | 28 | 0% | 28
RDR 125/15-50 | ANJ09417 | VKH | A | Anjos 2024 |  | Régul. de débit d'air | Ø 125, 15-50 m³/h |  | 28 | 0% | 28
RDR 125/50-100 | ANJ09422 | VKH | A | Anjos 2024 |  | Régul. de débit d'air | Ø 125, 50-100 m³/h |  | 28 | 0% | 28
RDR 160/100-180 | ANJ09444 | VKH | A | Anjos 2024 |  | Régul. de débit d'air | Ø 150-160, 100-180 m³/h |  | 42 | 0% | 42
RDR 160/180-300 | ANJ09449 | VKH | A | Anjos 2024 |  | Régul. de débit d'air | Ø 150-160, 180-300 m³/h |  | 42 | 0% | 42
RDR 160/50-100 | ANJ09441 | VKH | A | Anjos 2024 |  | Régul. de débit d'air | Ø 150-160, 50-100 m³/h |  | 42 | 0% | 42
RDR 200/100-180 | ANJ09457 | VKH | A | Anjos 2024 |  | Régul. de débit d'air | Ø 200, 100-180 m³/h |  | 62 | 0% | 62
RDR 200/180-300 | ANJ09464 | VKH | A | Anjos 2024 |  | Régul. de débit d'air | Ø 200, 180-300 m³/h |  | 62 | 0% | 62
RDR 200/300-500 | ANJ09467 | VKH | A | Anjos 2024 |  | Régul. de débit d'air | Ø 200, 300-500 m³/h |  | 62 | 0% | 62
RDR 250/180-300 | ANJ09477 | VKH | A | Anjos 2024 |  | Régul. de débit d'air | Ø 250, 180-300 m³/h |  | 81 | 0% | 81
RDR 250/300-500 | ANJ09481 | VKH | A | Anjos 2024 |  | Régul. de débit d'air | Ø 250, 300-500 m³/h |  | 81 | 0% | 81
RDR 250/500-700 | ANJ09485 | VKH | A | Anjos 2024 |  | Régul. de débit d'air | Ø 250, 500-700 m³/h |  | 92 | 0% | 92
RDR 80/15-50 | ANJ09404 | VKH | A | Anjos 2024 |  | Régul. de débit d'air | Ø 80, 15-50 m³/h |  | 21 | 0% | 21
RDS 1 | 1314 | RDS | A | Helios Online |  | Régulateur transformateur 3 ~ | 400 V, avec protection moteur | I max 1,0 A | 900 | 0% | 900
RDS 11 | 1332 | RDS | A | Helios Online |  | Régulateur transformateur 3 ~ | 400 V, avec protection moteur | I max 11,0 A | 2599 | 0% | 2599
RDS 2 | 1315 | RDS | A | Helios Online |  | Régulateur transformateur 3 ~ | 400 V, avec protection moteur | I max 2,0 A | 992 | 0% | 992
RDS 4 | 1316 | RDS | A | Helios Online |  | Régulateur transformateur 3 ~ | 400 V, avec protection moteur | I max 4,0 A | 1120 | 0% | 1120
RDS 7 | 1578 | RDS | A | Helios Online |  | Régulateur transformateur 3 ~ | 400 V, avec protection moteur | I max 7,0 A | 1772 | 0% | 1772
RDW 180/2 | 7122 | RD/VD | M | Helios Online |  | Tourelle d'extraction centrifuge | Rejet horizontal | 1 ~, 230 V, 50 Hz | 504 | 0% | 504
RDW 200/2 | 7176 | RD/VD | M | Helios Online |  | Tourelle d'extraction centrifuge | Rejet horizontal | 1 ~, 230 V, 50 Hz | 659 | 0% | 659
RDW 200/4 | 7177 | RD/VD | M | Helios Online |  | Tourelle d'extraction centrifuge | Rejet horizontal | 1 ~, 230 V, 50 Hz | 676 | 0% | 676
RDW 225/2 | 7234 | RD/VD | M | Helios Online |  | Tourelle d'extraction centrifuge | Rejet horizontal | 1 ~, 230 V, 50 Hz | 786 | 0% | 786
RDW 225/4 | 7235 | RD/VD | M | Helios Online |  | Tourelle d'extraction centrifuge | Rejet horizontal | 1 ~, 230 V, 50 Hz | 738 | 0% | 738
RDW 250/4 | 7264 | RD/VD | M | Helios Online |  | Tourelle d'extraction centrifuge | Rejet horizontal | 1 ~, 230 V, 50 Hz | 854 | 0% | 854
RDW 315/4 | 7287 | RD/VD | M | Helios Online |  | Tourelle d'extraction centrifuge | Rejet horizontal | 1 ~, 230 V, 50 Hz | 1430 | 0% | 1430
RDW 355/4 | 7323 | RD/VD | M | Helios Online |  | Tourelle d'extraction centrifuge | Rejet horizontal | 1 ~, 230 V, 50 Hz | 1773 | 0% | 1773
RDW 400/4 | 7350 | RD/VD | M | Helios Online |  | Tourelle d'extraction centrifuge | Rejet horizontal | 1 ~, 230 V, 50 Hz | 2016 | 0% | 2016
RDW 450/4 | 7377 | RD/VD | M | Helios Online |  | Tourelle d'extraction centrifuge | Rejet horizontal | 1 ~, 230 V, 50 Hz | 2592 | 0% | 2592
RDW EC 180 | 7125 | RD/VD | M | Helios Online |  | Tourelle d'extraction centrifuge EC | Rejet horizontal | 1 ~, 230 V, 50 Hz, moteur EC | 1089 | 0% | 1089
RDW EC 200 | 7195 | RD/VD | M | Helios Online |  | Tourelle d'extraction centrifuge EC | Rejet horizontal | 1 ~, 230 V, 50 Hz, moteur EC | 1176 | 0% | 1176
RDW EC 225 A | 7262 | RD/VD | M | Helios Online |  | Tourelle d'extraction centrifuge EC | Rejet horizontal | 1 ~, 230 V, 50 Hz, moteur EC | 1196 | 0% | 1196
RDW EC 225 B | 7243 | RD/VD | M | Helios Online |  | Tourelle d'extraction centrifuge EC | Rejet horizontal | 1 ~, 230 V, 50 Hz, moteur EC | 1380 | 0% | 1380
RDW EC 250 | 7278 | RD/VD | M | Helios Online |  | Tourelle d'extraction centrifuge EC | Rejet horizontal | 1 ~, 230 V, 50 Hz, moteur EC | 1686 | 0% | 1686
RDW EC 315 | 7306 | RD/VD | M | Helios Online |  | Tourelle d'extraction centrifuge EC | Rejet horizontal | 1 ~, 230 V, 50 Hz, moteur EC | 2555 | 0% | 2555
RDW EC 355 | 7333 | RD/VD | M | Helios Online |  | Tourelle d'extraction centrifuge EC | Rejet horizontal | 1 ~, 230 V, 50 Hz, moteur EC | 3483 | 0% | 3483
RDW EC 400 | 7365 | RD/VD | M | Helios Online |  | Tourelle d'extraction centrifuge EC | Rejet horizontal | 1 ~, 230 V, 50 Hz, moteur EC | 3663 | 0% | 3663
RDW EC 450 | 7397 | RD/VD | M | Helios Online |  | Tourelle d'extraction centrifuge EC | Rejet horizontal | 1 ~, 230 V, 50 Hz, moteur EC | 4248 | 0% | 4248
REARM | SP522905 | REARM | A | TGA 3.0 | 213 | Boîtier de réarmement | à impulsions | 1 contact NO | 149 | 0% | 149
REW 150/2 | 440 | REW | M | Helios Online |  | Ventilateur tubulaire | 1 ~, 230 V, 50 Hz |  | 217 | 0% | 217
REW 200/2 | 7505 | REW | M | Helios Online |  | Ventilateur tubulaire | 1 ~, 230 V, 50 Hz |  | 544 | 0% | 544
REW 200/4 | 7504 | REW | M | Helios Online |  | Ventilateur tubulaire | 1 ~, 230 V, 50 Hz |  | 399 | 0% | 399
REW 90 K | 441 | REW | M | Helios Online |  | Ventilateur tubulaire | 1 ~, 230 V, 50 Hz |  | 121 | 0% | 121
RHS 3+1 106A | SP801106 | RHS | A | TGA 3.0 | 213 | Interrupteur de proximité, désenfumage | 3 pôles + contact auxiliaire (AC23) | 1 vitesse | Sur demande | 0% | Sur demande
RHS 3+1 21A | SP801021 | RHS | A | TGA 3.0 | 213 | Interrupteur de proximité, désenfumage | 3 pôles + contact auxiliaire (AC23) | 1 vitesse | 171 | 0% | 171
RHS 3+1 42A | SP801042 | RHS | A | TGA 3.0 | 213 | Interrupteur de proximité, désenfumage | 3 pôles + contact auxiliaire (AC23) | 1 vitesse | 312 | 0% | 312
RHS 3+1 66A | SP801066 | RHS | A | TGA 3.0 | 213 | Interrupteur de proximité, désenfumage | 3 pôles + contact auxiliaire (AC23) | 1 vitesse | 499 | 0% | 499
RHS 3+1 8A | SP801008 | RHS | A | TGA 3.0 | 213 | Interrupteur de proximité, désenfumage | 3 pôles + contact auxiliaire (AC23) | 1 vitesse | 124 | 0% | 124
RHS 3+1, 5,5 kW | 1594 | RHS | A | Helios Online |  | Interrupteur de proximité | 3 pôles + 1 cont. auxiliaire | 400V, IP 54 | 116 | 0% | 116
RHS 6+1 106A | SP802106 | RHS | A | TGA 3.0 | 213 | Interrupteur de proximité, désenfumage | 6 pôles + contact auxiliaire (AC23) | 2 vitesses | Sur demande | 0% | Sur demande
RHS 6+1 21A | SP802021 | RHS | A | TGA 3.0 | 213 | Interrupteur de proximité, désenfumage | 6 pôles + contact auxiliaire (AC23) | 2 vitesses | 237 | 0% | 237
RHS 6+1 42A | SP802042 | RHS | A | TGA 3.0 | 213 | Interrupteur de proximité, désenfumage | 6 pôles + contact auxiliaire (AC23) | 2 vitesses | 549 | 0% | 549
RHS 6+1 66A | SP802066 | RHS | A | TGA 3.0 | 213 | Interrupteur de proximité, désenfumage | 6 pôles + contact auxiliaire (AC23) | 2 vitesses | 938 | 0% | 938
RHS 6+1 8A | SP802008 | RHS | A | TGA 3.0 | 213 | Interrupteur de proximité, désenfumage | 6 pôles + contact auxiliaire (AC23) | 2 vitesses | 146 | 0% | 146
RHS 6+2, 5,5 kW | 1595 | RHS | A | Helios Online |  | Interrupteur de proximité | 6 pôles + 2 cont. auxiliaires | 400V, IP 65 | 148 | 0% | 148
RHS-M/C 5,5-1V | 8479 | RHS | A |  |  | Interrupteur de proximité | 4kW monté |  | 149 | 0% | 149
RL 100 | 4399 | RL - Acc | A | Helios Online |  | Kit gros œuvre en tableau de fenêtre | Conduit en EPP et tubes télesc. | DN100 | Produit retiré | 0% | Produit retiré
RL 125 | 4400 | RL - Acc | A | Helios Online |  | Kit gros œuvre en tableau de fenêtre | Conduit en EPP et tubes télesc. | DN125 | Produit retiré | 0% | Produit retiré
RP-AW | 3076 | RP - RenoPipe | A | Helios Online |  | Coude | Extérieur, UV= 2 pcs |  | 48 | 0% | 48
RP-BK | 3031 | RP - RenoPipe | A | Helios Online |  | Attache de fixation |  |  | 17 | 0% | 17
RP-FS | 3044 | RP - RenoPipe | A | Helios Online |  | Scie égoïne |  |  | 63 | 0% | 63
RP-IW | 3075 | RP - RenoPipe | A | Helios Online |  | Coude | Intérieur, UV= 2 pcs |  | 48 | 0% | 48
RP-K | 3061 | RP - RenoPipe | A | Helios Online |  | Conduit droit Ø 100 mm intérieur | Long.1m, UV = 4 pcs |  | 168 | 0% | 168
RP-KV | 3030 | RP - RenoPipe | A | Helios Online |  | Raccord court | Ø 100 |  | 16 | 0% | 16
RP-KVK 3-100/125 L | 3038 | RP - RenoPipe | A | Helios Online |  | Collecteur mixte | Soufflage à gauche | 3xØ100 + 2xØ125 | 519 | 0% | 519
RP-KVK 3-100/125 R | 3048 | RP - RenoPipe | A | Helios Online |  | Collecteur mixte | Soufflage à droite | 3xØ100 + 2xØ125 | 519 | 0% | 519
RP-LD | 3033 | RP - RenoPipe | A | Helios Online |  | Joint à lèvre |  |  | 23 | 0% | 23
RP-LV | 3029 | RP - RenoPipe | A | Helios Online |  | Kit raccord long | av manchon de liaison Ø 100 |  | 29 | 0% | 29
RP-RD | 3037 | RP - RenoPipe | A | Helios Online |  | Obturateur - bouchon |  |  | 13 | 0% | 13
RP-RZ 125/100 | 3017 | RP - RenoPipe | A | Helios Online |  | Réduction Ø 125/100 mm | av joints, tôle d'acier galvanisé |  | 16 | 0% | 16
RP-SAW | 3078 | RP - RenoPipe | A | Helios Online |  | Coude | Ext. mouluré, UV= 2 pcs |  | 53 | 0% | 53
RP-SH | 3036 | RP - RenoPipe | A | Helios Online |  | Boîte à onglet |  |  | 67 | 0% | 67
RP-SIW | 3077 | RP - RenoPipe | A | Helios Online |  | Coude | Int. mouluré, UV= 2 pcs |  | 53 | 0% | 53
RP-SK | 3065 | RP - RenoPipe | A | Helios Online |  | Conduit droit Ø 100 mm | Mouluré 1m, UV= 4 pcs |  | 178 | 0% | 178
RP-ST | 3066 | RP - RenoPipe | A | Helios Online |  | Te horizontal | Mouluré, UV= 4 pcs |  | 137 | 0% | 137
RP-T | 3062 | RP - RenoPipe | A | Helios Online |  | Te horizontal | UV = 4 pcs |  | 141 | 0% | 141
RP-WH | 3035 | RP - RenoPipe | A | Helios Online |  | Manchon mural |  |  | 13 | 0% | 13
RR 100 A | 5653 | RR/RRK/SV | M | Helios Online |  | Ventilateur centrifuge de gaine | 1 ~, 230 V, 50 Hz | Ø 100 | 211 | 0% | 211
RR 100 C | 5654 | RR/RRK/SV | M | Helios Online |  | Ventilateur centrifuge de gaine | 1 ~, 230 V, 50 Hz, 2 vit. | Ø 100 | 214 | 0% | 214
RR 125 C | 5655 | RR/RRK/SV | M | Helios Online |  | Ventilateur centrifuge de gaine | 1 ~, 230 V, 50 Hz, 2 vit. | Ø 125 | 234 | 0% | 234
RR 160 B | 5656 | RR/RRK/SV | M | Helios Online |  | Ventilateur centrifuge de gaine | 1 ~, 230 V, 50 Hz, 2 vit. | Ø 160 | 266 | 0% | 266
RR 160 C | 5657 | RR/RRK/SV | M | Helios Online |  | Ventilateur centrifuge de gaine | 1 ~, 230 V, 50 Hz, 2 vit. | Ø 160 | 312 | 0% | 312
RR 200 A | 5658 | RR/RRK/SV | M | Helios Online |  | Ventilateur centrifuge de gaine | 1 ~, 230 V, 50 Hz, 2 vit. | Ø 200 | 341 | 0% | 341
RR 200 B | 5659 | RR/RRK/SV | M | Helios Online |  | Ventilateur centrifuge de gaine | 1 ~, 230 V, 50 Hz | Ø 200 | 387 | 0% | 387
RR 250 A | 5652 | RR/RRK/SV | M | Helios Online |  | Ventilateur centrifuge de gaine | 1 ~, 230 V, 50 Hz, 2 vit. | Ø 250 | 361 | 0% | 361
RR 250 C | 5660 | RR/RRK/SV | M | Helios Online |  | Ventilateur centrifuge de gaine | 1 ~, 230 V, 50 Hz | Ø 250 | 443 | 0% | 443
RR 315 | 5920 | RR/RRK/SV | M | Helios Online |  | Ventilateur centrifuge de gaine | 1 ~, 230 V, 50 Hz | Ø 315 | 592 | 0% | 592
RR EC 100 | 5804 | RR/RRK/SV | M | Helios Online |  | Ventilateur centrifuge de gaine EC | 1 ~, 230 V, 50/60 Hz, EC | Ø 100 | 477 | 0% | 477
RR EC 125 | 5789 | RR/RRK/SV | M | Helios Online |  | Ventilateur centrifuge de gaine EC | 1 ~, 230 V, 50/60 Hz, EC | Ø 125 | 497 | 0% | 497
RR EC 160 | 5785 | RR/RRK/SV | M | Helios Online |  | Ventilateur centrifuge de gaine EC | 1 ~, 230 V, 50/60 Hz, EC | Ø 160 | 513 | 0% | 513
RR EC 200 A | 6121 | RR/RRK/SV | M | Helios Online |  | Ventilateur centrifuge de gaine EC | 1 ~, 230 V, 50/60 Hz, EC | Ø 200 | 527 | 0% | 527
RR EC 200 B | 5786 | RR/RRK/SV | M | Helios Online |  | Ventilateur centrifuge de gaine EC | 1 ~, 230 V, 50/60 Hz, EC | Ø 200 | 558 | 0% | 558
RR EC 250 A | 6122 | RR/RRK/SV | M | Helios Online |  | Ventilateur centrifuge de gaine EC | 1 ~, 230 V, 50/60 Hz, EC | Ø 250 | 537 | 0% | 537
RR EC 250 B | 5787 | RR/RRK/SV | M | Helios Online |  | Ventilateur centrifuge de gaine EC | 1 ~, 230 V, 50/60 Hz, EC | Ø 250 | 631 | 0% | 631
RR EC 315 A | 5788 | RR/RRK/SV | M | Helios Online |  | Ventilateur centrifuge de gaine EC | 1 ~, 230 V, 50/60 Hz, EC | Ø 315 | 725 | 0% | 725
RR EC 315 B | 6123 | RR/RRK/SV | M | Helios Online |  | Ventilateur centrifuge de gaine EC | 1 ~, 230 V, 50/60 Hz, EC | Ø 315 | 1075 | 0% | 1075
RRK 100 | 5973 | RR/RRK/SV | M | Helios Online |  | Ventilateur centrif. de gaine | 1 ~, 230 V, 50 Hz | Matière synth. antichoc, Ø 100 | 208 | 0% | 208
RRK 125 | 5974 | RR/RRK/SV | M | Helios Online |  | Ventilateur centrif. de gaine | 1 ~, 230 V, 50 Hz | Matière synth. antichoc, Ø 125 | 228 | 0% | 228
RRK 160 | 5976 | RR/RRK/SV | M | Helios Online |  | Ventilateur centrif. de gaine | 1 ~, 230 V, 50 Hz | Matière synth. antichoc, Ø 160 | 277 | 0% | 277
RRK 180 EX | 5889 | RRK EX | M | Helios Online |  | Ventilateur centrif. de gaine | 1 ~, 230 V, 50 Hz, Atex |  | 1697 | 0% | 1697
RRK 200 | 5977 | RR/RRK/SV | M | Helios Online |  | Ventilateur centrif. de gaine | 1 ~, 230 V, 50 Hz | Matière synth. antichoc, Ø 200 | 327 | 0% | 327
RRK 200 EX | 5890 | RRK EX | M | Helios Online |  | Ventilateur centrif. de gaine | 1 ~, 230 V, 50 Hz, Atex |  | 2576 | 0% | 2576
RRK 250 | 5978 | RR/RRK/SV | M | Helios Online |  | Ventilateur centrif. de gaine | 1 ~, 230 V, 50 Hz | matière synth. antichoc, Ø 250 | 345 | 0% | 345
RRK 250 EX | 5891 | RRK EX | M | Helios Online |  | Ventilateur centrif. de gaine | 1 ~, 230 V, 50 Hz, Atex |  | 3086 | 0% | 3086
RRK 315 | 5979 | RR/RRK/SV | M | Helios Online |  | Ventilateur centrif. de gaine | 1 ~, 230 V, 50 Hz | Résistant à la corrosion, Ø 315 | 498 | 0% | 498
RS 3+1 - 7,5 | 6387 | RS | A | Helios Online |  | Interrupteur de proximité | 3 pôles+1 cont aux, 7,5 kW | IP 65, pour entraînement direct | 123 | 0% | 123
RS 3+1+2 - 7,5 | 7536 | RS | A | Helios Online |  | Interrupteur de proximité | 3 pôles+1 cont. aux+2 cont.TB/TP | IP 65, pour entraînement direct | 131 | 0% | 131
RS 6+1 - 7,5 | 6388 | RS | A | Helios Online |  | Interrupteur de proximité | 6 pôles+1 cont. aux., 7,5 kW | IP 65, pour bob Dahlander et Y/∆ | 154 | 0% | 154
RS 6+1 11 | 6389 | RS |  | Helios Online |  | Interrupteur de proximité | 6 pôles+1 cont. aux., 11 kW | IP 65, pour bob Dahlander et Y/∆ | Sur demande | 0% | Sur demande
RS 6+1 15 | 6390 | RS |  | Helios Online |  | Interrupteur de proximité | 6 pôles+1 cont. aux., 15 kW | IP 65, pour bob Dahlander et Y/∆ | Sur demande | 0% | Sur demande
RS 6+1 22 | 6391 | RS |  | Helios Online |  | Interrupteur de proximité | 6 pôles+1 cont. aux., 22 kW | IP 65, pour bob Dahlander et Y/∆ | Sur demande | 0% | Sur demande
RS 6+1 37 | 6392 | RS |  | Helios Online |  | Interrupteur de proximité | 6 pôles+1 cont. aux., 37 kW | IP 65, pour bob Dahlander et Y/∆ | Sur demande | 0% | Sur demande
RS 6+1 45 | 6393 | RS |  | Helios Online |  | Interrupteur de proximité | 6 pôles+1 cont. aux., 45 kW | IP 65, pour bob Dahlander et Y/∆ | Sur demande | 0% | Sur demande
RS 6+1 55 | 6394 | RS |  | Helios Online |  | Interrupteur de proximité | 6 pôles+1 cont. aux., 55 kW | IP 65, pour bob Dahlander et Y/∆ | Sur demande | 0% | Sur demande
RSD 1000/1800 | 8769 | RSD | A | Helios Online |  | Silencieux circulaire | Pour raccordement sur bride | Ø 1000, L. 1800 mm | Sur demande | 0% | Sur demande
RSD 1000/900 | 8768 | RSD | A | Helios Online |  | Silencieux circulaire | Pour raccordement sur bride | Ø 1000, L. 900 mm | Sur demande | 0% | Sur demande
RSD 1120/1800 | 8771 | RSD | A | Helios Online |  | Silencieux circulaire | Pour raccordement sur bride | Ø 1120, L. 1800 mm | Sur demande | 0% | Sur demande
RSD 1120/900 | 8770 | RSD | A | Helios Online |  | Silencieux circulaire | Pour raccordement sur bride | Ø 1120, L. 900 mm | Sur demande | 0% | Sur demande
RSD 1250/1800 | 8773 | RSD | A | Helios Online |  | Silencieux circulaire | Pour raccordement sur bride | Ø 1250, L. 1800 mm | Sur demande | 0% | Sur demande
RSD 1250/900 | 8772 | RSD | A | Helios Online |  | Silencieux circulaire | Pour raccordement sur bride | Ø 1250, L. 900 mm | Sur demande | 0% | Sur demande
RSD 225/300 | 8734 | RSD | A | Helios Online |  | Silencieux circulaire | Pour raccordement sur bride | Ø 225, L. 300 mm | 411 | 0% | 411
RSD 225/600 | 8735 | RSD | A | Helios Online |  | Silencieux circulaire | Pour raccordement sur bride | Ø 225, L. 600 mm | 595 | 0% | 595
RSD 225/900 | 8736 | RSD | A | Helios Online |  | Silencieux circulaire | Pour raccordement sur bride | Ø 225, L. 900 mm | 829 | 0% | 829
RSD 250/300 | 8737 | RSD | A | Helios Online |  | Silencieux circulaire | Pour raccordement sur bride | Ø 250, L. 300 mm | 456 | 0% | 456
RSD 250/600 | 8738 | RSD | A | Helios Online |  | Silencieux circulaire | Pour raccordement sur bride | Ø 250, L. 600 mm | 659 | 0% | 659
RSD 250/900 | 8739 | RSD | A | Helios Online |  | Silencieux circulaire | Pour raccordement sur bride | Ø 250, L. 900 mm | 933 | 0% | 933
RSD 280/1200 | 8742 | RSD | A | Helios Online |  | Silencieux circulaire | Pour raccordement sur bride | Ø 280, L. 1200 mm | 1148 | 0% | 1148
RSD 280/400 | 8740 | RSD | A | Helios Online |  | Silencieux circulaire | Pour raccordement sur bride | Ø 280, L. 400 mm | 550 | 0% | 550
RSD 280/800 | 8741 | RSD | A | Helios Online |  | Silencieux circulaire | Pour raccordement sur bride | Ø 280, L. 800 mm | 801 | 0% | 801
RSD 315/1200 | 8745 | RSD | A | Helios Online |  | Silencieux circulaire | Pour raccordement sur bride | Ø 315, L. 1200 mm | 1182 | 0% | 1182
RSD 315/400 | 8743 | RSD | A | Helios Online |  | Silencieux circulaire | Pour raccordement sur bride | Ø 315, L. 400 mm | 570 | 0% | 570
RSD 315/800 | 8744 | RSD | A | Helios Online |  | Silencieux circulaire | Pour raccordement sur bride | Ø 315, L. 800 mm | 842 | 0% | 842
RSD 355/1200 | 8748 | RSD | A | Helios Online |  | Silencieux circulaire | Pour raccordement sur bride | Ø 355, L. 1200 mm | 1293 | 0% | 1293
RSD 355/400 | 8746 | RSD | A | Helios Online |  | Silencieux circulaire | Pour raccordement sur bride | Ø 355, L. 400 mm | 618 | 0% | 618
RSD 355/800 | 8747 | RSD | A | Helios Online |  | Silencieux circulaire | Pour raccordement sur bride | Ø 355, L. 800 mm | 909 | 0% | 909
RSD 400/1200 | 8751 | RSD | A | Helios Online |  | Silencieux circulaire | Pour raccordement sur bride | Ø 400, L. 1200 mm | 1371 | 0% | 1371
RSD 400/400 | 8749 | RSD | A | Helios Online |  | Silencieux circulaire | Pour raccordement sur bride | Ø 400, L. 400 mm | 664 | 0% | 664
RSD 400/800 | 8750 | RSD | A | Helios Online |  | Silencieux circulaire | Pour raccordement sur bride | Ø 400, L. 800 mm | 971 | 0% | 971
RSD 450/1200 | 8754 | RSD | A | Helios Online |  | Silencieux circulaire | Pour raccordement sur bride | Ø 450, L. 1200 mm | 1605 | 0% | 1605
RSD 450/400 | 8752 | RSD | A | Helios Online |  | Silencieux circulaire | Pour raccordement sur bride | Ø 450, L. 400 mm | 770 | 0% | 770
RSD 450/800 | 8753 | RSD | A | Helios Online |  | Silencieux circulaire | Pour raccordement sur bride | Ø 450, L. 800 mm | 1142 | 0% | 1142
RSD 500/1200 | 8757 | RSD | A | Helios Online |  | Silencieux circulaire | Pour raccordement sur bride | Ø 500, L. 1200 mm | 1743 | 0% | 1743
RSD 500/600 | 8755 | RSD | A | Helios Online |  | Silencieux circulaire | Pour raccordement sur bride | Ø 500, L. 600 mm | 857 | 0% | 857
RSD 500/900 | 8756 | RSD | A | Helios Online |  | Silencieux circulaire | Pour raccordement sur bride | Ø 500, L. 900 mm | 1264 | 0% | 1264
RSD 560/1200 | 8759 | RSD | A | Helios Online |  | Silencieux circulaire | Pour raccordement sur bride | Ø 560, L. 1200 mm | 1813 | 0% | 1813
RSD 560/600 | 8758 | RSD | A | Helios Online |  | Silencieux circulaire | Pour raccordement sur bride | Ø 560, L. 600 mm | 1216 | 0% | 1216
RSD 630/1200 | 8761 | RSD | A | Helios Online |  | Silencieux circulaire | Pour raccordement sur bride | Ø 630, L. 1200 mm | 2009 | 0% | 2009
RSD 630/600 | 8760 | RSD | A | Helios Online |  | Silencieux circulaire | Pour raccordement sur bride | Ø 630, L. 600 mm | 1365 | 0% | 1365
RSD 710/1200 | 8763 | RSD | A | Helios Online |  | Silencieux circulaire | Pour raccordement sur bride | Ø 710, L. 1200 mm | Sur demande | 0% | Sur demande
RSD 710/600 | 8762 | RSD | A | Helios Online |  | Silencieux circulaire | Pour raccordement sur bride | Ø 710, L. 600 mm | Sur demande | 0% | Sur demande
RSD 800/1200 | 8765 | RSD | A | Helios Online |  | Silencieux circulaire | Pour raccordement sur bride | Ø 800, L. 1200 mm | Sur demande | 0% | Sur demande
RSD 800/600 | 8764 | RSD | A | Helios Online |  | Silencieux circulaire | Pour raccordement sur bride | Ø 800, L. 600 mm | Sur demande | 0% | Sur demande
RSD 900/1800 | 8767 | RSD | A | Helios Online |  | Silencieux circulaire | Pour raccordement sur bride | Ø 900, L. 1800 mm | Sur demande | 0% | Sur demande
RSD 900/900 | 8766 | RSD | A | Helios Online |  | Silencieux circulaire | Pour raccordement sur bride | Ø 900, L. 900 mm | Sur demande | 0% | Sur demande
RSK 150 | 5073 | RSK | A | Helios Online |  | Clapet anti-retour | en acier | Ø 150 mm | 73 | 0% | 73
RSK 160 | 5669 | RSK | A | Helios Online |  | Clapet anti-retour | en acier | Ø 160 mm | 73 | 0% | 73
RSK 180 | 5662 | RSK | A | Helios Online |  | Clapet anti-retour | en acier | Ø 180 mm | 89 | 0% | 89
RSK 200 | 5074 | RSK | A | Helios Online |  | Clapet anti-retour | en acier | Ø 200 mm | 94 | 0% | 94
RSK 250 | 5673 | RSK | A | Helios Online |  | Clapet anti-retour | en acier | Ø 250 mm | 110 | 0% | 110
RSK 315 | 5674 | RSK | A | Helios Online |  | Clapet anti-retour | en acier | Ø 315 mm | 124 | 0% | 124
RSK 355 | 5650 | RSK | A | Helios Online |  | Clapet anti-retour | en acier | Ø 355 mm | 174 | 0% | 174
RSK 400 | 5651 | RSK | A | Helios Online |  | Clapet anti-retour | en acier | Ø 400 mm | 223 | 0% | 223
RSKK 100 | 5106 | RSK | A | Helios Online |  | Clapet anti-retour | en matière synthétique | Ø 100 mm | 21 | 0% | 21
RSKK 125 | 5107 | RSK | A | Helios Online |  | Clapet anti-retour | en matière synthétique | Ø 125 mm | 25 | 0% | 25
RT 120 B | 205951002 | DV… | A | Helios Online |  | Tige de hauteur 120cm, de couleur noire | avec rallonges de câble et filin de sécurité | pour DVW 102/132 EC B | 109 | 0% | 109
RT 120 G | 205951138 | DV… | A | Helios Online |  | Tige de hauteur 120cm, de couleur gris pierre | avec rallonges de câble et filin de sécurité | pour DVW 102/132 EC G | 109 | 0% | 109
RT 120 WE | 205951059 | DV… | A | Helios Online |  | Tige de hauteur 120cm, de couleur blanche | avec rallonges de câble et filin de sécurité | pour DVW 102/132 EC W | 109 | 0% | 109
RT 60 B | 205951046 | DV… | A | Helios Online |  | Tige de hauteur 60cm, de couleur noire | avec rallonges de câble et filin de sécurité | pour DVW 102/132 EC B | 78 | 0% | 78
RT 60 G | 205951118 | DV… | A | Helios Online |  | Tige de hauteur 60cm, de couleur gris pierre | avec rallonges de câble et filin de sécurité | pour DVW 102/132 EC G | 78 | 0% | 78
RT 60 WE | 205951039 | DV… | A | Helios Online |  | Tige de hauteur 60cm, de couleur blanche | avec rallonges de câble et filin de sécurité | pour DVW 102/132 EC W | 78 | 0% | 78
RVB 100 | 5994 | RVB | A | Helios Online |  | Manchon M | Ø 100 | acier galvanisé | 21 | 0% | 21
RVB 125 | 5995 | RVB | A | Helios Online |  | Manchon M | Ø 125 | acier galvanisé | 24 | 0% | 24
RVB 125 F | 83655 | RVB | A | Helios Online |  | Manchon F | Ø 125 | acier galvanisé | 23 | 0% | 23
RVB 125 F/M | 72606 | RVB | A | Helios Online |  | Manchon M/F | Ø 125 | acier galvanisé | 23 | 0% | 23
RVB 160 | 5987 | RVB | A | Helios Online |  | Manchon M | Ø 160 | acier galvanisé | 26 | 0% | 26
RVB 160 F | 83656 | RVB | A | Helios Online |  | Manchon F | Ø 160 | acier galvanisé | 25 | 0% | 25
RVB 160 F/M | 72607 | RVB | A | Helios Online |  | Manchon M/F | Ø 160 | acier galvanisé | 30 | 0% | 30
RVB 200 | 5997 | RVB | A | Helios Online |  | Manchon M | Ø 200 | acier galvanisé | 27 | 0% | 27
RVB 200 F | 83657 | RVB | A | Helios Online |  | Manchon F | Ø 200 | acier galvanisé | 30 | 0% | 30
RVB 200 F/M | 72608 | RVB | A | Helios Online |  | Manchon M/F | Ø 200 | acier galvanisé | 33 | 0% | 33
RVB 250 | 5998 | RVB | A | Helios Online |  | Manchon M | Ø 250 | acier galvanisé | 30 | 0% | 30
RVB 250 F | 83956 | RVB | A | Helios Online |  | Manchon F | Ø 250 | acier galvanisé | 33 | 0% | 33
RVB 315 | 5999 | RVB | A | Helios Online |  | Manchon M | Ø 315 | acier galvanisé | 34 | 0% | 34
RVB 355 | 5991 | RVB | A | Helios Online |  | Manchon M | Ø 355 | acier galvanisé | 38 | 0% | 38
RVB 400 | 5992 | RVB | A | Helios Online |  | Manchon M | Ø 400 | acier galvanisé | 41 | 0% | 41
RVB 80 | 5993 | RVB | A | Helios Online |  | Manchon M | Ø 80 | acier galvanisé | 21 | 0% | 21
RVBD 160 L | 40164 | KWL- Acc | A | Helios Online |  | Manchon mâle | Ø 160 |  | 25 | 0% | 25
RVBD 160/125 | 40165 | KWL- Acc | A | Helios Online |  | Réduction mâle | Ø 160 / Ø 125 |  | 32 | 0% | 32
RVBD 180/160 | 9589 | IP - ISOPIPE | A | Helios Online |  | Réduction mâle à joints | Ø 180/160 | pour liaison KWL/conduit | 41 | 0% | 41
RVBD 200 K | 3813 | IP - ISOPIPE | A | Helios Online |  | Manchon mâle à joints | Ø 200 |  | 32 | 0% | 32
RVBD-K 125 | 3414 | IP - ISOPIPE | A | Helios Online |  | Manchon mâle à joints | Ø 125 | pour liaison KWL/conduit | 24 | 0% | 24
RVBD-K 160 | 3415 | IP - ISOPIPE | A | Helios Online |  | Manchon mâle à joints | Ø 160 | pour liaison KWL/conduit | 30 | 0% | 30
RVE 100 | 2587 | RVE | A | Helios Online |  | Clapet anti-retour étanche | Ø 100 |  | 50 | 0% | 50
RVE 125 | 2588 | RVE | A | Helios Online |  | Clapet anti-retour étanche | Ø 125 |  | 52 | 0% | 52
RVE 160 | 2589 | RVE | A | Helios Online |  | Clapet anti-retour étanche | Ø 160 |  | 75 | 0% | 75
RVE 200 | 2618 | RVE | A | Helios Online |  | Clapet anti-retour étanche | Ø 200 |  | 99 | 0% | 99
RVE 80 | 2584 | RVE | A | Helios Online |  | Clapet anti-retour étanche | Ø 80 |  | 45 | 0% | 45
RVK 200 | 766 | RVK | A | Helios Online |  | Volet de fermeture manuel | à vantelles | en matière synthétique | 131 | 0% | 131
RVK 250 | 767 | RVK | A | Helios Online |  | Volet de fermeture manuel | à vantelles | en matière synthétique | 151 | 0% | 151
RVK 315 | 768 | RVK | A | Helios Online |  | Volet de fermeture manuel | à vantelles | en matière synthétique | 165 | 0% | 165
RVK 355 | 769 | RVK | A | Helios Online |  | Volet de fermeture manuel | à vantelles | en matière synthétique | 193 | 0% | 193
RVK 400 | 770 | RVK | A | Helios Online |  | Volet de fermeture manuel | à vantelles | en matière synthétique | 221 | 0% | 221
RVK 450 | 771 | RVK | A | Helios Online |  | Volet de fermeture manuel | à vantelles | en matière synthétique | 292 | 0% | 292
RVK 500 | 772 | RVK | A | Helios Online |  | Volet de fermeture manuel | à vantelles | en matière synthétique | 327 | 0% | 327
RVM 1000 | 2616 | RVM | A | Helios Online |  | Clapet anti-retour motorisé | Ø int. 1000 | avec ressort de rappel | Sur demande | 0% | Sur demande
RVM 225/DRVM 200 | 2575 | RVM | A | Helios Online |  | Clapet anti-retour motorisé | Ø int. 225 | avec ressort de rappel | 938 | 0% | 938
RVM 250 | 2576 | RVM | A | Helios Online |  | Clapet anti-retour motorisé | Ø int. 250 | avec ressort de rappel | 964 | 0% | 964
RVM 280 | 2577 | RVM | A | Helios Online |  | Clapet anti-retour motorisé | Ø int. 280 | avec ressort de rappel | 986 | 0% | 986
RVM 315 | 2578 | RVM | A | Helios Online |  | Clapet anti-retour motorisé | Ø int. 315 | avec ressort de rappel | 1003 | 0% | 1003
RVM 355 | 2579 | RVM | A | Helios Online |  | Clapet anti-retour motorisé | Ø int. 355 | avec ressort de rappel | 1019 | 0% | 1019
RVM 400 | 2580 | RVM | A | Helios Online |  | Clapet anti-retour motorisé | Ø int. 400 | avec ressort de rappel | 1032 | 0% | 1032
RVM 450 | 2581 | RVM | A | Helios Online |  | Clapet anti-retour motorisé | Ø int. 450 | avec ressort de rappel | 1075 | 0% | 1075
RVM 500 | 2582 | RVM | A | Helios Online |  | Clapet anti-retour motorisé | Ø int. 500 | avec ressort de rappel | 1154 | 0% | 1154
RVM 560 | 2583 | RVM | A | Helios Online |  | Clapet anti-retour motorisé | Ø int. 560 | avec ressort de rappel | 1203 | 0% | 1203
RVM 630 | 2609 | RVM | A | Helios Online |  | Clapet anti-retour motorisé | Ø int. 630 | avec ressort de rappel | 1310 | 0% | 1310
RVM 710 | 2610 | RVM | A | Helios Online |  | Clapet anti-retour motorisé | Ø int. 710 | avec ressort de rappel | Sur demande | 0% | Sur demande
RVM 800 | 2614 | RVM | A | Helios Online |  | Clapet anti-retour motorisé | Ø int. 800 | avec ressort de rappel | Sur demande | 0% | Sur demande
RVM 900 | 2615 | RVM | A | Helios Online |  | Clapet anti-retour motorisé | Ø int. 900 | avec ressort de rappel | Sur demande | 0% | Sur demande
RVMD 225/230V | 40251 | FGR | A | Helios Online |  | Clapet anti-retour motorisé | Ø int. 225 | moteur 230V, classe d'étanchéité 4 | 539 | 0% | 539
RVMD 225/24V | 40245 | FGR | A | Helios Online |  | Clapet anti-retour motorisé | Ø int. 225 | moteur 24V, classe d'étanchéité 4 | 539 | 0% | 539
RVMD 250/230V | 40252 | FGR | A | Helios Online |  | Clapet anti-retour motorisé | Ø int. 250 | moteur 230V, classe d'étanchéité 4 | 565 | 0% | 565
RVMD 250/24V | 40246 | FGR | A | Helios Online |  | Clapet anti-retour motorisé | Ø int. 250 | moteur 24V, classe d'étanchéité 4 | 565 | 0% | 565
RVMD 315/230V | 40253 | FGR | A | Helios Online |  | Clapet anti-retour motorisé | Ø int. 315 | moteur 230V, classe d'étanchéité 4 | 593 | 0% | 593
RVMD 315/24V | 40247 | FGR | A | Helios Online |  | Clapet anti-retour motorisé | Ø int. 315 | moteur 24V, classe d'étanchéité 4 | 593 | 0% | 593
RVMD 355/230V | 40254 | FGR | A | Helios Online |  | Clapet anti-retour motorisé | Ø int. 355 | moteur 230V, classe d'étanchéité 4 | 625 | 0% | 625
RVMD 355/24V | 40248 | FGR | A | Helios Online |  | Clapet anti-retour motorisé | Ø int. 355 | moteur 24V, classe d'étanchéité 4 | 625 | 0% | 625
RVMD 400/230V | 40255 | FGR | A | Helios Online |  | Clapet anti-retour motorisé | Ø int. 400 | moteur 230V, classe d'étanchéité 4 | 646 | 0% | 646
RVMD 400/24V | 40249 | FGR | A | Helios Online |  | Clapet anti-retour motorisé | Ø int. 400 | moteur 24V, classe d'étanchéité 4 | 646 | 0% | 646
RVMD 450/230V | 40256 | FGR | A | Helios Online |  | Clapet anti-retour motorisé | Ø int. 450 | moteur 230V, classe d'étanchéité 4 | 668 | 0% | 668
RVMD 450/24V | 40250 | FGR | A | Helios Online |  | Clapet anti-retour motorisé | Ø int. 450 | moteur 24V, classe d'étanchéité 4 | 668 | 0% | 668
RVS 1000 | 2604 | RVS | A | Helios Online |  | Clapet anti-retour | avec ressort de rappel |  | Sur demande | 0% | Sur demande
RVS 1120 | 2605 | RVS | A | Helios Online |  | Clapet anti-retour | avec ressort de rappel |  | Sur demande | 0% | Sur demande
RVS 1250 | 2606 | RVS | A | Helios Online |  | Clapet anti-retour | avec ressort de rappel |  | Sur demande | 0% | Sur demande
RVS 225 / DRVS 200 | 2591 | RVS | A | Helios Online |  | Clapet anti-retour | avec ressort de rappel |  | 169 | 0% | 169
RVS 250 | 2592 | RVS | A | Helios Online |  | Clapet anti-retour | avec ressort de rappel |  | 205 | 0% | 205
RVS 280 | 2593 | RVS | A | Helios Online |  | Clapet anti-retour | avec ressort de rappel |  | 210 | 0% | 210
RVS 315 | 2594 | RVS | A | Helios Online |  | Clapet anti-retour | avec ressort de rappel |  | 212 | 0% | 212
RVS 355 | 2595 | RVS | A | Helios Online |  | Clapet anti-retour | avec ressort de rappel |  | 253 | 0% | 253
RVS 400 | 2596 | RVS | A | Helios Online |  | Clapet anti-retour | avec ressort de rappel |  | 303 | 0% | 303
RVS 450 | 2597 | RVS | A | Helios Online |  | Clapet anti-retour | avec ressort de rappel |  | 366 | 0% | 366
RVS 500 | 2598 | RVS | A | Helios Online |  | Clapet anti-retour | avec ressort de rappel |  | 378 | 0% | 378
RVS 560 | 2599 | RVS | A | Helios Online |  | Clapet anti-retour | avec ressort de rappel |  | 430 | 0% | 430
RVS 630 | 2600 | RVS | A | Helios Online |  | Clapet anti-retour | avec ressort de rappel |  | 651 | 0% | 651
RVS 710 | 2601 | RVS | A | Helios Online |  | Clapet anti-retour | avec ressort de rappel |  | Sur demande | 0% | Sur demande
RVS 800 | 2602 | RVS | A | Helios Online |  | Clapet anti-retour | avec ressort de rappel |  | Sur demande | 0% | Sur demande
RVS 900 | 2603 | RVS | A | Helios Online |  | Clapet anti-retour | avec ressort de rappel |  | Sur demande | 0% | Sur demande
RZ 100/80 | 5223 | RZ | A | Helios Online |  | Réduction | Ø 100 M / 80 M | en matière synthétique | 17 | 0% | 17
RZ 125/100 | 5222 | RZ | A | Helios Online |  | Réduction | Ø 125 M/ 100 M | en matière synthétique | 19 | 0% | 19
RZ 160/125 | 5729 | RZ | A | Helios Online |  | Réduction | Ø 160 M / 125 M | en acier galvanisé | 29 | 0% | 29
RZ 160/150 | 7684 | RZ | A | Helios Online |  | Réduction | Ø 160 M / 150 M | en matière synthétique | 36 | 0% | 36
RZ 180/100 | 5877 | RZ | A | Helios Online |  | Réduction | Ø 180 M / 100 M | en acier galvanisé | 42 | 0% | 42
RZ 180/125 | 5876 | RZ | A | Helios Online |  | Réduction | Ø 125 M/ 180 M | en acier galvanisé | 40 | 0% | 40
RZ 180F/200M | 72609 | RZ | A | Helios Online |  | Réduction | Ø 125 F / 200 M | en acier galvanisé | 46 | 0% | 46
RZ 200/160 | 5710 | RZ | A | Helios Online |  | Réduction | Ø 200 M/ 160 M | en acier galvanisé | 42 | 0% | 42
RZ 250F/200M | 83914 | RZ | A | Helios Online |  | Réduction | Ø 250 F / 200 M | en acier galvanisé | 46 | 0% | 46
RZA 125/100 L | 83954 | RZ | A | Helios Online |  | Réduction asymétrique | Ø 125 / Ø 100 | avec joints à lèvre | 33 | 0% | 33
RZA 160/125 L | 83955 | RZ | A | Helios Online |  | Réduction asymétrique | Ø 160 / Ø 125 | avec joints à lèvre | 33 | 0% | 33
RZA 180M/160F | 72611 | RZ | A | Helios Online |  | Réduction asymétrique | Ø 180 M / Ø 160 F | avec joints à lèvre | 41 | 0% | 41
RZA 200M/160F | 72612 | RZ | A | Helios Online |  | Réduction asymétrique | Ø 200 M / Ø 160 F | avec joints à lèvre | 41 | 0% | 41
SA-3 10 (apparent) | 4267 | SA / SU | A | Helios Online |  | Commutateur 3 vit. 0 -10 V | Montage apparent |  | 136 | 0% | 136
SA-5 10 (apparent) | 40229 | SA / SU | A | Helios Online |  | Commutateur 3 vit. 0 -10 V | Montage apparent |  | 262 | 0% | 262
SB 125 A | 9506 | SB/SVS | M | Helios Online |  | Ventil. centrifuge en caisson insonorisé | 1~, 230 V, 50 Hz | Ø 125 | 630 | 0% | 630
SB 125 C | 9562 | SB/SVS | M | Helios Online |  | Ventil. centrifuge en caisson insonorisé | 1~, 230 V, 50 Hz | Ø 125 | 634 | 0% | 634
SB 160 B | 9508 | SB/SVS | M | Helios Online |  | Ventil. centrifuge en caisson insonorisé | 1~, 230 V, 50 Hz | Ø 160 | 655 | 0% | 655
SB 160 D | 9563 | SB/SVS | M | Helios Online |  | Ventil. centrifuge en caisson insonorisé | 1~, 230 V, 50 Hz | Ø 160 | 660 | 0% | 660
SB 200 C | 9510 | SB/SVS | M | Helios Online |  | Ventil. centrifuge en caisson insonorisé | 1~, 230 V, 50 Hz | Ø 200 | 809 | 0% | 809
SB 200 D | 9564 | SB/SVS | M | Helios Online |  | Ventil. centrifuge en caisson insonorisé | 1~, 230 V, 50 Hz | Ø 200 | 873 | 0% | 873
SB 250 C | 9512 | SB/SVS | M | Helios Online |  | Ventil. centrifuge en caisson insonorisé | 1~, 230 V, 50 Hz | Ø 250 | 994 | 0% | 994
SB 250 E | 9565 | SB/SVS | M | Helios Online |  | Ventil. centrifuge en caisson insonorisé | 1~, 230 V, 50 Hz | Ø 250 | 1052 | 0% | 1052
SB 315 | 9515 | SB/SVS | M | Helios Online |  | Ventil. centrifuge en caisson insonorisé | 1~, 230 V, 50 Hz | Ø 315 | Produit retiré | 0% | Produit retiré
SB 355 | 6158 | SB/SVS | M | Helios Online |  | Ventil. centrifuge en caisson insonorisé | 1~, 230 V, 50 Hz | Ø 355 | Produit retiré | 0% | Produit retiré
SB 400 | 6159 | SB/SVS | M | Helios Online |  | Ventil. centrifuge en caisson insonorisé | 1~, 230 V, 50 Hz | Ø 400 | Produit retiré | 0% | Produit retiré
SB 50/2 | 1385 | SB - Acc. | A | Helios Online |  | Colliers, 1 jeu = 2 pcs |  |  | 12 | 0% | 12
SB 50/3 | 1386 | SB - Acc. | A | Helios Online |  | Colliers, 1 jeu = 3 pcs |  |  | 17 | 0% | 17
SB 50/4 | 1387 | SB - Acc. | A | Helios Online |  | Colliers, 1 jeu = 4 pcs |  |  | 23 | 0% | 23
SB EC 125 A | 6132 | SB/SVS | M | Helios Online |  | Ventil. centrifuge EC, caisson insonorisé | 1~, 230 V 50/60 Hz, EC | Ø 125 | 819 | 0% | 819
SB EC 125 B | 9624 | SB/SVS | M | Helios Online |  | Ventil. centrifuge EC, caisson insonorisé | 1~, 230 V 50/60 Hz, EC | Ø 125 | 902 | 0% | 902
SB EC 160 A | 6136 | SB/SVS | M | Helios Online |  | Ventil. centrifuge EC, caisson insonorisé | 1~, 230 V 50/60 Hz, EC | Ø 160 | 859 | 0% | 859
SB EC 160 B | 9625 | SB/SVS | M | Helios Online |  | Ventil. centrifuge EC, caisson insonorisé | 1~, 230 V 50/60 Hz, EC | Ø 160 | 913 | 0% | 913
SB EC 200 A | 6138 | SB/SVS | M | Helios Online |  | Ventil. centrifuge EC, caisson insonorisé | 1~, 230 V 50/60 Hz, EC | Ø 200 | 1112 | 0% | 1112
SB EC 200 B | 9626 | SB/SVS | M | Helios Online |  | Ventil. centrifuge EC, caisson insonorisé | 1~, 230 V 50/60 Hz, EC | Ø 200 | 1150 | 0% | 1150
SB EC 250 | 9627 | SB/SVS | M | Helios Online |  | Ventil. centrifuge EC, caisson insonorisé | 1~, 230 V 50/60 Hz, EC | Ø 250 | 1246 | 0% | 1246
SB EC 315 A | 6157 | SB/SVS | M | Helios Online |  | Ventil. centrifuge EC, caisson insonorisé | 1~, 230 V 50/60 Hz, EC | Ø 315 | 2527 | 0% | 2527
SB EC 315 B | 9628 | SB/SVS | M | Helios Online |  | Ventil. centrifuge EC, caisson insonorisé | 1~, 230 V 50/60 Hz, EC | Ø 315 | 2503 | 0% | 2503
SB EC 355 | 6139 | SB/SVS | M | Helios Online |  | Ventil. centrifuge EC, caisson insonorisé | 1~, 230 V 50/60 Hz, EC | Ø 355 | 2739 | 0% | 2739
SB EC 400 A | 6140 | SB/SVS | M | Helios Online |  | Ventil. centrifuge EC, caisson insonorisé | 1~, 230 V 50/60 Hz, EC | Ø 400 | 2992 | 0% | 2992
SB EC 400 B | 9629 | SB/SVS | M | Helios Online |  | Ventil. centrifuge EC, caisson insonorisé | 1~, 230 V 50/60 Hz, EC | Ø 400 | 3806 | 0% | 3806
SBD 315 A | 9718 | SB/SVS | M | Helios Online |  | Ventil. centrifuge en caisson insonorisé | 3~, 230/400 V, 50 Hz | Ø 315 | 2310 | 0% | 2310
SBD 315 B | 9583 | SB/SVS | M | Helios Online |  | Ventil. centrifuge en caisson insonorisé | 3~, 230/400 V, 50 Hz | Ø 315 | Produit retiré | 0% | Produit retiré
SBD 355 | 9969 | SB/SVS | M | Helios Online |  | Ventil. centrifuge en caisson insonorisé | 3~, 230/400 V, 50 Hz | Ø 355 | Produit retiré | 0% | Produit retiré
SBD 400 | 9623 | SB/SVS | M | Helios Online |  | Ventil. centrifuge en caisson insonorisé | 3~, 230/400 V, 50 Hz | Ø 400 | Produit retiré | 0% | Produit retiré
SC 120/100 | 73636 | SC(V) | A | TGA 3.0 | 240-241 | Clapet terminal coupe feu | EI120S, Ø 100 |  | 79 | 0% | 79
SC 120/125 | 73637 | SC(V) | A | TGA 3.0 | 240-241 | Clapet terminal coupe feu | EI120S, Ø 125 |  | 91 | 0% | 91
SC 120/160 | 73638 | SC(V) | A | TGA 3.0 | 240-241 | Clapet terminal coupe feu | EI120S, Ø 160 |  | 108 | 0% | 108
SC 120/200 | 73639 | SC(V) | A | TGA 3.0 | 240-241 | Clapet terminal coupe feu | EI120S, Ø 200 |  | 127 | 0% | 127
SC 60/100 | 73626 | SC(V) | A | TGA 3.0 | 240-241 | Clapet terminal coupe feu | EI60S, Ø 100 |  | 52 | 0% | 52
SC 60/125 | 73627 | SC(V) | A | TGA 3.0 | 240-241 | Clapet terminal coupe feu | EI60S, Ø 125 |  | 60 | 0% | 60
SC 60/160 | 73629 | SC(V) | A | TGA 3.0 | 240-241 | Clapet terminal coupe feu | EI60S, Ø 160 |  | 70 | 0% | 70
SC 60/200 | 73630 | SC(V) | A | TGA 3.0 | 240-241 | Clapet terminal coupe feu | EI60S, Ø 200 |  | 81 | 0% | 81
SC 90/100 | 73632 | SC(V) | A | TGA 3.0 | 240-241 | Clapet terminal coupe feu | EI90S, Ø 100 |  | 57 | 0% | 57
SC 90/125 | 73633 | SC(V) | A | TGA 3.0 | 240-241 | Clapet terminal coupe feu | EI90S, Ø 125 |  | 66 | 0% | 66
SC 90/160 | 73634 | SC(V) | A | TGA 3.0 | 240-241 | Clapet terminal coupe feu | EI90S, Ø 160 |  | 78 | 0% | 78
SC 90/200 | 73635 | SC(V) | A | TGA 3.0 | 240-241 | Clapet terminal coupe feu | EI90S, Ø 200 |  | 91 | 0% | 91
SC 90/80 | 73631 | SC(V) | A | TGA 3.0 | 240-241 | Clapet terminal coupe feu | EI90S, Ø 80 |  | 57 | 0% | 57
SC FCU - K | 73641 | SC(V) | A | TGA 3.0 | 241 | Contact fin de course | Livré en kit | pour installation sur chantier | 31 | 0% | 31
SC FCU - M | 73640 | SC(V) | A | TGA 3.0 | 241 | Contact fin de course | Monté |  | 31 | 0% | 31
SC FT - K | 73642 | SC(V) | A | TGA 3.0 | 241 | Fusible thermique | 1 jeu = 5 unités |  | 26 | 0% | 26
SCH 125/160 | 5723 | SCH | A | Helios Online |  | Colliers de serrage | 1 jeu = 10 pcs | Ø 115-165 mm | 35 | 0% | 35
SCH 200 | 5724 | SCH | A | Helios Online |  | Colliers de serrage | 1 jeu = 10 pcs | Ø 165-215 mm | 53 | 0% | 53
SCH 250 | 5725 | SCH | A | Helios Online |  | Colliers de serrage | 1 jeu = 10 pcs | Ø 215-265 mm | 60 | 0% | 60
SCH 315/355 | 5727 | SCH | A | Helios Online |  | Colliers de serrage | 1 jeu = 10 pcs | Ø 265-375 mm | 83 | 0% | 83
SCH 400 | 5728 | SCH | A | Helios Online |  | Colliers de serrage | 1 jeu = 10 pcs | Ø 400 mm | 98 | 0% | 98
SCH 80/100 | 5722 | SCH | A | Helios Online |  | Colliers de serrage | 1 jeu = 10 pcs | Ø 80-115 mm | 29 | 0% | 29
SCV 120/100 | 73622 | SC(V) | A | TGA 3.0 | 240-241 | Clapet bouche coupe feu | EI120S, Ø 100 |  | 119 | 0% | 119
SCV 120/125 | 73623 | SC(V) | A | TGA 3.0 | 240-241 | Clapet bouche coupe feu | EI120S, Ø 125 |  | 139 | 0% | 139
SCV 120/160 | 73624 | SC(V) | A | TGA 3.0 | 240-241 | Clapet bouche coupe feu | EI120S, Ø 160 |  | 160 | 0% | 160
SCV 120/200 | 73625 | SC(V) | A | TGA 3.0 | 240-241 | Clapet bouche coupe feu | EI120S, Ø 200 |  | 210 | 0% | 210
SCV 60/100 | 73613 | SC(V) | A | TGA 3.0 | 240-241 | Clapet bouche coupe feu | EI60S, Ø 100 |  | 80 | 0% | 80
SCV 60/125 | 73614 | SC(V) | A | TGA 3.0 | 240-241 | Clapet bouche coupe feu | EI60S, Ø 125 |  | 93 | 0% | 93
SCV 60/160 | 73616 | SC(V) | A | TGA 3.0 | 240-241 | Clapet bouche coupe feu | EI60S, Ø 160 |  | 106 | 0% | 106
SCV 60/200 | 73617 | SC(V) | A | TGA 3.0 | 240-241 | Clapet bouche coupe feu | EI60S, Ø 200 |  | 128 | 0% | 128
SCV 90/100 | 73618 | SC(V) | A | TGA 3.0 | 240-241 | Clapet bouche coupe feu | EI90S, Ø 100 |  | 86 | 0% | 86
SCV 90/125 | 73619 | SC(V) | A | TGA 3.0 | 240-241 | Clapet bouche coupe feu | EI90S, Ø 125 |  | 100 | 0% | 100
SCV 90/160 | 73620 | SC(V) | A | TGA 3.0 | 240-241 | Clapet bouche coupe feu | EI90S, Ø 160 |  | 115 | 0% | 115
SCV 90/200 | 73621 | SC(V) | A | TGA 3.0 | 240-241 | Clapet bouche coupe feu | EI90S, Ø 200 |  | 151 | 0% | 151
SDD 1 | 1452 | SDD | A | Helios Online |  | Plots antivibratoires (x4) | Pour pression (4 pcs) | en caoutchouc | 67 | 0% | 67
SDD 1 F | 1942 | SDD | A | Helios Online |  | Plots antivibratoires (x4) | Pour pression (4 pcs) | à ressort | Sur demande | 0% | Sur demande
SDD 10 F | 1951 | SDD | A | Helios Online |  | Plots antivibratoires (x4) | Pour pression (4 pcs) | à ressort | Sur demande | 0% | Sur demande
SDD 100 | 81314 | SDD | A | TGA 3.0 | 23 | Plots antivibratoires (x6) | Pour pression (6 pcs) | en caoutchouc | 146 | 0% | 146
SDD 100-60 | 73293 | SDD | A |  |  | Plots antivibratoires (x4) | Pour pression (4 pcs) | en caoutchouc | 202 | 0% | 202
SDD 100-75 | 73294 | SDD | A |  |  | Plots antivibratoires (x6) | Pour pression (6 pcs) | en caoutchouc | 214 | 0% | 214
SDD 2 | 1453 | SDD | A | Helios Online |  | Plots antivibratoires (x4) | Pour pression (4 pcs) | en caoutchouc | 109 | 0% | 109
SDD 3 | 1367 | SDD | A | Helios Online |  | Plots antivibratoires (x4) | Pour pression (4 pcs) | en caoutchouc | 332 | 0% | 332
SDD 4 F | 1944 | SDD | A | Helios Online |  | Plots antivibratoires (x4) | Pour pression (4 pcs) | à ressort | Sur demande | 0% | Sur demande
SDD 5 F | 1924 | SDD | A | Helios Online |  | Plots antivibratoires (x4) | Pour pression (4 pcs) | à ressort | Sur demande | 0% | Sur demande
SDD 6 F | 1926 | SDD | A | Helios Online |  | Plots antivibratoires (x4) | Pour pression (4 pcs) | à ressort | Sur demande | 0% | Sur demande
SDD 60 | 81312 | SDD | A | TGA 3.0 | 23 | Plots antivibratoires (x4) | Pour pression (4 pcs) | en caoutchouc | Produit retiré | 0% | Produit retiré
SDD 60-60 | 73288 | SDD | A |  |  | Plots antivibratoires (x4) | Pour pression (4 pcs) | en caoutchouc | 116 | 0% | 116
SDD 60-75 | 73289 | SDD | A |  |  | Plots antivibratoires (x4) | Pour pression (4 pcs) | en caoutchouc | 116 | 0% | 116
SDD 7 F | 1928 | SDD | A | Helios Online |  | Plots antivibratoires (x4) | Pour pression (4 pcs) | à ressort | Sur demande | 0% | Sur demande
SDD 8 F | 1930 | SDD | A | Helios Online |  | Plots antivibratoires (x4) | Pour pression (4 pcs) | à ressort | Sur demande | 0% | Sur demande
SDD 80 | 81313 | SDD | A | TGA 3.0 | 23 | Plots antivibratoires (x4) | Pour pression (4 pcs) | en caoutchouc | 112 | 0% | 112
SDD 80-45 | 73290 | SDD | A |  |  | Plots antivibratoires (x4) | Pour pression (4 pcs) | en caoutchouc | 139 | 0% | 139
SDD 80-60 | 73291 | SDD | A |  |  | Plots antivibratoires (x4) | Pour pression (4 pcs) | en caoutchouc | 139 | 0% | 139
SDD 80-75 | 73292 | SDD | A |  |  | Plots antivibratoires (x4) | Pour pression (4 pcs) | en caoutchouc | 139 | 0% | 139
SDD 9 F | 1934 | SDD | A | Helios Online |  | Plots antivibratoires (x4) | Pour pression (4 pcs) | à ressort | Sur demande | 0% | Sur demande
SDD-U | 5627 | GB… Acc. | A | Helios Online |  | Plots antivibratoires (x4) | pour montage à l'intérieur | pour montage à l'intérieur | 76 | 0% | 76
SDE 125 | 789 | SDE | A | Helios Online |  | Silencieux flexible | Ø 125, long. 1 m |  | 98 | 0% | 98
SDE 160 | 790 | SDE | A | Helios Online |  | Silencieux flexible | Ø 160, long. 1 m |  | 115 | 0% | 115
SDE 180 | 499 | SDE |  | Helios Online |  | Silencieux flexible | Ø 180, long. 1 m |  | 149 | 0% | 149
SDH | 1476 | SDH | A | Helios Online |  | Sortie de toit incliné |  |  | 170 | 0% | 170
SDS 180-Z1 | 5730 | SDS | A | Helios Online |  | Costière toit tuile incliné | Inclin. 0-30 degrés |  | Produit retiré | 0% | Produit retiré
SDS 180-Z2 | 5731 | SDS | A | Helios Online |  | Costière toit tuile incliné | Inclin. >30-45 |  | Produit retiré | 0% | Produit retiré
SDS 200/225-Z1 | 5732 | SDS | A | Helios Online |  | Costière toit tuile incliné | Inclin. 0-30 degrés |  | Produit retiré | 0% | Produit retiré
SDS 200/225-Z2 | 5733 | SDS | A | Helios Online |  | Costière toit tuile incliné | Inclin. >30-45 |  | Produit retiré | 0% | Produit retiré
SDS 250/315-Z1 | 5734 | SDS | A | Helios Online |  | Costière toit tuile incliné | Inclin. 0-30 degrés |  | Produit retiré | 0% | Produit retiré
SDS 250/315-Z2 | 5735 | SDS | A | Helios Online |  | Costière toit tuile incliné | Inclin. >30-45 |  | Produit retiré | 0% | Produit retiré
SDS 400-Z1 | 5736 | SDS | A | Helios Online |  | Costière toit tuile incliné | Inclin. 0-30 degrés |  | Produit retiré | 0% | Produit retiré
SDS 400-Z2 | 5737 | SDS | A | Helios Online |  | Costière toit tuile incliné | Inclin. >30-45 |  | Produit retiré | 0% | Produit retiré
SDS 450-Z1 | 5738 | SDS | A | Helios Online |  | Costière toit tuile incliné | Inclin. 0-30 degrés |  | Produit retiré | 0% | Produit retiré
SDS 450-Z2 | 5739 | SDS | A | Helios Online |  | Costière toit tuile incliné | Inclin. >30-45 |  | Produit retiré | 0% | Produit retiré
SDS 500/560/630-Z1 | 5740 | SDS | A | Helios Online |  | Costière toit tuile incliné | Inclin. 0-30 degrés |  | Produit retiré | 0% | Produit retiré
SDS 500/560/630-Z2 | 5741 | SDS | A | Helios Online |  | Costière toit tuile incliné | Inclin. >30-45 |  | Produit retiré | 0% | Produit retiré
SDS 710-Z1 | 5742 | SDS | A | Helios Online |  | Costière toit tuile incliné | Inclin. 0-30 degrés |  | Produit retiré | 0% | Produit retiré
SDS 710-Z2 | 5743 | SDS | A | Helios Online |  | Costière toit tuile incliné | Inclin. >30-45 |  | Produit retiré | 0% | Produit retiré
SDZ 1 | 1454 | SDZ | A | Helios Online |  | Plots antivibratoires (x4) | pour traction (4 pcs) |  | 125 | 0% | 125
SDZ 1 F | 1943 | SDZ | A | Helios Online |  | Plots antivibratoires (x4) | pour traction (4 pcs) | à ressort | Sur demande | 0% | Sur demande
SDZ 10 | 1952 | SDZ | A | Helios Online |  | Plots antivibratoires (x4) | pour traction (4 pcs) | à ressort | Produit retiré | 0% | Produit retiré
SDZ 2 | 1455 | SDZ | A | Helios Online |  | Plots antivibratoires (x4) | pour traction (4 pcs) |  | 176 | 0% | 176
SDZ 3 | 1366 | SDZ | A | Helios Online |  | Plots antivibratoires (x4) | pour traction (4 pcs) |  | 398 | 0% | 398
SDZ 4 F | 1945 | SDZ | A | Helios Online |  | Plots antivibratoires (x4) | pour traction (4 pcs) | à ressort | Sur demande | 0% | Sur demande
SDZ 5 F | 1925 | SDZ | A | Helios Online |  | Plots antivibratoires (x4) | pour traction (4 pcs) | à ressort | Sur demande | 0% | Sur demande
SDZ 6 F | 1927 | SDZ | A | Helios Online |  | Plots antivibratoires (x4) | pour traction (4 pcs) | à ressort | Sur demande | 0% | Sur demande
SDZ 7 F | 1929 | SDZ | A | Helios Online |  | Plots antivibratoires (x4) | pour traction (4 pcs) | à ressort | Sur demande | 0% | Sur demande
SDZ 8 F | 1931 | SDZ | A | Helios Online |  | Plots antivibratoires (x4) | pour traction (4 pcs) | à ressort | Sur demande | 0% | Sur demande
SDZ 9 F | 1935 | SDZ | A | Helios Online |  | Plots antivibratoires (x4) | pour traction (4 pcs) | à ressort | Sur demande | 0% | Sur demande
SEWT - E | 2567 | SEWT | A | Helios Online |  | Kit capteur enterré | 100 m avec raccords | et 20 l de glycol | 752 | 0% | 752
SEWT - H | 2566 | SEWT | A | Helios Online |  | Module hydraulique | et régulation |  | 1616 | 0% | 1616
SEWT - KIT | 2564 | SEWT | A | Helios Online |  | Kit échangeur géothermique | à eau glycolée | Kit complet | 4236 | 0% | 4236
SEWT - W | 2565 | SEWT | A | Helios Online |  | Module échangeur thermique | avec filtre G3, Ø 180 | Débit d'air max 300 m³/h | 1959 | 0% | 1959
SEXTANT DF | 73796 | SEXTANT DF | A | Helios Online |  | Déclencheur manuel | conventionnel de désenfumage |  | Sur demande | 0% | Sur demande
SEXTANT DOC | 73759 | SEXTANT DOC | A | Helios Online |  | Détecteur optique de fumée | conventionnel, 24V, avec socle |  | Sur demande | 0% | Sur demande
SG 1000 | 1290 | SG | A | Helios Online |  | Grille de protection | Montage sur bride circ. | galvanisé | Sur demande | 0% | Sur demande
SG 1120 | 1361 | SG | A | Helios Online |  | Grille de protection | Montage sur bride circ. | galvanisé | Sur demande | 0% | Sur demande
SG 1250 | 1914 | SG |  | Helios Online |  | Grille de protection | Montage sur bride circ. | galvanisé | Sur demande | 0% | Sur demande
SG 200 | 1216 | SG | A | Helios Online |  | Grille de protection | Montage sur bride circ. | peinture epoxy | 50 | 0% | 50
SG 225 | 1215 | SG | A | Helios Online |  | Grille de protection | Montage sur bride circ. | peinture epoxy | 53 | 0% | 53
SG 250 | 1236 | SG | A | Helios Online |  | Grille de protection | Montage sur bride circ. | peinture epoxy | 54 | 0% | 54
SG 280 | 1428 | SG | A | Helios Online |  | Grille de protection | Montage sur bride circ. | peinture epoxy | 59 | 0% | 59
SG 315 | 1237 | SG | A | Helios Online |  | Grille de protection | Montage sur bride circ. | peinture epoxy | 61 | 0% | 61
SG 355 | 1238 | SG | A | Helios Online |  | Grille de protection | Montage sur bride circ. | peinture epoxy | 64 | 0% | 64
SG 400 | 1239 | SG | A | Helios Online |  | Grille de protection | Montage sur bride circ. | peinture epoxy | 67 | 0% | 67
SG 450 | 1240 | SG | A | Helios Online |  | Grille de protection | Montage sur bride circ. | peinture epoxy | 74 | 0% | 74
SG 500 | 1241 | SG | A | Helios Online |  | Grille de protection | Montage sur bride circ. | peinture epoxy | 91 | 0% | 91
SG 560 | 1242 | SG | A | Helios Online |  | Grille de protection | Montage sur bride circ. | peinture epoxy | 107 | 0% | 107
SG 630 | 1243 | SG | A | Helios Online |  | Grille de protection | Montage sur bride circ. | peinture epoxy | 128 | 0% | 128
SG 710 | 1244 | SG | A | Helios Online |  | Grille de protection | Montage sur bride circ. | peinture epoxy | Sur demande | 0% | Sur demande
SG 800 | 1245 | SG | A | Helios Online |  | Grille de protection | Montage sur bride circ. | galvanisé | Sur demande | 0% | Sur demande
SG 900 | 1246 | SG | A | Helios Online |  | Grille de protection | Montage sur bride circ. | galvanisé | Sur demande | 0% | Sur demande
SG-A 1000 | 81360 | SG | A | TGA 3.0 | 23 | Grille de protection | Ø 1000 | côté moteur pour B-AVD-A et HDD | 176 | 0% | 176
SG-A 1000 H | 102GR1000EZM10H | SG | A | TGA 3.0 | 23 | Grille de protection | Ø 1000 | côté hélice pour B-AVD-A et HDD | 176 | 0% | 176
SG-A 1120 | 81361 | SG | A | TGA 3.0 | 23 | Grille de protection | Ø 1120 | côté moteur pour B-AVD-A et HDD | 202 | 0% | 202
SG-A 1120 H | 102GR1120EZM10H | SG | A | TGA 3.0 | 23 | Grille de protection | Ø 1120 | côté hélice pour B-AVD-A et HDD | 202 | 0% | 202
SG-A 1250 | 81362 | SG | A | TGA 3.0 | 23 | Grille de protection | Ø 1250 | côté moteur pour B-AVD-A et HDD | 247 | 0% | 247
SG-A 1250 H | 102GR1250EZM10H | SG | A | TGA 3.0 | 23 | Grille de protection | Ø 1250 | côté hélice pour B-AVD-A et HDD | 247 | 0% | 247
SG-A 1400 | 78200 | SG | A | TGA 3.0 | 23 | Grille de protection | Ø 1400 | côté moteur pour B-AVD-A et HDD | 251 | 0% | 251
SG-A 1400 H | 102GR1400EZM10H | SG | A | TGA 3.0 | 23 | Grille de protection | Ø 1400 | côté hélice pour B-AVD-A et HDD | 251 | 0% | 251
SG-A 400 | 83974 | SG | A | TGA 3.0 | 23 | Grille de protection | Ø 400 | côté moteur pour B-AVD-A et HDD | 52 | 0% | 52
SG-A 400 H | 102GR0500EZM10H | SG | A | TGA 3.0 | 23 | Grille de protection | Ø 400 | côté hélice pour B-AVD-A et HDD | 67 | 0% | 67
SG-A 500 | 81354 | SG | A | TGA 3.0 | 23 | Grille de protection | Ø 500 | côté moteur pour B-AVD-A et HDD | 67 | 0% | 67
SG-A 500 H | 102GR0500EZM10H | SG | A | TGA 3.0 | 23 | Grille de protection | Ø 500 | côté hélice pour B-AVD-A et HDD | 67 | 0% | 67
SG-A 560 | 81355 | SG | A | TGA 3.0 | 23 | Grille de protection | Ø 560 | côté moteur pour B-AVD-A et HDD | 72 | 0% | 72
SG-A 560 H | 102GR0550EZM10H | SG | A | TGA 3.0 | 23 | Grille de protection | Ø 560 | côté hélice pour B-AVD-A et HDD | 72 | 0% | 72
SG-A 630 | 81356 | SG | A | TGA 3.0 | 23 | Grille de protection | Ø 630 | côté moteur pour B-AVD-A et HDD | 78 | 0% | 78
SG-A 630 H | 102GR0630EZM10H | SG | A | TGA 3.0 | 23 | Grille de protection | Ø 630 | côté hélice pour B-AVD-A et HDD | 78 | 0% | 78
SG-A 710 | 81357 | SG | A | TGA 3.0 | 23 | Grille de protection | Ø 710 | côté moteur pour B-AVD-A et HDD | 89 | 0% | 89
SG-A 710 H | 102GR0710EZM10H | SG | A | TGA 3.0 | 23 | Grille de protection | Ø 710 | côté hélice pour B-AVD-A et HDD | 89 | 0% | 89
SG-A 800 | 81358 | SG | A | TGA 3.0 | 23 | Grille de protection | Ø 800 | côté moteur pour B-AVD-A et HDD | 112 | 0% | 112
SG-A 800 H | 102GR0800EZM10H | SG | A | TGA 3.0 | 23 | Grille de protection | Ø 800 | côté hélice pour B-AVD-A et HDD | 112 | 0% | 112
SG-A 900 | 81359 | SG | A | TGA 3.0 | 23 | Grille de protection | Ø 900 | côté moteur pour B-AVD-A et HDD | 157 | 0% | 157
SG-A 900 H | 102GR0900EZM10H | SG | A | TGA 3.0 | 23 | Grille de protection | Ø 900 | côté hélice pour B-AVD-A et HDD | 157 | 0% | 157
SGR 100 | 5063 | SG | A | Helios Online |  | Grille de protection | Montage sur gaine Ø 100 mm |  | 21 | 0% | 21
SGR 125 | 5064 | SG | A | Helios Online |  | Grille de protection | Montage sur gaine Ø 125 mm |  | 23 | 0% | 23
SGR 160 | 5069 | SG | A | Helios Online |  | Grille de protection | Montage sur gaine Ø 160 mm |  | 32 | 0% | 32
SGR 180 EX | 5051 | SG | A | Helios Online |  | Grille de protection ADF | Montage sur gaine Ø 180 mm | pour RRK Ex | 37 | 0% | 37
SGR 200 | 5066 | SG | A | Helios Online |  | Grille de protection | Montage sur gaine Ø 200 mm |  | 39 | 0% | 39
SGR 200 Ex | 5049 | SG | A | Helios Online |  | Grille de protection ADF | Montage sur gaine Ø 200 mm | pour RRK Ex | 41 | 0% | 41
SGR 250 | 5067 | SG | A | Helios Online |  | Grille de protection | Montage sur gaine Ø 250 mm |  | 45 | 0% | 45
SGR 250 EX | 5052 | SG | A | Helios Online |  | Grille de protection ADF | Montage sur gaine Ø 250 mm | pour RRK Ex | 44 | 0% | 44
SGR 315 | 5068 | SG | A | Helios Online |  | Grille de protection | Montage sur gaine Ø 315 mm |  | 51 | 0% | 51
SH 12 | 5227 | SH / STH | M | Helios Online |  | Aérotherme électrique fixe | 3 ~, 400 V, 12 kW |  | Produit retiré | 0% | Produit retiré
SH 15 | 5228 | SH / STH | M | Helios Online |  | Aérotherme électrique fixe | 3 ~, 400 V, 15 kW |  | Produit retiré | 0% | Produit retiré
SH 6 | 5225 | SH / STH | M | Helios Online |  | Aérotherme électrique fixe | 3 ~, 400 V, 6 kW |  | Produit retiré | 0% | Produit retiré
SH 9 | 5226 | SH / STH | M | Helios Online |  | Aérotherme électrique fixe | 3 ~, 400 V, 9 kW |  | Produit retiré | 0% | Produit retiré
SKCW EC 125 | 101CET018076 | SKCW EC | M |  |  | Caisson centrifuge moteur EC | Isolé 25 mm, avec potentiomètre | Interrupteur de proximité monté cablé et toiture pare-pluie | 1132 | 0% | 1132
SKCW EC 125 G4 | 101CET023347 | SKCW EC | M |  |  | Caisson centrifuge moteur EC | Isolé 25 mm, filtre G4 et potentiomètre | Interrupteur de proximité monté cablé et toiture pare-pluie | 1170 | 0% | 1170
SKCW EC 125 PRC | 101CET020156 | SKCW EC | M |  |  | Caisson centrifuge moteur EC | Isolé 25 mm, pression constante | Interrupteur de proximité monté cablé et toiture pare-pluie | 1889 | 0% | 1889
SKCW EC 160 | 101CET018081 | SKCW EC | M |  |  | Caisson centrifuge moteur EC | Isolé 25 mm, avec potentiomètre | Interrupteur de proximité monté cablé et toiture pare-pluie | 1152 | 0% | 1152
SKCW EC 160 G4 | 101CET023348 | SKCW EC | M |  |  | Caisson centrifuge moteur EC | Isolé 25 mm, filtre G4 et potentiomètre | Interrupteur de proximité monté cablé et toiture pare-pluie | 1195 | 0% | 1195
SKCW EC 160 PRC | 101CET020157 | SKCW EC | M |  |  | Caisson centrifuge moteur EC | Isolé 25 mm, pression constante | Interrupteur de proximité monté cablé et toiture pare-pluie | 1899 | 0% | 1899
SKCW EC 200 | 101CET018084 | SKCW EC | M |  |  | Caisson centrifuge moteur EC | Isolé 25 mm, avec potentiomètre | Interrupteur de proximité monté cablé et toiture pare-pluie | 1326 | 0% | 1326
SKCW EC 200 G4 | 101CET023349 | SKCW EC | M |  |  | Caisson centrifuge moteur EC | Isolé 25 mm, filtre G4 et potentiomètre | Interrupteur de proximité monté cablé et toiture pare-pluie | 1436 | 0% | 1436
SKCW EC 200 PRC | 101CET020158 | SKCW EC | M |  |  | Caisson centrifuge moteur EC | Isolé 25 mm, pression constante | Interrupteur de proximité monté cablé et toiture pare-pluie | 2026 | 0% | 2026
SKCW EC 250 | 101CET018082 | SKCW EC | M |  |  | Caisson centrifuge moteur EC | Isolé 25 mm, avec potentiomètre | Interrupteur de proximité monté cablé et toiture pare-pluie | 1554 | 0% | 1554
SKCW EC 250 G4 | 101CET023350 | SKCW EC | M |  |  | Caisson centrifuge moteur EC | Isolé 25 mm, filtre G4 et potentiomètre | Interrupteur de proximité monté cablé et toiture pare-pluie | 1591 | 0% | 1591
SKCW EC 250 PRC | 101CET020159 | SKCW EC | M |  |  | Caisson centrifuge moteur EC | Isolé 25 mm, pression constante | Interrupteur de proximité monté cablé et toiture pare-pluie | 2245 | 0% | 2245
SKCW EC 315 | 101CET018086 | SKCW EC | M |  |  | Caisson centrifuge moteur EC | Isolé 25 mm, avec potentiomètre | Interrupteur de proximité monté cablé et toiture pare-pluie | 1887 | 0% | 1887
SKCW EC 315 G4 | 101CET023352 | SKCW EC | M |  |  | Caisson centrifuge moteur EC | Isolé 25 mm, filtre G4 et potentiomètre | Interrupteur de proximité monté cablé et toiture pare-pluie | 1936 | 0% | 1936
SKCW EC 315 PRC | 101CET020160 | SKCW EC | M |  |  | Caisson centrifuge moteur EC | Isolé 25 mm, pression constante | Interrupteur de proximité monté cablé et toiture pare-pluie | 2639 | 0% | 2639
SKCW EC 355 | 101CET018087 | SKCW EC | M |  |  | Caisson centrifuge moteur EC | Isolé 25 mm, avec potentiomètre | Interrupteur de proximité monté cablé et toiture pare-pluie | 2095 | 0% | 2095
SKCW EC 355 G4 | 101CET023353 | SKCW EC | M |  |  | Caisson centrifuge moteur EC | Isolé 25 mm, filtre G4 et potentiomètre | Interrupteur de proximité monté cablé et toiture pare-pluie | 2221 | 0% | 2221
SKCW EC 355 PRC | 101CET020162 | SKCW EC | M |  |  | Caisson centrifuge moteur EC | Isolé 25 mm, pression constante | Interrupteur de proximité monté cablé et toiture pare-pluie | 2794 | 0% | 2794
SKCW EC 400 | 101CET018088 | SKCW EC | M |  |  | Caisson centrifuge moteur EC | Isolé 25 mm, avec potentiomètre | Interrupteur de proximité monté cablé et toiture pare-pluie | 2200 | 0% | 2200
SKCW EC 400 G4 | 101CET023354 | SKCW EC | M |  |  | Caisson centrifuge moteur EC | Isolé 25 mm, filtre G4 et potentiomètre | Interrupteur de proximité monté cablé et toiture pare-pluie | 2327 | 0% | 2327
SKCW EC 400 PRC | 101CET020163 | SKCW EC | M |  |  | Caisson centrifuge moteur EC | Isolé 25 mm, pression constante | Interrupteur de proximité monté cablé et toiture pare-pluie | 2929 | 0% | 2929
SKRD 355/4/60/35 | 8181 | KR/SKR | M | Helios Online |  | Ventil. centrifuge insonorisé | 3~, 230/400 V, 50 Hz | Turbine pivotante, gaines rect. | 2655 | 0% | 2655
SKRD 450/4/70/40 | 8196 | KR/SKR | M | Helios Online |  | Ventil. centrifuge insonorisé | 3~, 230/400 V, 50 Hz | Turbine pivotante, gaines rect. | 3446 | 0% | 3446
SKRD 500/4/80/50 | 8198 | KR/SKR | M | Helios Online |  | Ventil. centrifuge insonorisé | 3~, 230/400 V, 50 Hz | Turbine pivotante, gaines rect. | 4438 | 0% | 4438
SKRD 500/6/70/40 | 8197 | KR/SKR | M | Helios Online |  | Ventil. centrifuge insonorisé | 3~, 230/400 V, 50 Hz | Turbine pivotante, gaines rect. | 3276 | 0% | 3276
SKRD 560/6/80/50 | 8199 | KR/SKR | M | Helios Online |  | Ventil. centrifuge insonorisé | 3~, 230/400 V, 50 Hz | Turbine pivotante, gaines rect. | 4342 | 0% | 4342
SKRD 630/6/100/50 | 8295 | KR/SKR | M | Helios Online |  | Ventil. centrifuge insonorisé | 3~, 230/400 V, 50 Hz | Turbine pivotante, gaines rect. | Produit retiré | 0% | Produit retiré
SKRD EC 355/60/30 | 8296 | KR/SKR | M | Helios Online |  | Ventil. centrifuge EC insonorisé | 3 ~, 400 V, 50/60 Hz, EC | Turbine pivotante, gaines rect. | 4644 | 0% | 4644
SKRD EC 400/60/35 | 8297 | KR/SKR | M | Helios Online |  | Ventil. centrifuge EC insonorisé | 3 ~, 400 V, 50/60 Hz, EC | Turbine pivotante, gaines rect. | 4678 | 0% | 4678
SKRD EC 450/70/40 A | 8178 | KR/SKR | M | Helios Online |  | Ventil. centrifuge EC insonorisé | 3 ~, 400 V, 50/60 Hz, EC | Turbine pivotante, gaines rect. | 5221 | 0% | 5221
SKRD EC 500/80/50 A | 8299 | KR/SKR | M | Helios Online |  | Ventil. centrifuge EC insonorisé | 3 ~, 400 V, 50/60 Hz, EC | Turbine pivotante, gaines rect. | 5994 | 0% | 5994
SKRD EC 500/80/50 B | 8179 | KR/SKR | M | Helios Online |  | Ventil. centrifuge EC insonorisé | 3 ~, 400 V, 50/60 Hz, EC | Turbine pivotante, gaines rect. | 7126 | 0% | 7126
SKRD EC 560/100/50 A | 6130 | KR/SKR | M | Helios Online |  | Ventil. centrifuge EC insonorisé | 3 ~, 400 V, 50/60 Hz, EC | Turbine pivotante, gaines rect. | 6901 | 0% | 6901
SKRD EC 560/100/50 B | 8180 | KR/SKR | M | Helios Online |  | Ventil. centrifuge EC insonorisé | 3 ~, 400 V, 50/60 Hz, EC | Turbine pivotante, gaines rect. | 7927 | 0% | 7927
SKRW 315/4/50/25 | 6142 | KR/SKR | M | Helios Online |  | Ventil. centrifuge insonorisé | 1 ~, 230 V, 50 Hz | Turbine pivotante, gaines rect. | Produit retiré | 0% | Produit retiré
SKRW 355/4/60/35 | 8681 | KR/SKR | M | Helios Online |  | Ventil. centrifuge insonorisé | 1 ~, 230 V, 50 Hz | Turbine pivotante, gaines rect. | 2802 | 0% | 2802
SKRW 400/4/70/40 | 6143 | KR/SKR | M | Helios Online |  | Ventil. centrifuge insonorisé | 1 ~, 230 V, 50 Hz | Turbine pivotante, gaines rect. | 2815 | 0% | 2815
SKRW 500/4/80/50 | 6144 | KR/SKR | M | Helios Online |  | Ventil. centrifuge insonorisé | 1 ~, 230 V, 50 Hz | Turbine pivotante, gaines rect. | Produit retiré | 0% | Produit retiré
SKRW EC 315/50/25 | 8182 | KR/SKR | M | Helios Online |  | Ventil. centrifuge EC insonorisé | 1 ~, 230 V, 50/60 Hz, EC | Turbine pivotante, gaines rect. | 2970 | 0% | 2970
SKRW EC 315/50/25 A | 7588 | SKRW | M | Helios Online |  | Ventil. centrifuge EC insonorisé | 1 ~, 230 V, 50/60 Hz, EC | Turbine pivotante, gaines rect. | 2034 | 0% | 2034
SKRW EC 355/60/30 | 8176 | KR/SKR | M | Helios Online |  | Ventil. centrifuge EC insonorisé | 1 ~, 230 V, 50/60 Hz, EC | Turbine pivotante, gaines rect. | 4203 | 0% | 4203
SKRW EC 400/60/35 | 8177 | KR/SKR | M | Helios Online |  | Ventil. centrifuge EC insonorisé | 1 ~, 230 V, 50/60 Hz, EC | Turbine pivotante, gaines rect. | 4302 | 0% | 4302
SKRW EC 450/70/40 | 6129 | KR/SKR | M | Helios Online |  | Ventil. centrifuge EC insonorisé | 1 ~, 230 V, 50/60 Hz, EC | Turbine pivotante, gaines rect. | 4834 | 0% | 4834
SSD 180 | 5289 | SSD | A | Helios Online |  | Costière avec silencieux | sur charnières | Haut. 750 mm | 776 | 0% | 776
SSD 200/225 | 5290 | SSD | A | Helios Online |  | Costière avec silencieux | sur charnières | Haut. 735 mm | 927 | 0% | 927
SSD 250/315 | 5292 | SSD | A | Helios Online |  | Costière avec silencieux | sur charnières | Haut. 885 mm | 1170 | 0% | 1170
SSD 355 | 5024 | SSD | A | Helios Online |  | Costière avec silencieux | sur charnières | Haut. 985 mm | 1338 | 0% | 1338
SSD 400 | 5291 | SSD | A | Helios Online |  | Costière avec silencieux | sur charnières | Haut. 985 mm | 1355 | 0% | 1355
SSD 450 | 5288 | SSD | A | Helios Online |  | Costière avec silencieux | sur charnières | Haut. 985 mm | 1729 | 0% | 1729
SSD 500/560/630 | 5017 | SSD | A | Helios Online |  | Costière avec silencieux | sur charnières | Haut. 1200 mm | 2354 | 0% | 2354
SSD 710 | 5287 | SSD | A | Helios Online |  | Costière avec silencieux | sur charnières | Haut. 1500 mm | 5068 | 0% | 5068
STH 15 T | 2523 | SH / STH | M | Helios Online |  | Aérotherme élec. avec timer | 3 ~, 400 V, 15 kW | Poste fixe ou mobile | 1285 | 0% | 1285
STH 3 | 2520 | SH / STH | M | Helios Online |  | Aérotherme électrique | 1~, 230 V, 3,3 kW | Poste fixe ou mobile | 408 | 0% | 408
STH 5 | 2521 | SH / STH | M | Helios Online |  | Aérotherme électrique | 3 ~, 400 V, 5 kW | Poste fixe ou mobile | 545 | 0% | 545
STH 9 T | 2522 | SH / STH | M | Helios Online |  | Aérotherme élec. avec timer | 3 ~, 400 V, 9 kW | Poste fixe ou mobile | 768 | 0% | 768
STM 10 230V | 8791 | STM | A | Helios Online |  | Servomoteur, 10 Nm | 1 ~, 230 V, 50/60 Hz, IP 54 |  | 283 | 0% | 283
STM 10 24V 2P | 1075 | STM | A | Helios Online |  | Servomoteur, 10 Nm, ress. de rappel,contact aux. | 1 ~, 24 V DC, IP 54 |  | 424 | 0% | 424
STM 20 24V 2P | 1093 | STM | A | Helios Online |  | Servomoteur, 20 Nm, ress. de rappel,contact aux. | 1 ~, 24 V DC, IP 54 |  | 546 | 0% | 546
STM 2P | 8794 | STM | A | Helios Online |  | Contacts auxiliaires | pour STM 10, 2 pcs |  | 133 | 0% | 133
STM R7/24 | 72586 | STM / STP | A | Helios 4.0 | 492 | Servomoteur | 24 V, TOR, avec ressort de rappel | pour volets jusqu'à 1,5 m2 | 787 | 0% | 787
STP R 7/24 | 83136 | STM / STP | A | Helios 4.0 | 492 | Servomoteur | 24 V, modulant | pour volets jusqu'à 1,5 m2 | 845 | 0% | 845
STS 1000 | 1235 | STS | A | Helios Online |  | Manchette souple | à brides |  | Sur demande | 0% | Sur demande
STS 1000 Ex | 2513 | STS | A | Helios Online |  | Manchette souple ADF | à brides | Pour ventilateurs Ex | Sur demande | 0% | Sur demande
STS 180 | 1217 | STS | A | Helios Online |  | Manchette souple | à brides |  | 122 | 0% | 122
STS 200 | 1219 | STS | A | Helios Online |  | Manchette souple | à brides |  | 126 | 0% | 126
STS 225 | 1218 | STS | A | Helios Online |  | Manchette souple | à brides |  | 141 | 0% | 141
STS 225 EX | 2500 | STS | A | Helios Online |  | Manchette souple ADF | à brides | Pour ventilateurs Ex | 166 | 0% | 166
STS 250 | 1220 | STS | A | Helios Online |  | Manchette souple | à brides |  | 149 | 0% | 149
STS 250 EX | 2501 | STS | A | Helios Online |  | Manchette souple ADF | à brides | Pour ventilateurs Ex | 185 | 0% | 185
STS 280 | 1231 | STS | A | Helios Online |  | Manchette souple | à brides |  | 160 | 0% | 160
STS 280 EX | 2502 | STS | A | Helios Online |  | Manchette souple ADF | à brides | Pour ventilateurs Ex | 203 | 0% | 203
STS 315 | 1221 | STS | A | Helios Online |  | Manchette souple | à brides |  | 172 | 0% | 172
STS 315 EX | 2503 | STS | A | Helios Online |  | Manchette souple ADF | à brides | Pour ventilateurs Ex | 220 | 0% | 220
STS 355 | 1222 | STS | A | Helios Online |  | Manchette souple | à brides |  | 200 | 0% | 200
STS 355 EX | 2504 | STS | A | Helios Online |  | Manchette souple ADF | à brides | Pour ventilateurs Ex | 250 | 0% | 250
STS 400 | 1223 | STS | A | Helios Online |  | Manchette souple | à brides |  | 234 | 0% | 234
STS 400 EX | 2505 | STS | A | Helios Online |  | Manchette souple ADF | à brides | Pour ventilateurs Ex | 291 | 0% | 291
STS 450 | 1224 | STS | A | Helios Online |  | Manchette souple | à brides |  | 247 | 0% | 247
STS 450 EX | 2506 | STS | A | Helios Online |  | Manchette souple ADF | à brides | Pour ventilateurs Ex | 322 | 0% | 322
STS 500 | 1225 | STS | A | Helios Online |  | Manchette souple | à brides |  | 278 | 0% | 278
STS 500 EX | 2507 | STS | A | Helios Online |  | Manchette souple ADF | à brides | Pour ventilateurs Ex | 354 | 0% | 354
STS 560 | 1226 | STS | A | Helios Online |  | Manchette souple | à brides |  | 326 | 0% | 326
STS 560 EX | 2508 | STS | A | Helios Online |  | Manchette souple ADF | à brides | Pour ventilateurs Ex | 403 | 0% | 403
STS 630 | 1228 | STS | A | Helios Online |  | Manchette souple | à brides |  | 355 | 0% | 355
STS 630 EX | 2509 | STS | A | Helios Online |  | Manchette souple ADF | à brides | Pour ventilateurs Ex | 458 | 0% | 458
STS 710 | 1229 | STS | A | Helios Online |  | Manchette souple | à brides |  | Sur demande | 0% | Sur demande
STS 710 EX | 2510 | STS | A | Helios Online |  | Manchette souple ADF | à brides | Pour ventilateurs Ex | Sur demande | 0% | Sur demande
STS 800 | 1233 | STS | A | Helios Online |  | Manchette souple | à brides |  | Sur demande | 0% | Sur demande
STS 800 Ex | 2511 | STS | A | Helios Online |  | Manchette souple ADF | à brides | Pour ventilateurs Ex | Sur demande | 0% | Sur demande
STS 900 | 1234 | STS | A | Helios Online |  | Manchette souple | à brides |  | Sur demande | 0% | Sur demande
STS 900 Ex | 2512 | STS | A | Helios Online |  | Manchette souple ADF | à brides | Pour ventilateurs Ex | Sur demande | 0% | Sur demande
STSB 1000 F400 | 1921 | STS | A | Helios Online |  | Manchette souple | Haute température, 400°C/2h | avec 2 brides | Sur demande | 0% | Sur demande
STSB 1120 F400 | 1922 | STS | A | Helios Online |  | Manchette souple | Haute température, 400°C/2h | avec 2 brides | Sur demande | 0% | Sur demande
STSB 1250 F400 | 1923 | STS | A | Helios Online |  | Manchette souple | Haute température, 400°C/2h | avec 2 brides | Sur demande | 0% | Sur demande
STSB 280 F400 | 14739 | STS | A | Helios Online |  | Manchette souple | Haute température, 400°C/2h | avec 2 brides | Sur demande | 0% | Sur demande
STSB 315 F400 | 14738 | STS | A | Helios Online |  | Manchette souple | Haute température, 400°C/2h | avec 2 brides | Sur demande | 0% | Sur demande
STSB 355 F400 | 14744 | STS | A | Helios Online |  | Manchette souple | Haute température, 400°C/2h | avec 2 brides | Sur demande | 0% | Sur demande
STSB 400 F400 | 14743 | STS | A | Helios Online |  | Manchette souple | Haute température, 400°C/2h | avec 2 brides | Sur demande | 0% | Sur demande
STSB 450 F400 | 14742 | STS | A | Helios Online |  | Manchette souple | Haute température, 400°C/2h | avec 2 brides | Sur demande | 0% | Sur demande
STSB 500 F400 | 1915 | STS | A | Helios Online |  | Manchette souple | Haute température, 400°C/2h | avec 2 brides | Sur demande | 0% | Sur demande
STSB 560 F400 | 1916 | STS | A | Helios Online |  | Manchette souple | Haute température, 400°C/2h | avec 2 brides | Sur demande | 0% | Sur demande
STSB 630 F400 | 1917 | STS | A | Helios Online |  | Manchette souple | Haute température, 400°C/2h | avec 2 brides | Sur demande | 0% | Sur demande
STSB 710 F400 | 1918 | STS | A | Helios Online |  | Manchette souple | Haute température, 400°C/2h | avec 2 brides | Sur demande | 0% | Sur demande
STSB 800 F400 | 1919 | STS | A | Helios Online |  | Manchette souple | Haute température, 400°C/2h | avec 2 brides | Sur demande | 0% | Sur demande
STSB 900 F400 | 1920 | STS | A | Helios Online |  | Manchette souple | Haute température, 400°C/2h | avec 2 brides | Sur demande | 0% | Sur demande
STSSD | 235 | STSS.. | A | Helios Online |  | Commut. 5 étages 3 ~ | pour TSSD |  | 171 | 0% | 171
STSSW | 234 | STSS.. | A | Helios Online |  | Commut. 5 étages 1~ | pour TSSW |  | 109 | 0% | 109
STV 100 | 2026 | STV | A | Helios Online |  | Manchon de liaison | pour DH 100 |  | 36 | 0% | 36
STV 125 | 2027 | STV | A | Helios Online |  | Manchon de liaison | pour DH 125 |  | 42 | 0% | 42
STV 160 | 2028 | STV | A | Helios Online |  | Manchon de liaison | pour DH 160 |  | 54 | 0% | 54
SU-3 10 (encastré) | 4266 | SA / SU | A | Helios Online |  | Commutateur 3 vit. 0 -10 V | Montage encastré |  | 121 | 0% | 121
SVE 100 | 8310 | SVE | A | Helios Online |  | Atténuateur de VMC | Ø 100 mm |  | 11 | 0% | 11
SVE 125 | 8311 | SVE | A | Helios Online |  | Atténuateur de VMC | Ø 125 mm |  | 13 | 0% | 13
SVE 160 | 8312 | SVE | A | Helios Online |  | Atténuateur de VMC | Ø 160 mm |  | 18 | 0% | 18
SVE 200 | 8313 | SVE | A | Helios Online |  | Atténuateur de VMC | Ø 200 mm |  | 22 | 0% | 22
SVE 250 | 8314 | SVE | A | Helios Online |  | Atténuateur de VMC | Ø 250 mm |  | 58 | 0% | 58
SVE 315 | 8315 | SVE | A | Helios Online |  | Atténuateur de VMC | Ø 315 mm |  | 84 | 0% | 84
SVE 80 | 8309 | SVE | A | Helios Online |  | Atténuateur de VMC | Ø 80 mm |  | 9 | 0% | 9
SVR 100 C | 2658 | SVR | M | Helios Online |  | Ventilateur centrifuge de gaine, à réaction | 1 ~, 230 V, 50 Hz, 2 vit. | en caisson extra plat | 326 | 0% | 326
SVR 125 B | 2671 | SVR | M | Helios Online |  | Ventilateur centrifuge de gaine, à réaction | 1 ~, 230 V, 50 Hz, 2 vit. | en caisson extra plat | 332 | 0% | 332
SVR 160 K | 2672 | SVR | M | Helios Online |  | Ventilateur centrifuge de gaine, à réaction | 1 ~, 230 V, 50 Hz, 2 vit. | en caisson extra plat | 348 | 0% | 348
SVR 200 K | 2673 | SVR | M | Helios Online |  | Ventilateur centrifuge de gaine, à réaction | 1 ~, 230 V, 50 Hz | en caisson extra plat | 502 | 0% | 502
SVR EC 100 | 6124 | SVR | M | Helios Online |  | Ventil. centrifuge de gaine EC, à réaction | 1 ~, 230 V, 50/60 Hz, EC | en caisson extra plat | 698 | 0% | 698
SVR EC 125 | 2531 | SVR | M | Helios Online |  | Ventil. centrifuge de gaine EC, à réaction | 1 ~, 230 V, 50/60 Hz, EC | en caisson extra plat | 699 | 0% | 699
SVR EC 160 A | 2535 | SVR | M | Helios Online |  | Ventil. centrifuge de gaine EC, à réaction | 1 ~, 230 V, 50/60 Hz, EC | en caisson extra plat | 742 | 0% | 742
SVR EC 160 B | 2543 | SVR | M | Helios Online |  | Ventil. centrifuge de gaine EC, à réaction | 1 ~, 230 V, 50/60 Hz, EC | en caisson extra plat | 780 | 0% | 780
SVR EC 200 | 2539 | SVR | M | Helios Online |  | Ventil. centrifuge de gaine EC, à réaction | 1 ~, 230 V, 50/60 Hz, EC | en caisson extra plat | 860 | 0% | 860
SVR EC 200 A | 3310 | SVR | M | Helios Online |  | Ventil. centrifuge de gaine EC, à réaction | 1 ~, 230 V, 50/60 Hz, EC | en caisson extra plat | 860 | 0% | 860
SVR EC 250 | 2294 | SVR | M | Helios Online |  | Ventil. centrifuge de gaine EC, à réaction | 1 ~, 230 V, 50/60 Hz, EC | en caisson extra plat | 1022 | 0% | 1022
SVR EC 315 | 2669 | SVR | M | Helios Online |  | Ventil. centrifuge de gaine EC, à réaction | 1 ~, 230 V, 50/60 Hz, EC | en caisson extra plat | 1246 | 0% | 1246
SVR EC 315 B | 668 | SVR | M | Helios Online |  | Ventil. centrifuge de gaine EC, à réaction | 1 ~, 230 V, 50/60 Hz, EC | en caisson extra plat | 1252 | 0% | 1252
SVS 125 B | 130 | SVS | M | Helios Online |  | Ventilateur centrifuge de gaine, à réaction | 1~, 230 V, 50 Hz, 2 vit. | en caisson extra plat insonorisé | 430 | 0% | 430
SVS 160 K | 131 | SVS | M | Helios Online |  | Ventilateur centrifuge de gaine, à réaction | 1~, 230 V, 50 Hz, 2 vit. | en caisson extra plat insonorisé | 493 | 0% | 493
SVS 160 L | 2653 | SVS | M | Helios Online |  | Ventilateur centrifuge de gaine, à réaction | 1~, 230 V, 50 Hz, 2 vit. | en caisson extra plat insonorisé | 514 | 0% | 514
SVS 200 K | 132 | SVS | M | Helios Online |  | Ventilateur centrifuge de gaine, à réaction | 1~, 230 V, 50 Hz | en caisson extra plat insonorisé | 643 | 0% | 643
SVS EC 125 | 16 | SVS | M | Helios Online |  | Ventil. centrifuge de gaine EC, à réaction | 1 ~, 230 V, 50/60 Hz, EC | en caisson extra plat insonorisé | 835 | 0% | 835
SVS EC 160 A | 17 | SVS | M | Helios Online |  | Ventil. centrifuge de gaine EC, à réaction | 1 ~, 230 V, 50/60 Hz, EC | en caisson extra plat insonorisé | 867 | 0% | 867
SVS EC 160 B | 18 | SVS | M | Helios Online |  | Ventil. centrifuge de gaine EC, à réaction | 1 ~, 230 V, 50/60 Hz, EC | en caisson extra plat insonorisé | 951 | 0% | 951
SVS EC 200 | 19 | SVS | M | Helios Online |  | Ventil. centrifuge de gaine EC, à réaction | 1 ~, 230 V, 50/60 Hz, EC | en caisson extra plat insonorisé | 1016 | 0% | 1016
SVS EC 200 A | 3390 | SVS | M | Helios Online |  | Ventil. centrifuge de gaine EC, à réaction | 1 ~, 230 V, 50/60 Hz, EC | en caisson extra plat insonorisé | 953 | 0% | 953
SVS EC 250 | 6125 | SVS | M | Helios Online |  | Ventil. centrifuge de gaine EC, à réaction | 1 ~, 230 V, 50/60 Hz, EC | en caisson extra plat insonorisé | 1166 | 0% | 1166
SVS EC 315 | 6126 | SVS | M | Helios Online |  | Ventil. centrifuge de gaine EC, à réaction | 1 ~, 230 V, 50/60 Hz, EC | en caisson extra plat insonorisé | 1699 | 0% | 1699
SVS EC 315 B | 667 | SVS | M | Helios Online |  | Ventil. centrifuge de gaine EC, à réaction | 1 ~, 230 V, 50/60 Hz, EC | en caisson extra plat insonorisé | 1680 | 0% | 1680
SVV 80 | 2660 | SVV | M | Helios Online |  | Ventilateur centrifuge de gaine à action | 1 ~, 230 V, 50 Hz | en caisson extra plat | 352 | 0% | 352
SWE | 65 | SWE / SWT | A | Helios Online |  | Contrôleur de flux d´air | électronique |  | 456 | 0% | 456
SWT | 80 | SWE / SWT | A | Helios Online |  | Contrôleur de flux d´air | mécanique | en conduits et gaines >315 mm | 265 | 0% | 265
Télecommande KWL EC, version 01 | 70099 | KWL | A | Helios Online |  | Télecommande KWL EC, version 01 | Pour KWL EC 700-2600 |  | Sur demande | 0% | Sur demande
Télecommande KWL EC, version 02 | 84999 | KWL | A | Helios Online |  | Télecommande KWL EC, version 02 | Pour KWL EC 700-2600 |  | Sur demande | 0% | Sur demande
TFK | 5005 | TFR/TFK | A | Helios Online |  | Sonde de gaine | pour EHS |  | 97 | 0% | 97
TFKB | 5009 | TFR/TFK | A | Helios Online |  | Sonde de gaine | et de limitation de T°C |  | 101 | 0% | 101
TFR | 5006 | TFR/TFK | A | Helios Online |  | Sonde d'ambiance | pour EHS |  | 216 | 0% | 216
TFR-ALB | 2761 | ALB - Acc. | A | Helios Online |  | Sonde d'ambiance | pour ALB |  | Produit retiré | 0% | Produit retiré
TFR-ALB EC | 40000 | TFR/ALB | A | Helios Online |  | Sonde d'ambiance | pour ALB EC EH 125/200/250 |  | 147 | 0% | 147
TFR-ALB/KWL | 7277 | TFR/ALB | A | Helios Online |  | Sonde d'ambiance | pour ALB EC et KWL EC 700-2600 |  | 219 | 0% | 219
TH 22 T | 2524 | SH / STH | M | Helios Online |  | Aérotherme élec. avec horloge | 3 ~, 400 V, 20 kW, tempo. | Portable | Produit retiré | 0% | Produit retiré
TME 1 | 1334 | TME | A | Helios Online |  | Thermostat simple étage | électronique, I max. 12 A |  | 142 | 0% | 142
TME 4 | 1335 | TME | A | Helios Online |  | Thermostat 4 étages | commutés, Imax. 6A |  | 178 | 0% | 178
TMK 100 | 844 | TMK | A | Helios Online |  | Traversée de mur | télescopique | Ø 100 | 42 | 0% | 42
TMK 125/150 | 845 | TMK | A | Helios Online |  | Traversée de mur | télescopique avec adaptateur | Ø 125, 150, 160 | 82 | 0% | 82
TMM 100 | ANJ01101 | LG (M et K) | A | Anjos 2024 |  | Grille ventil. terminale fixe | Alu. laqué blanc, mont. Mural | Ø 100 | 60 | 0% | 60
TMM 125 | ANJ01102 | LG (M et K) | A | Anjos 2024 |  | Grille ventil. terminale fixe | Alu. laqué blanc, mont. Mural | Ø 125 | 66 | 0% | 66
TMM 160 | ANJ01103 | LG (M et K) | A | Anjos 2024 |  | Grille ventil. terminale fixe | Alu. laqué blanc, mont. Mural | Ø 160 | 81 | 0% | 81
TMM 200 | ANJ01104 | LG (M et K) | A | Anjos 2024 |  | Grille ventil. terminale fixe | Alu. laqué blanc, mont. Mural | Ø 200 | 106 | 0% | 106
TMM 80 | ANJ01100 | LG (M et K) | A | Anjos 2024 |  | Grille ventil. terminale fixe | Alu. laqué blanc, mont. Mural | Ø 80 | 55 | 0% | 55
TMP 100 | ANJ01106 | LG (M et K) | A | Anjos 2024 |  | Grille ventil. terminale fixe | Alu. laqué blanc, mont. Plaf. | Ø 100 | 60 | 0% | 60
TMP 125 | ANJ01107 | LG (M et K) | A | Anjos 2024 |  | Grille ventil. terminale fixe | Alu. laqué blanc, mont. Plaf. | Ø 125 | 66 | 0% | 66
TMP 160 | ANJ01108 | LG (M et K) | A | Anjos 2024 |  | Grille ventil. terminale fixe | Alu. laqué blanc, mont. Plaf. | Ø 160 | 81 | 0% | 81
TMP 200 | ANJ01109 | LG (M et K) | A | Anjos 2024 |  | Grille ventil. terminale fixe | Alu. laqué blanc, mont. Plaf. | Ø 200 | 106 | 0% | 106
TMP 80 | ANJ01105 | LG (M et K) | A | Anjos 2024 |  | Grille ventil. terminale fixe | Alu. laqué blanc, mont. Plaf. | Ø 80 | 55 | 0% | 55
TRI-10 | SP811102 | TRI | A | TGA 3.0 | 210 | Coffret de relayage NF 1 vitesse, 400 V | Désenfumage seul |  | 1044 | 0% | 1044
TRI-10CVT | SP813502 | TRI | A | TGA 3.0 | 211 | Coffret de relayage NF 1 vitesse, 400 V | Désenfumage et confort variable | Protection thermique intégrée | 1668 | 0% | 1668
TRI-125 | SP811110 | TRI | A | TGA 3.0 | 210 | Coffret de relayage NF 1 vitesse, 400 V | Désenfumage seul |  | 5773 | 0% | 5773
TRI-125CVT | SP813510 | TRI | A | TGA 3.0 | 211 | Coffret de relayage NF 1 vitesse, 400 V | Désenfumage et confort variable | Protection thermique intégrée | 9593 | 0% | 9593
TRI-15 | SP811103 | TRI | A | TGA 3.0 | 210 | Coffret de relayage NF 1 vitesse, 400 V | Désenfumage seul |  | 1094 | 0% | 1094
TRI-15CVT | SP813503 | TRI | A | TGA 3.0 | 211 | Coffret de relayage NF 1 vitesse, 400 V | Désenfumage et confort variable | Protection thermique intégrée | 1721 | 0% | 1721
TRI-20 | SP811104 | TRI | A | TGA 3.0 | 210 | Coffret de relayage NF 1 vitesse, 400 V | Désenfumage seul |  | 1174 | 0% | 1174
TRI-20CVT | SP813504 | TRI | A | TGA 3.0 | 211 | Coffret de relayage NF 1 vitesse, 400 V | Désenfumage et confort variable | Protection thermique intégrée | 1917 | 0% | 1917
TRI-30 | SP811105 | TRI | A | TGA 3.0 | 210 | Coffret de relayage NF 1 vitesse, 400 V | Désenfumage seul |  | 1436 | 0% | 1436
TRI-30CVT | SP813505 | TRI | A | TGA 3.0 | 211 | Coffret de relayage NF 1 vitesse, 400 V | Désenfumage et confort variable | Protection thermique intégrée | 2559 | 0% | 2559
TRI-40 | SP811106 | TRI | A | TGA 3.0 | 210 | Coffret de relayage NF 1 vitesse, 400 V | Désenfumage seul |  | 1570 | 0% | 1570
TRI-40CVT | SP813506 | TRI | A | TGA 3.0 | 211 | Coffret de relayage NF 1 vitesse, 400 V | Désenfumage et confort variable | Protection thermique intégrée | 2726 | 0% | 2726
TRI-56 | SP811107 | TRI | A | TGA 3.0 | 210 | Coffret de relayage NF 1 vitesse, 400 V | Désenfumage seul |  | 2594 | 0% | 2594
TRI-56CVT | SP813507 | TRI | A | TGA 3.0 | 211 | Coffret de relayage NF 1 vitesse, 400 V | Désenfumage et confort variable | Protection thermique intégrée | 3672 | 0% | 3672
TRI-6 | SP811101 | TRI | A | TGA 3.0 | 210 | Coffret de relayage NF 1 vitesse, 400 V | Désenfumage seul |  | 1022 | 0% | 1022
TRI-6CVT | SP813501 | TRI | A | TGA 3.0 | 211 | Coffret de relayage NF 1 vitesse, 400 V | Désenfumage et confort variable | Protection thermique intégrée | 1634 | 0% | 1634
TRI-70 | SP811108 | TRI | A | TGA 3.0 | 210 | Coffret de relayage NF 1 vitesse, 400 V | Désenfumage seul |  | 2776 | 0% | 2776
TRI-70CVT | SP813508 | TRI | A | TGA 3.0 | 211 | Coffret de relayage NF 1 vitesse, 400 V | Désenfumage et confort variable | Protection thermique intégrée | 4777 | 0% | 4777
TRI-95 | SP811109 | TRI | A | TGA 3.0 | 210 | Coffret de relayage NF 1 vitesse, 400 V | Désenfumage seul |  | 3651 | 0% | 3651
TRI-95CVT | SP813509 | TRI | A | TGA 3.0 | 211 | Coffret de relayage NF 1 vitesse, 400 V | Désenfumage et confort variable | Protection thermique intégrée | 5389 | 0% | 5389
TS 100 | 1479 | TS | A | Helios Online |  | Té égal 90° Ø 100 | M/M/M acier galvanisé | avec joints | 40 | 0% | 40
TS 125 | 5720 | TS | A | Helios Online |  | Té égal 90° Ø 125 | M/M/M acier galvanisé | avec joints | 41 | 0% | 41
TS 160 | 5805 | TS | A | Helios Online |  | Té égal 90° Ø 160 | M/M/M acier galvanisé | avec joints | 55 | 0% | 55
TS 200 L | 83366 | TS | A | Helios Online |  | Té égal 90° Ø 200 | M/M/M acier galvanisé | avec joints | 90 | 0% | 90
TSD 0,8 | 1500 | TSD / TSSD | A | Helios Online |  | Régulateur transformateur 3 ~ | 400 V, mont. Apparent | I max. 0,8 A | 568 | 0% | 568
TSD 1,5 | 1501 | TSD / TSSD | A | Helios Online |  | Régulateur transformateur 3 ~ | 400 V, mont. Apparent | I max. 1,5 A | 604 | 0% | 604
TSD 11 | 1513 | TSD / TSSD | A | Helios Online |  | Régulateur transformateur 3 ~ | 400 V, mont. Apparent | I max. 11 A | 2290 | 0% | 2290
TSD 3,0 | 1502 | TSD / TSSD | A | Helios Online |  | Régulateur transformateur 3 ~ | 400 V, mont. Apparent | I max. 3 A | 764 | 0% | 764
TSD 5,5 | 1503 | TSD / TSSD | A | Helios Online |  | Régulateur transformateur 3 ~ | 400 V, mont. Apparent | I max. 5,5 A | 1144 | 0% | 1144
TSD 7,0 | 1504 | TSD / TSSD | A | Helios Online |  | Régulateur transformateur 3 ~ | 400 V, mont. Apparent | I max. 7 A | 1470 | 0% | 1470
TSSD 1 | 6516 | TSD / TSSD | A | Helios Online |  | Transformateur à 5 étages 3 ~ | 400 V, mont. armoire | I max.1 A, (2 pièces) | 262 | 0% | 262
TSSD 11 | 6515 | TSD / TSSD | A | Helios Online |  | Transformateur à 5 étages 3 ~ | 400 V, mont. armoire | I max.11 A, (2 pièces) | 1293 | 0% | 1293
TSSD 2 | 6517 | TSD / TSSD | A | Helios Online |  | Transformateur à 5 étages 3 ~ | 400 V, mont. armoire | I max. 2 A, (2 pièces) | 324 | 0% | 324
TSSD 4 | 6518 | TSD / TSSD | A | Helios Online |  | Transformateur à 5 étages 3 ~ | 400 V, mont. armoire | I max. 4 A, (2 pièces) | 555 | 0% | 555
TSSD 7 | 6519 | TSD / TSSD | A | Helios Online |  | Transformateur à 5 étages 3 ~ | 400 V, mont. armoire | I max. 7 A, (2 pièces) | 886 | 0% | 886
TSSW 1,5 | 6520 | TSW / TSSW | A | Helios Online |  | Transformateur 5 étages 1 ~ | 230 V, mont. Armoire | I max. 1,5 A | 128 | 0% | 128
TSSW 10 | 6523 | TSW / TSSW | A | Helios Online |  | Transformateur 5 étages 1 ~ | 230 V, mont. Armoire | I max. 10 A | 440 | 0% | 440
TSSW 3 | 6521 | TSW / TSSW | A | Helios Online |  | Transformateur 5 étages 1 ~ | 230 V, mont. Armoire | I max. 3 A | 163 | 0% | 163
TSSW 5 | 6522 | TSW / TSSW | A | Helios Online |  | Transformateur 5 étages 1 ~ | 230 V, mont. Armoire | I max. 5 A | 236 | 0% | 236
TSW 0,3 | 3608 | TSW / TSSW | A | Helios Online |  | Régulateur transformateur 1 ~ | 230 V, mont. apparent | I max. 0,35 A | 104 | 0% | 104
TSW 1,5 | 1495 | TSW / TSSW | A | Helios Online |  | Régulateur transformateur 1 ~ | 230 V, mont. apparent | I max. 1,5 A | 282 | 0% | 282
TSW 10 | 1498 | TSW / TSSW | A | Helios Online |  | Régulateur transformateur 1 ~ | 230 V, mont. apparent | I max. 10 A | 823 | 0% | 823
TSW 3,0 | 1496 | TSW / TSSW | A | Helios Online |  | Régulateur transformateur 1 ~ | 230 V, mont. apparent | I max. 3 A | 315 | 0% | 315
TSW 5,0 | 1497 | TSW / TSSW | A | Helios Online |  | Régulateur transformateur 1 ~ | 230 V, mont. apparent | I max. 5 A | 467 | 0% | 467
TSW 7,5 | 1596 | TSW / TSSW | A | Helios Online |  | Régulateur transformateur 1 ~ | 230 V, mont. apparent | I max. 7,5 A | 631 | 0% | 631
TWH 120 | 6353 | TWH |  | Helios Online |  | Manchon mural télescopique | Ø 120 mm | pour HVR, HR et M1 | 47 | 0% | 47
TWH 150 | 6354 | TWH |  | Helios Online |  | Manchon mural télescopique | Ø 150 mm | pour HVR, HR et M1 | 67 | 0% | 67
TWH 90/100 | 6352 | TWH |  | Helios Online |  | Manchon mural télescopique | Ø 100 mm | pour HVR, HR et M1 | 24 | 0% | 24
UDP 100/125 R | 2020 | UPD | A | Helios Online |  | Sortie de toit incliné | Plomb, rouge brique | pour sortie toit DH 100/125 R | 170 | 0% | 170
UDP 100/125 S | 2021 | UPD | A | Helios Online |  | Sortie de toit incliné | Plomb, noir | pour sortie toit DH 100/125 S | 170 | 0% | 170
UDP 160 R | 2022 | UPD | A | Helios Online |  | Sortie de toit incliné | Plomb, rouge brique | pour sortie toit DH 160 S | 277 | 0% | 277
UDP 160 S | 2023 | UPD | A | Helios Online |  | Sortie de toit incliné | Plomb, noir | pour sortie toit DH 160 S | 277 | 0% | 277
UNIQ FUS 72 - K | 73711 | CLAPETS-ACC | A | TGA 3.0 | 235 | Canne thermique 72°C | pour mécanisme UNIQ |  | 66 | 0% | 66
UNIQ ME - K | 73710 | CLAPETS-ACC | A | TGA 3.0 | 235 | Moteur de réarmement | pour mécanisme UNIQ | Kit installation chantier | 289 | 0% | 289
UNIQ VD/VM FDCB - K | 73708 | CLAPETS-ACC | A | TGA 3.0 | 235 | Mécanisme de commande UNIQ | fusible et contact de position FDCB | Kit installation chantier | 389 | 0% | 389
UNIQ VD/VM FDCU - K | 73707 | CLAPETS-ACC | A | TGA 3.0 | 235 | Mécanisme de commande UNIQ | fusible et contact de position FDCU | Kit installation chantier | Produit retiré | 0% | Produit retiré
VA H MEC VD 24 - K | 73730 | VOLETS -ACC | A | TGA 3.0 | 247 | Bobine à émission | 24 V CC | Kit installation chantier | 94 | 0% | 94
VA MEC FDC - K | 73727 | VOLETS -ACC | A | TGA 3.0 | 247 | Contacts de position | fin et début de course | Kit installation chantier | 149 | 0% | 149
VA MEC FDCB - M | 73726 | VOLETS -ACC | A | TGA 3.0 | 247 | Contacts de position | fin et début de course bipolaire | Pré-montés d'usine | 67 | 0% | 67
VA MEC VD 24 - K | 73722 | VOLETS -ACC | A | TGA 3.0 | 247 | Bobine à émission | 24 V CC | Kit installation chantier | 94 | 0% | 94
VA MEC VD 48 - K | 73723 | VOLETS -ACC | A | TGA 3.0 | 247 | Bobine à émission | 48 V CC | Kit installation chantier | 94 | 0% | 94
VA MEC VM 24 - K | 73724 | VOLETS -ACC | A | TGA 3.0 | 247 | Bobine à rupture | 24 V CC | Kit installation chantier | 94 | 0% | 94
VA MEC VM 48 - K | 73725 | VOLETS -ACC | A | TGA 3.0 | 247 | Bobine à rupture | 48 V CC | Kit installation chantier | 94 | 0% | 94
VARD 1000/12/6 | 6803 | VARD / VARW | M | Helios Online |  | Ventil. Helico-centrifuge haute pression | simple étage, haute pression | 3~, 400 V, 50 Hz, 2 vit. Dahlander | Sur demande | 0% | Sur demande
VARD 1000/4 | 6750 | VARD / VARW | M | Helios Online |  | Ventil. Helico-centrifuge haute pression | simple étage, haute pression | 3 ~, 400 V, 50 Hz | Sur demande | 0% | Sur demande
VARD 1000/4 Ex | 6753 | VARD / VARW | M | Helios Online |  | Ventil. Helico-centrifuge haute pression | simple étage, haute pression | 3 ~, 400 V, 50 Hz Atex | Sur demande | 0% | Sur demande
VARD 1000/6 Ex | 6752 | VARD / VARW | M | Helios Online |  | Ventil. Helico-centrifuge haute pression | simple étage, haute pression | 3 ~, 400 V, 50 Hz Atex | Sur demande | 0% | Sur demande
VARD 1000/8 Ex | 6751 | VARD / VARW | M | Helios Online |  | Ventil. Helico-centrifuge haute pression | simple étage, haute pression | 3 ~, 400 V, 50 Hz Atex | Sur demande | 0% | Sur demande
VARD 1000/8 KL | 6748 | VARD / VARW | M | Helios Online |  | Ventil. Helico-centrifuge haute pression | simple étage, haute pression | 3 ~, 400 V, 50 Hz | Sur demande | 0% | Sur demande
VARD 1000/8/4 | 6804 | VARD / VARW | M | Helios Online |  | Ventil. Helico-centrifuge haute pression | simple étage, haute pression | 3~, 400 V, 50 Hz, 2 vit. Dahlander | Sur demande | 0% | Sur demande
VARD 225/2 | 6663 | VARD / VARW | M | Helios Online |  | Ventil. Helico-centrifuge haute pression | simple étage, haute pression | 3 ~, 400 V, 50 Hz | 1251 | 0% | 1251
VARD 225/2 EX | 6665 | VARD / VARW | M | Helios Online |  | Ventil. Helico-centrifuge haute pression | simple étage, haute pression | 3 ~, 400 V, 50 Hz Atex | 2100 | 0% | 2100
VARD 225/4 | 6662 | VARD / VARW | M | Helios Online |  | Ventil. Helico-centrifuge haute pression | simple étage, haute pression | 3 ~, 400 V, 50 Hz | 1221 | 0% | 1221
VARD 225/4 EX | 6664 | VARD / VARW | M | Helios Online |  | Ventil. Helico-centrifuge haute pression | simple étage, haute pression | 3 ~, 400 V, 50 Hz Atex | 2100 | 0% | 2100
VARD 225/4/2 | 6771 | VARD / VARW | M | Helios Online |  | Ventil. Helico-centrifuge haute pression | simple étage, haute pression | 3~, 400 V, 50 Hz, 2 vit. Dahlander | 1464 | 0% | 1464
VARD 250/2 | 6669 | VARD / VARW | M | Helios Online |  | Ventil. Helico-centrifuge haute pression | simple étage, haute pression | 3 ~, 400 V, 50 Hz | 1363 | 0% | 1363
VARD 250/2 EX | 6671 | VARD / VARW | M | Helios Online |  | Ventil. Helico-centrifuge haute pression | simple étage, haute pression | 3 ~, 400 V, 50 Hz Atex | 2140 | 0% | 2140
VARD 250/4 | 6668 | VARD / VARW | M | Helios Online |  | Ventil. Helico-centrifuge haute pression | simple étage, haute pression | 3 ~, 400 V, 50 Hz | 1270 | 0% | 1270
VARD 250/4 EX | 6670 | VARD / VARW | M | Helios Online |  | Ventil. Helico-centrifuge haute pression | simple étage, haute pression | 3 ~, 400 V, 50 Hz Atex | 2140 | 0% | 2140
VARD 250/4/2 | 6773 | VARD / VARW | M | Helios Online |  | Ventil. Helico-centrifuge haute pression | simple étage, haute pression | 3~, 400 V, 50 Hz, 2 vit. Dahlander | 1666 | 0% | 1666
VARD 280/2 | 6674 | VARD / VARW | M | Helios Online |  | Ventil. Helico-centrifuge haute pression | simple étage, haute pression | 3 ~, 400 V, 50 Hz | 1565 | 0% | 1565
VARD 280/2 EX | 6676 | VARD / VARW | M | Helios Online |  | Ventil. Helico-centrifuge haute pression | simple étage, haute pression | 3 ~, 400 V, 50 Hz Atex | 2345 | 0% | 2345
VARD 280/4 | 6673 | VARD / VARW | M | Helios Online |  | Ventil. Helico-centrifuge haute pression | simple étage, haute pression | 3 ~, 400 V, 50 Hz | 1297 | 0% | 1297
VARD 280/4 EX | 6675 | VARD / VARW | M | Helios Online |  | Ventil. Helico-centrifuge haute pression | simple étage, haute pression | 3 ~, 400 V, 50 Hz Atex | 2230 | 0% | 2230
VARD 280/4/2 | 6775 | VARD / VARW | M | Helios Online |  | Ventil. Helico-centrifuge haute pression | simple étage, haute pression | 3~, 400 V, 50 Hz, 2 vit. Dahlander | 1827 | 0% | 1827
VARD 315/2 EX | 6681 | VARD / VARW | M | Helios Online |  | Ventil. Helico-centrifuge haute pression | simple étage, haute pression | 3 ~, 400 V, 50 Hz Atex | 3009 | 0% | 3009
VARD 315/2/2 | 6679 | VARD / VARW | M | Helios Online |  | Ventil. Helico-centrifuge haute pression | simple étage, haute pression | 3 ~, 400 V, 50 Hz, 2 vit. Y/∆ | 2184 | 0% | 2184
VARD 315/4 | 6678 | VARD / VARW | M | Helios Online |  | Ventil. Helico-centrifuge haute pression | simple étage, haute pression | 3 ~, 400 V, 50 Hz | 1367 | 0% | 1367
VARD 315/4 EX | 6680 | VARD / VARW | M | Helios Online |  | Ventil. Helico-centrifuge haute pression | simple étage, haute pression | 3 ~, 400 V, 50 Hz Atex | 2262 | 0% | 2262
VARD 315/4/2 | 6777 | VARD / VARW | M | Helios Online |  | Ventil. Helico-centrifuge haute pression | simple étage, haute pression | 3~, 400 V, 50 Hz, 2 vit. Dahlander | 2371 | 0% | 2371
VARD 355/2 EX | 6686 | VARD / VARW | M | Helios Online |  | Ventil. Helico-centrifuge haute pression | simple étage, haute pression | 3 ~, 400 V, 50 Hz Atex | 4139 | 0% | 4139
VARD 355/2/2 | 6684 | VARD / VARW | M | Helios Online |  | Ventil. Helico-centrifuge haute pression | simple étage, haute pression | 3 ~, 400 V, 50 Hz, 2 vit. Y/∆ | 2641 | 0% | 2641
VARD 355/4 | 6683 | VARD / VARW | M | Helios Online |  | Ventil. Helico-centrifuge haute pression | simple étage, haute pression | 3 ~, 400 V, 50 Hz | 1599 | 0% | 1599
VARD 355/4 EX | 6685 | VARD / VARW | M | Helios Online |  | Ventil. Helico-centrifuge haute pression | simple étage, haute pression | 3 ~, 400 V, 50 Hz Atex | 2319 | 0% | 2319
VARD 355/4/2 | 6779 | VARD / VARW | M | Helios Online |  | Ventil. Helico-centrifuge haute pression | simple étage, haute pression | 3~, 400 V, 50 Hz, 2 vit. Dahlander | 3512 | 0% | 3512
VARD 400/2 EX | 6694 | VARD / VARW | M | Helios Online |  | Ventil. Helico-centrifuge haute pression | simple étage, haute pression | 3 ~, 400 V, 50 Hz Atex | 7013 | 0% | 7013
VARD 400/2/2 | 6691 | VARD / VARW | M | Helios Online |  | Ventil. Helico-centrifuge haute pression | simple étage, haute pression | 3 ~, 400 V, 50 Hz, 2 vit. Y/∆ | 4095 | 0% | 4095
VARD 400/4 | 6690 | VARD / VARW | M | Helios Online |  | Ventil. Helico-centrifuge haute pression | simple étage, haute pression | 3 ~, 400 V, 50 Hz | 2408 | 0% | 2408
VARD 400/4 EX | 6693 | VARD / VARW | M | Helios Online |  | Ventil. Helico-centrifuge haute pression | simple étage, haute pression | 3 ~, 400 V, 50 Hz Atex | 3553 | 0% | 3553
VARD 400/4/2 | 6782 | VARD / VARW | M | Helios Online |  | Ventil. Helico-centrifuge haute pression | simple étage, haute pression | 3~, 400 V, 50 Hz, 2 vit. Dahlander | 5455 | 0% | 5455
VARD 400/6 EX | 6692 | VARD / VARW | M | Helios Online |  | Ventil. Helico-centrifuge haute pression | simple étage, haute pression | 3 ~, 400 V, 50 Hz Atex | 3363 | 0% | 3363
VARD 450/2 | 6698 | VARD / VARW | M | Helios Online |  | Ventil. Helico-centrifuge haute pression | simple étage, haute pression | 3 ~, 400 V, 50 Hz | 6471 | 0% | 6471
VARD 450/2 EX | 6701 | VARD / VARW | M | Helios Online |  | Ventil. Helico-centrifuge haute pression | simple étage, haute pression | 3 ~, 400 V, 50 Hz Atex | 10464 | 0% | 10464
VARD 450/4 EX | 6700 | VARD / VARW | M | Helios Online |  | Ventil. Helico-centrifuge haute pression | simple étage, haute pression | 3 ~, 400 V, 50 Hz Atex | 4883 | 0% | 4883
VARD 450/4/4 | 6697 | VARD / VARW | M | Helios Online |  | Ventil. Helico-centrifuge haute pression | simple étage, haute pression | 3 ~, 400 V, 50 Hz, 2 vit. Y/∆ | 3216 | 0% | 3216
VARD 450/6 EX | 6699 | VARD / VARW | M | Helios Online |  | Ventil. Helico-centrifuge haute pression | simple étage, haute pression | 3 ~, 400 V, 50 Hz Atex | 4698 | 0% | 4698
VARD 500/2 | 6705 | VARD / VARW | M | Helios Online |  | Ventil. Helico-centrifuge haute pression | simple étage, haute pression | 3 ~, 400 V, 50 Hz | 8455 | 0% | 8455
VARD 500/2 EX | 6708 | VARD / VARW | M | Helios Online |  | Ventil. Helico-centrifuge haute pression | simple étage, haute pression | 3 ~, 400 V, 50 Hz Atex | 13853 | 0% | 13853
VARD 500/4 EX | 6707 | VARD / VARW | M | Helios Online |  | Ventil. Helico-centrifuge haute pression | simple étage, haute pression | 3 ~, 400 V, 50 Hz Atex | 6090 | 0% | 6090
VARD 500/4/4 | 6704 | VARD / VARW | M | Helios Online |  | Ventil. Helico-centrifuge haute pression | simple étage, haute pression | 3 ~, 400 V, 50 Hz, 2 vit. Y/∆ | 3959 | 0% | 3959
VARD 500/6 EX | 6706 | VARD / VARW | M | Helios Online |  | Ventil. Helico-centrifuge haute pression | simple étage, haute pression | 3 ~, 400 V, 50 Hz Atex | 5833 | 0% | 5833
VARD 560/4 EX | 6714 | VARD / VARW | M | Helios Online |  | Ventil. Helico-centrifuge haute pression | simple étage, haute pression | 3 ~, 400 V, 50 Hz Atex | 8394 | 0% | 8394
VARD 560/4/4 | 6711 | VARD / VARW | M | Helios Online |  | Ventil. Helico-centrifuge haute pression | simple étage, haute pression | 3 ~, 400 V, 50 Hz, 2 vit. Y/∆ | 5491 | 0% | 5491
VARD 560/6 EX | 6713 | VARD / VARW | M | Helios Online |  | Ventil. Helico-centrifuge haute pression | simple étage, haute pression | 3 ~, 400 V, 50 Hz Atex | 7255 | 0% | 7255
VARD 560/8 EX | 6712 | VARD / VARW | M | Helios Online |  | Ventil. Helico-centrifuge haute pression | simple étage, haute pression | 3 ~, 400 V, 50 Hz Atex | 6998 | 0% | 6998
VARD 560/8/4 | 6790 | VARD / VARW | M | Helios Online |  | Ventil. Helico-centrifuge haute pression | simple étage, haute pression | 3~, 400 V, 50 Hz, 2 vit. Dahlander | 7452 | 0% | 7452
VARD 630/4 | 6717 | VARD / VARW | M | Helios Online |  | Ventil. Helico-centrifuge haute pression | simple étage, haute pression | 3 ~, 400 V, 50 Hz | 7871 | 0% | 7871
VARD 630/4 EX | 6720 | VARD / VARW | M | Helios Online |  | Ventil. Helico-centrifuge haute pression | simple étage, haute pression | 3 ~, 400 V, 50 Hz Atex | 10955 | 0% | 10955
VARD 630/6 EX | 6719 | VARD / VARW | M | Helios Online |  | Ventil. Helico-centrifuge haute pression | simple étage, haute pression | 3 ~, 400 V, 50 Hz Atex | 9510 | 0% | 9510
VARD 630/8 EX | 6718 | VARD / VARW | M | Helios Online |  | Ventil. Helico-centrifuge haute pression | simple étage, haute pression | 3 ~, 400 V, 50 Hz Atex | 9014 | 0% | 9014
VARD 630/8/4 | 6792 | VARD / VARW | M | Helios Online |  | Ventil. Helico-centrifuge haute pression | simple étage, haute pression | 3~, 400 V, 50 Hz, 2 vit. Dahlander | 9724 | 0% | 9724
VARD 710/4 EX | 6726 | VARD / VARW | M | Helios Online |  | Ventil. Helico-centrifuge haute pression | simple étage, haute pression | 3 ~, 400 V, 50 Hz Atex | Sur demande | 0% | Sur demande
VARD 710/4 KL | 6723 | VARD / VARW | M | Helios Online |  | Ventil. Helico-centrifuge haute pression | simple étage, haute pression | 3 ~, 400 V, 50 Hz | Sur demande | 0% | Sur demande
VARD 710/6 EX | 6725 | VARD / VARW | M | Helios Online |  | Ventil. Helico-centrifuge haute pression | simple étage, haute pression | 3 ~, 400 V, 50 Hz Atex | Sur demande | 0% | Sur demande
VARD 710/8 EX | 6724 | VARD / VARW | M | Helios Online |  | Ventil. Helico-centrifuge haute pression | simple étage, haute pression | 3 ~, 400 V, 50 Hz Atex | Sur demande | 0% | Sur demande
VARD 710/8/4 | 6794 | VARD / VARW | M | Helios Online |  | Ventil. Helico-centrifuge haute pression | simple étage, haute pression | 3~, 400 V, 50 Hz, 2 vit. Dahlander | Sur demande | 0% | Sur demande
VARD 710/8/8 | 6721 | VARD / VARW | M | Helios Online |  | Ventil. Helico-centrifuge haute pression | simple étage, haute pression | 3 ~, 400 V, 50 Hz, 2 vit. Y/∆ | Sur demande | 0% | Sur demande
VARD 800/4 EX | 6732 | VARD / VARW | M | Helios Online |  | Ventil. Helico-centrifuge haute pression | simple étage, haute pression | 3 ~, 400 V, 50 Hz Atex | Sur demande | 0% | Sur demande
VARD 800/4 KL | 6729 | VARD / VARW | M | Helios Online |  | Ventil. Helico-centrifuge haute pression | simple étage, haute pression | 3 ~, 400 V, 50 Hz | Sur demande | 0% | Sur demande
VARD 800/6 EX | 6731 | VARD / VARW | M | Helios Online |  | Ventil. Helico-centrifuge haute pression | simple étage, haute pression | 3 ~, 400 V, 50 Hz Atex | Sur demande | 0% | Sur demande
VARD 800/6 KL | 6728 | VARD / VARW | M | Helios Online |  | Ventil. Helico-centrifuge haute pression | simple étage, haute pression | 3 ~, 400 V, 50 Hz | Sur demande | 0% | Sur demande
VARD 800/8 EX | 6730 | VARD / VARW | M | Helios Online |  | Ventil. Helico-centrifuge haute pression | simple étage, haute pression | 3 ~, 400 V, 50 Hz Atex | Sur demande | 0% | Sur demande
VARD 800/8/4 | 6796 | VARD / VARW | M | Helios Online |  | Ventil. Helico-centrifuge haute pression | simple étage, haute pression | 3~, 400 V, 50 Hz, 2 vit. Dahlander | Sur demande | 0% | Sur demande
VARD 900/4 | 6743 | VARD / VARW | M | Helios Online |  | Ventil. Helico-centrifuge haute pression | simple étage, haute pression | 3 ~, 400 V, 50 Hz | Sur demande | 0% | Sur demande
VARD 900/4 Ex | 6746 | VARD / VARW | M | Helios Online |  | Ventil. Helico-centrifuge haute pression | simple étage, haute pression | 3 ~, 400 V, 50 Hz Atex | Sur demande | 0% | Sur demande
VARD 900/6 Ex | 6745 | VARD / VARW | M | Helios Online |  | Ventil. Helico-centrifuge haute pression | simple étage, haute pression | 3 ~, 400 V, 50 Hz Atex | Sur demande | 0% | Sur demande
VARD 900/8 Ex | 6744 | VARD / VARW | M | Helios Online |  | Ventil. Helico-centrifuge haute pression | simple étage, haute pression | 3 ~, 400 V, 50 Hz Atex | Sur demande | 0% | Sur demande
VARD 900/8/4 | 6800 | VARD / VARW | M | Helios Online |  | Ventil. Helico-centrifuge haute pression | simple étage, haute pression | 3~, 400 V, 50 Hz, 2 vit. Dahlander | Sur demande | 0% | Sur demande
VARW 225/2 | 6661 | VARD / VARW | M | Helios Online |  | Ventil. Helico-centrifuge haute pression | simple étage, haute pression | 1 ~, 230 V, 50 Hz | 1282 | 0% | 1282
VARW 225/2 EX | 6734 | VARD / VARW | M | Helios Online |  | Ventil. Helico-centrifuge haute pression | simple étage, haute pression | 1~ , 230 V, 50 Hz, Atex | 3161 | 0% | 3161
VARW 225/4 | 6660 | VARD / VARW | M | Helios Online |  | Ventil. Helico-centrifuge haute pression | simple étage, haute pression | 1 ~, 230 V, 50 Hz | 1270 | 0% | 1270
VARW 225/4 EX | 6733 | VARD / VARW | M | Helios Online |  | Ventil. Helico-centrifuge haute pression | simple étage, haute pression | 1~ , 230 V, 50 Hz, Atex | 3161 | 0% | 3161
VARW 250/2 | 6667 | VARD / VARW | M | Helios Online |  | Ventil. Helico-centrifuge haute pression | simple étage, haute pression | 1 ~, 230 V, 50 Hz | 1431 | 0% | 1431
VARW 250/4 | 6666 | VARD / VARW | M | Helios Online |  | Ventil. Helico-centrifuge haute pression | simple étage, haute pression | 1 ~, 230 V, 50 Hz | 1297 | 0% | 1297
VARW 250/4 EX | 6735 | VARD / VARW | M | Helios Online |  | Ventil. Helico-centrifuge haute pression | simple étage, haute pression | 1~ , 230 V, 50 Hz, Atex | 3315 | 0% | 3315
VARW 280/2 | 6659 | VARD / VARW | M | Helios Online |  | Ventil. Helico-centrifuge haute pression | simple étage, haute pression | 1 ~, 230 V, 50 Hz | 1650 | 0% | 1650
VARW 280/4 | 6672 | VARD / VARW | M | Helios Online |  | Ventil. Helico-centrifuge haute pression | simple étage, haute pression | 1 ~, 230 V, 50 Hz | 1367 | 0% | 1367
VARW 280/4 EX | 6737 | VARD / VARW | M | Helios Online |  | Ventil. Helico-centrifuge haute pression | simple étage, haute pression | 1~ , 230 V, 50 Hz, Atex | 3373 | 0% | 3373
VARW 315/4 | 6677 | VARD / VARW | M | Helios Online |  | Ventil. Helico-centrifuge haute pression | simple étage, haute pression | 1 ~, 230 V, 50 Hz | 1439 | 0% | 1439
VARW 315/4 EX | 6738 | VARD / VARW | M | Helios Online |  | Ventil. Helico-centrifuge haute pression | simple étage, haute pression | 1~ , 230 V, 50 Hz, Atex | 3431 | 0% | 3431
VARW 355/4 | 6682 | VARD / VARW | M | Helios Online |  | Ventil. Helico-centrifuge haute pression | simple étage, haute pression | 1 ~, 230 V, 50 Hz | 1690 | 0% | 1690
VARW 400/4 | 6688 | VARD / VARW | M | Helios Online |  | Ventil. Helico-centrifuge haute pression | simple étage, haute pression | 1 ~, 230 V, 50 Hz | 2550 | 0% | 2550
VARW 450/4 | 6736 | VARD / VARW | M | Helios Online |  | Ventil. Helico-centrifuge haute pression | simple étage, haute pression | 1 ~, 230 V, 50 Hz | 3394 | 0% | 3394
VARW 500/4 | 6739 | VARD / VARW | M | Helios Online |  | Ventil. Helico-centrifuge haute pression | simple étage, haute pression | 1 ~, 230 V, 50 Hz | 4153 | 0% | 4153
VDD 200/4 Ex | 7178 | RD/VD | M | Helios Online |  | Tourelle d'extraction centrifuge | Rejet vertical | 3 ~, 400 V, 50 Hz, Atex | 1530 | 0% | 1530
VDD 225/4 Ex | 7237 | RD/VD | M | Helios Online |  | Tourelle d'extraction centrifuge | Rejet vertical | 3 ~, 400 V, 50 Hz, Atex | 1579 | 0% | 1579
VDD 250/4 Ex | 7265 | RD/VD | M | Helios Online |  | Tourelle d'extraction centrifuge | Rejet vertical | 3 ~, 400 V, 50 Hz, Atex | 1742 | 0% | 1742
VDD 315/4 | 7282 | RD/VD | M | Helios Online |  | Tourelle d'extraction centrifuge | Rejet vertical | 3 ~, 400 V, 50 Hz | 1510 | 0% | 1510
VDD 315/4 Ex | 7293 | RD/VD | M | Helios Online |  | Tourelle d'extraction centrifuge | Rejet vertical | 3 ~, 400 V, 50 Hz, Atex | 2310 | 0% | 2310
VDD 315/4 T120 | 7315 | RD/VD | M | Helios Online |  | Tourelle d'extraction centrifuge T 120 | Rejet vertical | 3 ~, 400 V, 50 Hz, haute T°C | 2480 | 0% | 2480
VDD 355/4 | 7318 | RD/VD | M | Helios Online |  | Tourelle d'extraction centrifuge | Rejet vertical | 3 ~, 400 V, 50 Hz | 1780 | 0% | 1780
VDD 355/4 Ex | 7327 | RD/VD | M | Helios Online |  | Tourelle d'extraction centrifuge | Rejet vertical | 3 ~, 400 V, 50 Hz, Atex | 2724 | 0% | 2724
VDD 355/4 T120 | 7336 | RD/VD | M | Helios Online |  | Tourelle d'extraction centrifuge T 120 | Rejet vertical | 3 ~, 400 V, 50 Hz, haute T°C | 3273 | 0% | 3273
VDD 400/4 | 7342 | RD/VD | M | Helios Online |  | Tourelle d'extraction centrifuge | Rejet vertical | 3 ~, 400 V, 50 Hz | 1945 | 0% | 1945
VDD 400/4 Ex | 7353 | RD/VD | M | Helios Online |  | Tourelle d'extraction centrifuge | Rejet vertical | 3 ~, 400 V, 50 Hz, Atex | 3269 | 0% | 3269
VDD 400/4 T 120 | 7370 | RD/VD | M | Helios Online |  | Tourelle d'extraction centrifuge T 120 | Rejet vertical | 3 ~, 400 V, 50 Hz, haute T°C | 3056 | 0% | 3056
VDD 400/6 | 7343 | RD/VD | M | Helios Online |  | Tourelle d'extraction centrifuge | Rejet vertical | 3 ~, 400 V, 50 Hz | 1817 | 0% | 1817
VDD 400/6 Ex | 7359 | RD/VD | M | Helios Online |  | Tourelle d'extraction centrifuge | Rejet vertical | 3 ~, 400 V, 50 Hz, Atex | 2660 | 0% | 2660
VDD 400/6 T 120 | 7366 | RD/VD | M | Helios Online |  | Tourelle d'extraction centrifuge T 120 | Rejet vertical | 3 ~, 400 V, 50 Hz, haute T°C | 3557 | 0% | 3557
VDD 450/4 | 7379 | RD/VD | M | Helios Online |  | Tourelle d'extraction centrifuge | Rejet vertical | 3 ~, 400 V, 50 Hz | 2596 | 0% | 2596
VDD 450/4 Ex | 7386 | RD/VD | M | Helios Online |  | Tourelle d'extraction centrifuge | Rejet vertical | 3 ~, 400 V, 50 Hz, Atex | 4086 | 0% | 4086
VDD 450/4 T120 | 7398 | RD/VD | M | Helios Online |  | Tourelle d'extraction centrifuge T 120 | Rejet vertical | 3 ~, 400 V, 50 Hz, haute T°C | 3628 | 0% | 3628
VDD 450/6 | 7380 | RD/VD | M | Helios Online |  | Tourelle d'extraction centrifuge | Rejet vertical | 3 ~, 400 V, 50 Hz | 2480 | 0% | 2480
VDD 450/6 Ex | 7387 | RD/VD | M | Helios Online |  | Tourelle d'extraction centrifuge | Rejet vertical | 3 ~, 400 V, 50 Hz, Atex | 3630 | 0% | 3630
VDD 450/6 T120 | 7399 | RD/VD | M | Helios Online |  | Tourelle d'extraction centrifuge T 120 | Rejet vertical | 3 ~, 400 V, 50 Hz, haute T°C | 3717 | 0% | 3717
VDD 500/4 | 7401 | RD/VD | M | Helios Online |  | Tourelle d'extraction centrifuge | Rejet vertical | 3 ~, 400 V, 50 Hz | 3163 | 0% | 3163
VDD 500/4 Ex | 7413 | RD/VD | M | Helios Online |  | Tourelle d'extraction centrifuge | Rejet vertical | 3 ~, 400 V, 50 Hz, Atex | 4773 | 0% | 4773
VDD 500/4 T120 | 7418 | RD/VD | M | Helios Online |  | Tourelle d'extraction centrifuge T 120 | Rejet vertical | 3 ~, 400 V, 50 Hz, haute T°C | 4281 | 0% | 4281
VDD 500/6 | 7402 | RD/VD | M | Helios Online |  | Tourelle d'extraction centrifuge | Rejet vertical | 3 ~, 400 V, 50 Hz | 2887 | 0% | 2887
VDD 500/6 Ex | 7412 | RD/VD | M | Helios Online |  | Tourelle d'extraction centrifuge | Rejet vertical | 3 ~, 400 V, 50 Hz, Atex | 4224 | 0% | 4224
VDD 500/6 T120 | 7419 | RD/VD | M | Helios Online |  | Tourelle d'extraction centrifuge T 120 | Rejet vertical | 3 ~, 400 V, 50 Hz, haute T°C | 4072 | 0% | 4072
VDD 560/4 | 7420 | RD/VD | M | Helios Online |  | Tourelle d'extraction centrifuge | Rejet vertical | 3 ~, 400 V, 50 Hz | 4527 | 0% | 4527
VDD 560/4 T120 | 7436 | RD/VD | M | Helios Online |  | Tourelle d'extraction centrifuge T 120 | Rejet vertical | 3 ~, 400 V, 50 Hz, haute T°C | 5934 | 0% | 5934
VDD 560/6 | 7422 | RD/VD | M | Helios Online |  | Tourelle d'extraction centrifuge | Rejet vertical | 3 ~, 400 V, 50 Hz | 3815 | 0% | 3815
VDD 560/6 Ex | 7430 | RD/VD | M | Helios Online |  | Tourelle d'extraction centrifuge | Rejet vertical | 3 ~, 400 V, 50 Hz, Atex | 5093 | 0% | 5093
VDD 560/6 T120 | 7439 | RD/VD | M | Helios Online |  | Tourelle d'extraction centrifuge T 120 | Rejet vertical | 3 ~, 400 V, 50 Hz, haute T°C | 5209 | 0% | 5209
VDD 630/6 | 7441 | RD/VD | M | Helios Online |  | Tourelle d'extraction centrifuge | Rejet vertical | 3 ~, 400 V, 50 Hz | 5029 | 0% | 5029
VDD 630/6 Ex | 7448 | RD/VD | M | Helios Online |  | Tourelle d'extraction centrifuge | Rejet vertical | 3 ~, 400 V, 50 Hz, Atex | 7747 | 0% | 7747
VDD 630/6 T120 | 7456 | RD/VD | M | Helios Online |  | Tourelle d'extraction centrifuge T 120 | Rejet vertical | 3 ~, 400 V, 50 Hz, haute T°C | 6065 | 0% | 6065
VDD 710/6 | 7458 | RD/VD | M | Helios Online |  | Tourelle d'extraction centrifuge | Rejet vertical | 3 ~, 400 V, 50 Hz | 8226 | 0% | 8226
VDD 710/6 T120 | 7466 | RD/VD | M | Helios Online |  | Tourelle d'extraction centrifuge T 120 | Rejet vertical | 3 ~, 400 V, 50 Hz, haute T°C | 8862 | 0% | 8862
VDD EC 315 | 7312 | RD/VD | M | Helios Online |  | Tourelle d'extraction centrifuge EC | Rejet vertical | 3 ~, 400 V, 50 Hz, moteur EC | 3327 | 0% | 3327
VDD EC 355 | 7334 | RD/VD | M | Helios Online |  | Tourelle d'extraction centrifuge EC | Rejet vertical | 3 ~, 400 V, 50 Hz, moteur EC | 3631 | 0% | 3631
VDD EC 400 | 7368 | RD/VD | M | Helios Online |  | Tourelle d'extraction centrifuge EC | Rejet vertical | 3 ~, 400 V, 50 Hz, moteur EC | 3711 | 0% | 3711
VDD EC 450 A | 7381 | RD/VD | M | Helios Online |  | Tourelle d'extraction centrifuge EC | Rejet vertical | 3 ~, 400 V, 50 Hz, moteur EC | 4306 | 0% | 4306
VDD EC 450 B | 7392 | RD/VD | M | Helios Online |  | Tourelle d'extraction centrifuge EC | Rejet vertical | 3 ~, 400 V, 50 Hz, moteur EC | 4678 | 0% | 4678
VDD EC 500 A | 7424 | RD/VD | M | Helios Online |  | Tourelle d'extraction centrifuge EC | Rejet vertical | 3 ~, 400 V, 50 Hz, moteur EC | 5098 | 0% | 5098
VDD EC 500 B | 7415 | RD/VD | M | Helios Online |  | Tourelle d'extraction centrifuge EC | Rejet vertical | 3 ~, 400 V, 50 Hz, moteur EC | 5334 | 0% | 5334
VDD EC 560 | 7433 | RD/VD | M | Helios Online |  | Tourelle d'extraction centrifuge EC | Rejet vertical | 3 ~, 400 V, 50 Hz, moteur EC | 6277 | 0% | 6277
VDD EC 630 | 7451 | RD/VD | M | Helios Online |  | Tourelle d'extraction centrifuge EC | Rejet vertical | 3 ~, 400 V, 50 Hz, moteur EC | 7086 | 0% | 7086
VDRW 180/2 C | 2794 | VDRW / VDW | M | Helios Online |  | Tourelle d'extraction centrifuge | Rejet vertical | 1 ~, 230 V, 50 Hz | Produit retiré | 0% | Produit retiré
VDRW 200/2 B | 2795 | VDRW / VDW | M | Helios Online |  | Tourelle d'extraction centrifuge | Rejet vertical | 1 ~, 230 V, 50 Hz | Produit retiré | 0% | Produit retiré
VDRW 200/2 D | 2796 | VDRW / VDW | M | Helios Online |  | Tourelle d'extraction centrifuge | Rejet vertical | 1 ~, 230 V, 50 Hz | Produit retiré | 0% | Produit retiré
VDW 180/2 | 7120 | RD/VD | M | Helios Online |  | Tourelle d'extraction centrifuge | Rejet vertical | 1 ~, 230 V, 50 Hz | 587 | 0% | 587
VDW 200/2 | 7126 | RD/VD | M | Helios Online |  | Tourelle d'extraction centrifuge | Rejet vertical | 1 ~, 230 V, 50 Hz | 789 | 0% | 789
VDW 200/4 | 7134 | RD/VD | M | Helios Online |  | Tourelle d'extraction centrifuge | Rejet vertical | 1 ~, 230 V, 50 Hz | 775 | 0% | 775
VDW 225/2 | 7196 | RD/VD | M | Helios Online |  | Tourelle d'extraction centrifuge | Rejet vertical | 1 ~, 230 V, 50 Hz | 901 | 0% | 901
VDW 225/4 | 7221 | RD/VD | M | Helios Online |  | Tourelle d'extraction centrifuge | Rejet vertical | 1 ~, 230 V, 50 Hz | 844 | 0% | 844
VDW 250/4 | 7244 | RD/VD | M | Helios Online |  | Tourelle d'extraction centrifuge | Rejet vertical | 1 ~, 230 V, 50 Hz | 1008 | 0% | 1008
VDW 315/4 | 7279 | RD/VD | M | Helios Online |  | Tourelle d'extraction centrifuge | Rejet vertical | 1 ~, 230 V, 50 Hz | 1641 | 0% | 1641
VDW 355/4 | 7317 | RD/VD | M | Helios Online |  | Tourelle d'extraction centrifuge | Rejet vertical | 1 ~, 230 V, 50 Hz | 2030 | 0% | 2030
VDW 400/4 | 7338 | RD/VD | M | Helios Online |  | Tourelle d'extraction centrifuge | Rejet vertical | 1 ~, 230 V, 50 Hz | 2404 | 0% | 2404
VDW 450/4 | 7372 | RD/VD | M | Helios Online |  | Tourelle d'extraction centrifuge | Rejet vertical | 1 ~, 230 V, 50 Hz | 2814 | 0% | 2814
VDW EC 180 | 7123 | RD/VD | M | Helios Online |  | Tourelle d'extraction centrifuge EC | Rejet vertical | 1 ~, 230 V, 50 Hz, moteur EC | 996 | 0% | 996
VDW EC 200 | 7192 | RD/VD | M | Helios Online |  | Tourelle d'extraction centrifuge EC | Rejet vertical | 1 ~, 230 V, 50 Hz, moteur EC | 1083 | 0% | 1083
VDW EC 225 A | 7241 | RD/VD | M | Helios Online |  | Tourelle d'extraction centrifuge EC | Rejet vertical | 1 ~, 230 V, 50 Hz, moteur EC | 1123 | 0% | 1123
VDW EC 225 B | 7240 | RD/VD | M | Helios Online |  | Tourelle d'extraction centrifuge EC | Rejet vertical | 1 ~, 230 V, 50 Hz, moteur EC | 1482 | 0% | 1482
VDW EC 250 | 7276 | RD/VD | M | Helios Online |  | Tourelle d'extraction centrifuge EC | Rejet vertical | 1 ~, 230 V, 50 Hz, moteur EC | 1639 | 0% | 1639
VDW EC 315 | 7304 | RD/VD | M | Helios Online |  | Tourelle d'extraction centrifuge EC | Rejet vertical | 1 ~, 230 V, 50 Hz, moteur EC | 2764 | 0% | 2764
VDW EC 355 | 7331 | RD/VD | M | Helios Online |  | Tourelle d'extraction centrifuge EC | Rejet vertical | 1 ~, 230 V, 50 Hz, moteur EC | 2967 | 0% | 2967
VDW EC 400 | 7364 | RD/VD | M | Helios Online |  | Tourelle d'extraction centrifuge EC | Rejet vertical | 1 ~, 230 V, 50 Hz, moteur EC | 3266 | 0% | 3266
VDW EC 450 | 7396 | RD/VD | M | Helios Online |  | Tourelle d'extraction centrifuge EC | Rejet vertical | 1 ~, 230 V, 50 Hz, moteur EC | 3830 | 0% | 3830
VFE 70 | 2552 | VFE | A | Helios Online |  | Boîtier-filtre | Prof. insta max 70 mm | pour Alize auto, MTV.., KTVA.. | 125 | 0% | 125
VFE 90 | 2553 | VFE | A | Helios Online |  | Boîtier-filtre | Prof. insta max 90 mm | pour Alize double débit ou Hygro | 135 | 0% | 135
VH 200 | 1349 | VH | A | Helios Online |  | Virole de prolongation | pour HS |  | 49 | 0% | 49
VH 250 | 1343 | VH | A | Helios Online |  | Virole de prolongation | pour HS |  | 50 | 0% | 50
VH 315 | 1344 | VH | A | Helios Online |  | Virole de prolongation | pour HS |  | 64 | 0% | 64
VH 355 | 1345 | VH | A | Helios Online |  | Virole de prolongation | pour HS |  | 64 | 0% | 64
VH 400 | 1346 | VH | A | Helios Online |  | Virole de prolongation | pour HS |  | 71 | 0% | 71
VH 500 | 1348 | VH | A | Helios Online |  | Virole de prolongation | pour HS |  | 87 | 0% | 87
VK 100 | 757 | VK | A | Helios Online |  | Mini volet automatique | en matière synthétique |  | 23 | 0% | 23
VK 100 B | 765 | VK | A | Helios Online |  | Mini volet automatique | en matière synthétique | marron | 29 | 0% | 29
VK 100 VE | 885 | VK | A | Helios Online |  | Mini volet automatique | en matière synthétique | Cond. par 24 pièces | 431 | 0% | 431
VK 100/50 | 881 | VK | A | Helios Online |  | Volet automatique rect. | en matière synthétique |  | 788 | 0% | 788
VK 125 | 857 | VK | A | Helios Online |  | Mini volet automatique | en matière synthétique |  | 29 | 0% | 29
VK 160 | 892 | VK | A | Helios Online |  | Mini volet automatique | en matière synthétique |  | 50 | 0% | 50
VK 200 | 758 | VK | A | Helios Online |  | Volet automatique | en matière synthétique |  | 67 | 0% | 67
VK 250 | 759 | VK | A | Helios Online |  | Volet automatique | en matière synthétique |  | 71 | 0% | 71
VK 30/15 | 735 | VK | A | Helios Online |  | Volet automatique rect. | en matière synthétique |  | 292 | 0% | 292
VK 315 | 760 | VK | A | Helios Online |  | Volet automatique | en matière synthétique |  | 78 | 0% | 78
VK 355 | 761 | VK | A | Helios Online |  | Volet automatique | en matière synthétique |  | 86 | 0% | 86
VK 40/20 | 874 | VK | A | Helios Online |  | Volet automatique rect. | en matière synthétique |  | 325 | 0% | 325
VK 400 | 762 | VK | A | Helios Online |  | Volet automatique | en matière synthétique |  | 98 | 0% | 98
VK 450 | 763 | VK | A | Helios Online |  | Volet automatique | en matière synthétique |  | 130 | 0% | 130
VK 50/25 | 875 | VK | A | Helios Online |  | Volet automatique rect. | en matière synthétique |  | 379 | 0% | 379
VK 50/30 | 876 | VK | A | Helios Online |  | Volet automatique rect. | en matière synthétique |  | 404 | 0% | 404
VK 500 | 764 | VK | A | Helios Online |  | Volet automatique | en matière synthétique |  | 178 | 0% | 178
VK 60/30 | 877 | VK | A | Helios Online |  | Volet automatique rect. | en matière synthétique |  | 431 | 0% | 431
VK 60/35 | 878 | VK | A | Helios Online |  | Volet automatique rect. | en matière synthétique |  | 461 | 0% | 461
VK 630 | 836 | VK | A | Helios Online |  | Volet automatique | en matière synthétique |  | 284 | 0% | 284
VK 70/40 | 879 | VK | A | Helios Online |  | Volet automatique rect. | en matière synthétique |  | 519 | 0% | 519
VK 710 | 838 | VK | A | Helios Online |  | Volet automatique | en matière synthétique |  | 452 | 0% | 452
VK 80/50 | 880 | VK | A | Helios Online |  | Volet automatique rect. | en matière synthétique |  | 596 | 0% | 596
VK 800 | 839 | VK | A | Helios Online |  | Volet automatique | en matière synthétique |  | Sur demande | 0% | Sur demande
VK 900 | 841 | VK | A | Helios Online |  | Volet automatique | en matière synthétique |  | Sur demande | 0% | Sur demande
Volets - Gamme AVANTAGE |  | Volets |  | TGA 3.0 | 254-257 | Volets de désenfumage, à portillon | Télécommandé | Résistance au feu 60' ou 120' | Sur demande | 0% | Sur demande
Volets - Gamme KAMOUFLAGE |  | Volets |  | TGA 3.0 | 246-251 | Volets de désenfumage, à portillon | Télécommandé | Résistance au feu 60' ou 120' | Sur demande | 0% | Sur demande
Volets - Gamme KAMOUFLAGE P |  | Volets |  | TGA 3.0 | 252-253 | Volets de désenfumage, à portillon | Télécommandé | Résistance au feu 60' ou 120' | Sur demande | 0% | Sur demande
Volets - Gamme VUA 120 - MANF |  | Volets |  | TGA 3.0 | 258-260 | Volets de désenfumage, à tunnel | Télécommandé | Résistance au feu 120' | Sur demande | 0% | Sur demande
VR 1000 | 1312 | VR | A | Helios Online |  | Virole de prolongation | avec brides amont aval |  | Sur demande | 0% | Sur demande
VR 1120 | 1932 | VR | A | Helios Online |  | Virole de prolongation | avec brides amont aval |  | Sur demande | 0% | Sur demande
VR 1250 | 1933 | VR | A | Helios Online |  | Virole de prolongation | avec brides amont aval |  | Sur demande | 0% | Sur demande
VR 225 | 1401 | VR | A | Helios Online |  | Virole de prolongation | avec brides amont aval |  | 72 | 0% | 72
VR 250 | 1402 | VR | A | Helios Online |  | Virole de prolongation | avec brides amont aval |  | 80 | 0% | 80
VR 280 | 1403 | VR | A | Helios Online |  | Virole de prolongation | avec brides amont aval |  | 88 | 0% | 88
VR 315 | 1404 | VR | A | Helios Online |  | Virole de prolongation | avec brides amont aval |  | 94 | 0% | 94
VR 355 | 1405 | VR | A | Helios Online |  | Virole de prolongation | avec brides amont aval |  | 112 | 0% | 112
VR 400 | 1406 | VR | A | Helios Online |  | Virole de prolongation | avec brides amont aval |  | 178 | 0% | 178
VR 450 | 1407 | VR | A | Helios Online |  | Virole de prolongation | avec brides amont aval |  | 276 | 0% | 276
VR 500 | 1408 | VR | A | Helios Online |  | Virole de prolongation | avec brides amont aval |  | 305 | 0% | 305
VR 560 | 1409 | VR | A | Helios Online |  | Virole de prolongation | avec brides amont aval |  | 419 | 0% | 419
VR 630 | 1410 | VR | A | Helios Online |  | Virole de prolongation | avec brides amont aval |  | 486 | 0% | 486
VR 710 | 1411 | VR | A | Helios Online |  | Virole de prolongation | avec brides amont aval |  | Sur demande | 0% | Sur demande
VR 800 | 1412 | VR | A | Helios Online |  | Virole de prolongation | avec brides amont aval |  | Sur demande | 0% | Sur demande
VR 900 | 1311 | VR | A | Helios Online |  | Virole de prolongation | avec brides amont aval |  | Sur demande | 0% | Sur demande
VS 100/50 | 5701 | VS | A | Helios Online |  | Manchette souple | rectangulaire, avec brides |  | 236 | 0% | 236
VS 30/15 | 6928 | AIR1 | A | Helios Online |  | Manchette souple | Rectangulaire à brides |  | 92 | 0% | 92
VS 40/20 | 5694 | VS | A | Helios Online |  | Manchette souple | rectangulaire, avec brides |  | 105 | 0% | 105
VS 50/25 | 5695 | VS | A | Helios Online |  | Manchette souple | rectangulaire, avec brides |  | 128 | 0% | 128
VS 50/25 EX | 265 | VS | A | Helios Online |  | Manchette souple Ex | rectangulaire, avec brides | pour ventilateurs Atex | 164 | 0% | 164
VS 50/30 | 5696 | VS | A | Helios Online |  | Manchette souple | rectangulaire, avec brides |  | 141 | 0% | 141
VS 50/30 EX | 266 | VS | A | Helios Online |  | Manchette souple Ex | rectangulaire, avec brides | pour ventilateurs Atex | 176 | 0% | 176
VS 60/30 | 5697 | VS | A | Helios Online |  | Manchette souple | rectangulaire, avec brides |  | 152 | 0% | 152
VS 60/30 EX | 267 | VS | A | Helios Online |  | Manchette souple Ex | rectangulaire, avec brides | pour ventilateurs Atex | 196 | 0% | 196
VS 60/35 | 5698 | VS | A | Helios Online |  | Manchette souple | rectangulaire, avec brides |  | 167 | 0% | 167
VS 60/35 EX | 268 | VS | A | Helios Online |  | Manchette souple Ex | rectangulaire, avec brides | pour ventilateurs Atex | 215 | 0% | 215
VS 70/40 | 5699 | VS | A | Helios Online |  | Manchette souple | rectangulaire, avec brides |  | 176 | 0% | 176
VS 70/40 EX | 269 | VS | A | Helios Online |  | Manchette souple Ex | rectangulaire, avec brides | pour ventilateurs Atex | 231 | 0% | 231
VS 80/50 | 5700 | VS | A | Helios Online |  | Manchette souple | rectangulaire, avec brides |  | 204 | 0% | 204
VSB 100/50 F400 | 6839 | VSB | A | Helios Online |  | Manchette souple rectangulaire | avec brides | haute T°C 400°, 2H | Sur demande | 0% | Sur demande
VSB 120/60 F400 | 6842 | VSB | A | Helios Online |  | Manchette souple rectangulaire | avec brides | haute T°C 400°, 2H | Sur demande | 0% | Sur demande
VSB 140/70 F400 | 6843 | VSB | A | Helios Online |  | Manchette souple rectangulaire | avec brides | haute T°C 400°, 2H | Sur demande | 0% | Sur demande
VSB 40/20 F400 | 6844 | VSB | A | Helios Online |  | Manchette souple rectangulaire | avec brides | haute T°C 400°, 2H | Sur demande | 0% | Sur demande
VSB 50/30 F400 | 6834 | VSB | A | Helios Online |  | Manchette souple rectangulaire | avec brides | haute T°C 400°, 2H | Sur demande | 0% | Sur demande
VSB 60/35 F400 | 6835 | VSB | A | Helios Online |  | Manchette souple rectangulaire | avec brides | haute T°C 400°, 2H | Sur demande | 0% | Sur demande
VSB 70/40 F400 | 6836 | VSB | A | Helios Online |  | Manchette souple rectangulaire | avec brides | haute T°C 400°, 2H | Sur demande | 0% | Sur demande
VSB 80/50 F400 | 6838 | VSB | A | Helios Online |  | Manchette souple rectangulaire | avec brides | haute T°C 400°, 2H | Sur demande | 0% | Sur demande
VT 60 FUS 72 - K | 73752 | VOLETS -ACC | A | TGA 3.0 | 261 | Fusible 72°C, 5 pièces |  |  | Sur demande | 0% | Sur demande
WDS 180 | 1559 | WDS | A | Helios Online |  | Costière pour toit ondulé | en polyester renforcé |  | 1314 | 0% | 1314
WDS 200/225 | 1560 | WDS | A | Helios Online |  | Costière pour toit ondulé | en polyester renforcé |  | 1367 | 0% | 1367
WDS 250/315 | 1561 | WDS | A | Helios Online |  | Costière pour toit ondulé | en polyester renforcé |  | 1353 | 0% | 1353
WDS 355/400 | 1562 | WDS | A | Helios Online |  | Costière pour toit ondulé | en polyester renforcé |  | 1393 | 0% | 1393
WDS 450 | 1563 | WDS | A | Helios Online |  | Costière pour toit ondulé | en polyester renforcé |  | 1975 | 0% | 1975
WDS 500/560 | 1564 | WDS | A | Helios Online |  | Costière pour toit ondulé | en polyester renforcé |  | 1741 | 0% | 1741
WDS 630 | 1565 | WDS | A | Helios Online |  | Costière pour toit ondulé | en polyester renforcé |  | Sur demande | 0% | Sur demande
WER 200 | 368 | WER | A | Helios Online |  | Traversée de mur | Long. 170-500 mm |  | 31 | 0% | 31
WER 225/250 | 369 | WER | A | Helios Online |  | Traversée de mur | Long. 170-450 mm |  | 39 | 0% | 39
WER 300 | 469 | WER | A | Helios Online |  | Traversée de mur | Long. 170-500 mm |  | 56 | 0% | 56
WES 120 | 486 | WES | A | Helios Online |  | Kit de montage mural |  |  | 45 | 0% | 45
WES 150 | 537 | WES | A | Helios Online |  | Kit de montage mural |  |  | 68 | 0% | 68
WES 90/100 | 717 | WES | A | Helios Online |  | Kit de montage mural |  |  | 34 | 0% | 34
WHR 100 | 9479 | WHR | A | Helios Online |  | Batterie à eau chaude | Pour gaine circ. Ø 100 mm |  | 488 | 0% | 488
WHR 125 | 9480 | WHR | A | Helios Online |  | Batterie à eau chaude | Pour gaine circ. Ø 125 mm |  | 520 | 0% | 520
WHR 160 | 9481 | WHR | A | Helios Online |  | Batterie à eau chaude | Pour gaine circ. Ø 160 mm |  | 567 | 0% | 567
WHR 200 | 9482 | WHR | A | Helios Online |  | Batterie à eau chaude | Pour gaine circ. Ø 200 mm |  | 597 | 0% | 597
WHR 250 | 9483 | WHR | A | Helios Online |  | Batterie à eau chaude | Pour gaine circ. Ø 250 mm |  | 723 | 0% | 723
WHR 315 | 9484 | WHR | A | Helios Online |  | Batterie à eau chaude | Pour gaine circ. Ø 315 mm |  | 982 | 0% | 982
WHR 355 | 8790 | WHR | A | Helios Online |  | Batterie à eau chaude | Pour gaine circ. Ø 355 mm |  | 1065 | 0% | 1065
WHR 400 | 9524 | WHR | A | Helios Online |  | Batterie à eau chaude | Pour gaine circ. Ø 400 mm |  | 1127 | 0% | 1127
WHR-K 2/100/50 | 8797 | WHR | A | Helios Online |  | Batterie eau chaude | Pour gaine rectangulaire |  | 1265 | 0% | 1265
WHR-K 2/40/20 | 8782 | WHR | A | Helios Online |  | Batterie eau chaude | Pour gaine rectangulaire |  | 427 | 0% | 427
WHR-K 2/50/25 30 | 8784 | WHR | A | Helios Online |  | Batterie eau chaude | Pour gaine rectangulaire |  | 600 | 0% | 600
WHR-K 2/60/30 35 | 8786 | WHR | A | Helios Online |  | Batterie eau chaude | Pour gaine rectangulaire |  | 775 | 0% | 775
WHR-K 2/70/40 | 8788 | WHR | A | Helios Online |  | Batterie eau chaude | Pour gaine rectangulaire |  | 844 | 0% | 844
WHR-K 2/80/50 | 8795 | WHR | A | Helios Online |  | Batterie eau chaude | Pour gaine rectangulaire |  | 1103 | 0% | 1103
WHR-K 4/100/50 | 8798 | WHR | A | Helios Online |  | Batterie eau chaude | Pour gaine rectangulaire |  | 1721 | 0% | 1721
WHR-K 4/40/20 | 8783 | WHR | A | Helios Online |  | Batterie eau chaude | Pour gaine rectangulaire |  | 567 | 0% | 567
WHR-K 4/50/25 30 | 8785 | WHR | A | Helios Online |  | Batterie eau chaude | Pour gaine rectangulaire |  | 763 | 0% | 763
WHR-K 4/60/30 35 | 8787 | WHR | A | Helios Online |  | Batterie eau chaude | Pour gaine rectangulaire |  | 961 | 0% | 961
WHR-K 4/70/40 | 8789 | WHR | A | Helios Online |  | Batterie eau chaude | Pour gaine rectangulaire |  | 1243 | 0% | 1243
WHR-K 4/80/50 | 8796 | WHR | A | Helios Online |  | Batterie eau chaude | Pour gaine rectangulaire |  | 1446 | 0% | 1446
WHS HE | 8319 | WHSH | A | Helios Online |  | Kit de régulation | pour batterie eau chaude | 1 sonde d'ambiance, 2 de gaines | 2263 | 0% | 2263
WHSE+S | 8669 | WHS |  | Helios Online |  | Régulateur électronique | de chauffage |  | Produit retiré | 0% | Produit retiré
WHSH HE 230 V | 8316 | WHSH | A | Helios Online |  | Module hydraulique | pour régul. batterie eau chaude |  | 1173 | 0% | 1173
WHSH HE 24 V | 8317 | WHSH |  | Helios Online |  | Module hydraulique | pour régul. batterie eau chaude |  | 1240 | 0% | 1240
WHSH HE 24 V (0-10 V) | 8318 | WHSH | A | Helios Online |  | Module hydraulique | pour régul. batterie eau chaude | 0-10V | 1729 | 0% | 1729
WHSH HE 24 V (0-10V) L | 6311 | AIR1 | A | Helios Online |  | Module hydraulique | Module hydraulique pour régulation batterie à eau chaude, signal 0-10V | kvs 15 | 5039 | 0% | 5039
WHSH HE 24 V (0-10V) M | 6310 | AIR1 | A | Helios Online |  | Module hydraulique | Module hydraulique pour régulation batterie à eau chaude, signal 0-10V | kvs 8,1 | 2024 | 0% | 2024
WHST 300 T38 | 8817 | WHS | A | Helios Online |  | Kit de régulation | pour régul. batterie eau chaude | avec thermostat | 442 | 0% | 442
WHST 300 T50 | 8820 | WHS | A | Helios Online |  | Kit de régulation | pour batterie eau chaude, sonde | de gaine T°C 20-50°C | 452 | 0% | 452
WS | 1271 | WS | A | Helios Online |  | Commutateur inverseur | Mont. apparent/encastré. | Pour vent. Hélicoïdes 1 ou 3 PH | 82 | 0% | 82
WSG 100/50 | 116 | WSG | A | Helios Online |  | Grille extérieure rect. | en aluminium |  | 592 | 0% | 592
WSG 200 | 117 | WSG | A | Helios Online |  | Grille extérieure carrée | en aluminium |  | 146 | 0% | 146
WSG 250 | 118 | WSG | A | Helios Online |  | Grille extérieure carrée | en aluminium |  | 160 | 0% | 160
WSG 30/15 | 108 | WSG | A | Helios Online |  | Grille extérieure rect. | en aluminium |  | 159 | 0% | 159
WSG 315 | 119 | WSG | A | Helios Online |  | Grille extérieure carrée | en aluminium |  | 178 | 0% | 178
WSG 355 | 120 | WSG | A | Helios Online |  | Grille extérieure carrée | en aluminium |  | 203 | 0% | 203
WSG 40/20 | 109 | WSG | A | Helios Online |  | Grille extérieure rect. | en aluminium |  | 178 | 0% | 178
WSG 400 | 121 | WSG | A | Helios Online |  | Grille extérieure carrée | en aluminium |  | 274 | 0% | 274
WSG 450 | 122 | WSG | A | Helios Online |  | Grille extérieure carrée | en aluminium |  | 330 | 0% | 330
WSG 50/25 | 110 | WSG | A | Helios Online |  | Grille extérieure rect. | en aluminium |  | 267 | 0% | 267
WSG 50/30 | 111 | WSG | A | Helios Online |  | Grille extérieure rect. | en aluminium |  | 300 | 0% | 300
WSG 500 | 123 | WSG | A | Helios Online |  | Grille extérieure carrée | en aluminium |  | 400 | 0% | 400
WSG 60/30 | 112 | WSG | A | Helios Online |  | Grille extérieure rect. | en aluminium |  | 312 | 0% | 312
WSG 60/35 | 113 | WSG | A | Helios Online |  | Grille extérieure rect. | en aluminium |  | 346 | 0% | 346
WSG 630 | 124 | WSG | A | Helios Online |  | Grille extérieure carrée | en aluminium |  | 500 | 0% | 500
WSG 70/40 | 114 | WSG | A | Helios Online |  | Grille extérieure rect. | en aluminium |  | 383 | 0% | 383
WSG 710 | 125 | WSG | A | Helios Online |  | Grille extérieure carrée | en aluminium |  | 623 | 0% | 623
WSG 80/50 | 115 | WSG | A | Helios Online |  | Grille extérieure rect. | en aluminium |  | 500 | 0% | 500
WSR 125 | 73366 | WSR | A | Helios Online |  | Grille extérieure ronde | Ø 125, aluminium |  | 71 | 0% | 71
WSR 160 | 73367 | WSR | A | Helios Online |  | Grille extérieure ronde | Ø 160, aluminium |  | 106 | 0% | 106
WSR 200 | 73368 | WSR | A | Helios Online |  | Grille extérieure ronde | Ø 200, aluminium |  | 145 | 0% | 145
WSR 250 | 73369 | WSR | A | Helios Online |  | Grille extérieure ronde | Ø 250, aluminium |  | 164 | 0% | 164
WSR 315 | 73370 | WSR | A | Helios Online |  | Grille extérieure ronde | Ø 315, aluminium |  | 207 | 0% | 207
WSR 400 | 73762 | WSR | A | Helios Online |  | Grille extérieure ronde | Ø 400, aluminium |  | 315 | 0% | 315
WSUP | 9990 | WSUP | A | Helios Online |  | Horloge hebdomadaire |  |  | 390 | 0% | 390
WSUP-S | 9577 | WSUP | A | Helios Online |  | Horloge hebdo, mont. armoire | avec contacts dorés |  | 362 | 0% | 362
ZEB 380 | 1456 | ZEB | M | Helios Online |  | Groupe extraction centralisée | 1~, 230 V, 50 Hz, 3 vit. |  | Produit retiré | 0% | Produit retiré
ZEB EC | 1457 | ZEB | M | Helios Online |  | Groupe extraction controlée EC | 1~, 230 V, 50 Hz, 9 vit. |  | 699 | 0% | 699
ZLA 100 | 215 | ZLA | A | Helios Online |  | Entrée d'air thermostatique | Ø 100 | pour montage mural | 185 | 0% | 185
ZLA 125 FB | 4398 | ZLA - Acc | A | Helios Online |  | Grille de façade pour ZLA 125 | avec moustiquaire |  | 48 | 0% | 48
ZLA 125 IB 22 | 4393 | ZLA - Acc | A | Helios Online |  | Façade intérieure pour ZLA 125 | autoréglable 22 m3/h |  | 95 | 0% | 95
ZLA 125 IB 30 | 4394 | ZLA - Acc | A | Helios Online |  | Façade intérieure pour ZLA 125 | autoréglable 30 m3/h |  | 95 | 0% | 95
ZLA 125 IB HY 6-45 | 4395 | ZLA - Acc | A | Helios Online |  | Façade intérieure pour ZLA 125 | hygroréglable 6-45 m3/h |  | 146 | 0% | 146
ZLA 125 RS | 4396 | ZLA - Acc | A | Helios Online |  | Kit gros œuvre pour ZLA 125 | avec tubes télésc. et silencieux |  | 79 | 0% | 79
ZLA 125 SE | 4397 | ZLA - Acc | A | Helios Online |  | Silencieux pour ZLA 125 | en mousse acoustique |  | 34 | 0% | 34
ZLA 160 | 216 | ZLA | A | Helios Online |  | Entrée d'air thermostatique | Ø 160 | pour montage mural | 269 | 0% | 269
ZLA 80 | 214 | ZLA | A | Helios Online |  | Entrée d'air thermostatique | Ø 80 | pour montage mural | 168 | 0% | 168
ZLE 100 | 79 | ZLE | A | Helios Online |  | Entrée d'air reglable | Ø 100, bouche blanche | pour montage mural | 96 | 0% | 96
ZNE | 342 | ZNE/ZNI | A | Helios Online |  | Minuterie électronique | avec temporisation réglable |  | 71 | 0% | 71
ZNI | 343 | ZNE/ZNI | A | Helios Online |  | Minuterie électronique | avec interv. + tempo réglable |  | 89 | 0% | 89
ZRL 100 | 7459 | ZLA - Acc | A | Helios Online |  | Kit gros œuvre tableau de fenêtre | pour entrée d'air DLV 100 | avec couvercles de protection | 221 | 0% | 221
ZRL 125 | 7462 | ZLA - Acc | A | Helios Online |  | Kit gros œuvre tableau de fenêtre | pour entrée d'air DLV 125 / ZLA 125 | avec couvercles de protection | 243 | 0% | 243
ZTV 100 | 73 | ZTV | A | Helios Online |  | Bouche thermostatique | Ø 100 | pour intro d'air neuf | 99 | 0% | 99
ZTV 160 | 74 | ZTV | A | Helios Online |  | Bouche thermostatique | Ø 160 | pour intro d'air neuf | 132 | 0% | 132
ZTV 80 | 78 | ZTV | A | Helios Online |  | Bouche thermostatique | Ø 80 | pour intro d'air neuf | 85 | 0% | 85
ZV | 1279 | ZV | A | Helios Online |  | Minuterie électronique | A tempo. régulable, mont. armoire | I max. 2,1 A (Ind), 1 ~ 230 V | 118 | 0% | 118